## Spis Tresci
EPIS cennik - 01.02.2019 |  |  | Sales 2014 | Sales 2015
Produkcja w Polsce | Aparatura modułowa (RESIDENTIAL)
Tak | Wyłączniki UNIBIS - 1P+1P; 1P+N; 2P o szerokosci 1 mod; 3P / 4P o szerokosci 2 mod
Wyłączniki nadprądowe G60 od 0,5 do 63A; (6kA wg EN 60898-1)
Wyłączniki nadprądowe G100 od 0,5 do 63A; (10kA wg EN 60898-1)
Wyłączniki uniwersalne EP100 UC od 0,5 do 63A; AC/DC
Wyłączniki nadprądowe GT25 (do 50 kA wg EN 60947-2)
Tak | Wyłączniki nadprądowe Hti+ 80-125A; (16/ 25/ 36/ 50kA wg EN 60947-2)
Tak | Wyłączniki nadprądowe selektywne S90 od 10 do 100 A; 1, 1x3, 3; ch-ki Cs,E; 25 kA
Wyłączniki dla pojazdów trakcyjnych AC/DC EP100UCT / T od 0,5 do 63A; ch-ki Z, B, C, K
Tak | Akcesoria dodatkowe i szyny do wyłączników nadprądowych i różnicowoprądowych
Wyłączniki różnicowoprądowe BP/BD (typ: A, Ai, AC, S, Si)
Wyłączniki różnicowoprądowe FPB (typ: B)
Tak* | Wyłączniki różnicowoprądowe z członem nadprądowym DM 60 / DM 100 / DM63N (3P+N / 4 mod)
Ochrona przeciwprzepięciowa SurgerGuard; klasa: B, B+C, C
Tak* | Aparaty modułowe pomocnicze
Skrzynki i obudowy instalacyjne Fix-o-Rail
Aparatura kontrolno-sterownicza (CONTROLS)
Tak | Mini styczniki MC / MCR
Tak | Styczniki CL (wycofane styczniki CL25 / 45 i CL06)
Tak | Styczniki CK z modułem elektronicznym - szeroki zakres napięć zasilania AC/DC
Tak | Styczniki łączenia baterii kondensatorów CSCN
Tak | Styczniki LS 07
Tak | Styczniki EFFICOR - nowa seria styczników i układów rozruchowych do 105A
Tak | Przekaźniki termobimetalowe serii RT...
Tak | Przekaźniki tremobimetalowe serii B05
Tak | Przekaźniki elektromagnetyczne wtykowe PRC
Tak | Wyłączniki silnikowe - SFK
Wyłączniki silnikowe - SURION
Softstartery - ASTAT XB / XL
Tak | Osprzęt pulpitowy: przyciski, lampki, manipulatory - seria P9
Wyłączniki główne ML
Aparatura przemysłowa (INDUSTRIAL)
Tak | Rozłączniki słupowe RSA
Tak* | Rozłączniki DILOS
Tak* | Rozłączniki bezpiecznikowe FULOS
Rozłączniki z bezpiecznikami HSE
Tak | Wyłączniki kompaktowe RECORD PLUS
Tak | Wyłączniki kompaktowe RECORD PLUS z wyzwalaczem PromEon
Tak | Wyłączniki powietrzne EntelliGuard L (In od 400 do 4000A; Icu 50/65kA)
Tak | Wyłączniki powietrzne 'mini' EntelliGuard T (In od 400 do 1600A; Icu 50/65kA)
Tak | Wyłączniki powietrzne EntelliGuard G (In od 400 do 6400A; Icu od 50 do 150kA)
Obudowy (ENCLOSURES)
Obudowy Junction Box
Obudowy typu APO
Obudowy typu VMS
Obudowy typu MultiBox
Obudowy typu ARIA
Obudowy typu Pedestals EH1, EH2, EH3, EH4
Obudowy typu Polysafe
Obudowy typu Pedestals RVS
Tak | Obudowy typu Quixtra 630
Tak | Obudowy typu Quixtra 4000
* większość produktów
PL and SAP
PL and SAP
PL and SAP
PL and SAP
PL and SAP
PL and SAP
PL and SAP
PL and SAP
PL and SAP
PL and SAP
PL and SAP
PL and SAP
PL and SAP
PL and SAP
PL and SAP
PL and SAP
PL and SAP
PL and SAP
PL and SAP
PL and SAP
PL and SAP
PL and SAP
PL and SAP
PL and SAP
PL and SAP
PL and SAP
PL and SAP
PL and SAP
PL and SAP
PL and SAP
PL and SAP
PL and SAP
PL and SAP
PL and SAP
PL and SAP
PL and SAP
PL and SAP
PL and SAP
PL and SAP
PL and SAP
PL and SAP
PL and SAP
PL and SAP
PL and SAP
PL and SAP
PL and SAP
PL and SAP
PL and SAP
PL and SAP
PL and SAP
PL and SAP
PL and SAP
PL and SAP
PL and SAP
PL and SAP
PL and SAP
PL and SAP
PL and SAP
PL and SAP
PL and SAP
PL and SAP
PL and SAP
PL and SAP
PL and SAP
PL and SAP
PL and SAP
PL and SAP
PL and SAP
PL and SAP
PL and SAP
PL and SAP
PL and SAP
PL and SAP
PL and SAP
PL and SAP
PL and SAP
PL and SAP
PL and SAP
PL and SAP
PL and SAP
PL and SAP
PL and SAP
PL and SAP
PL and SAP
PL and SAP
PL and SAP
PL and SAP
PL and SAP
PL and SAP
PL and SAP
PL and SAP
PL and SAP
PL and SAP
PL and SAP
PL and SAP
PL and SAP
PL and SAP
PL and SAP
PL and SAP
PL and SAP
PL and SAP
PL and SAP
PL and SAP
PL and SAP
PL and SAP
PL and SAP
PL and SAP
PL and SAP
PL and SAP
PL and SAP
PL and SAP
PL and SAP
PL and SAP
PL and SAP
PL and SAP
PL and SAP
PL and SAP
PL and SAP
PL and SAP
PL and SAP
PL and SAP
PL and SAP
PL and SAP
PL and SAP
PL and SAP
PL and SAP
PL and SAP
PL and SAP
PL and SAP
PL and SAP
PL and SAP
PL and SAP
PL and SAP
PL and SAP
PL and SAP
PL and SAP
PL and SAP
PL and SAP
PL and SAP
PL and SAP
PL and SAP
PL and SAP
PL and SAP
PL and SAP
PL and SAP
PL and SAP
PL and SAP
PL and SAP
PL and SAP
PL and SAP
PL and SAP
PL and SAP
PL and SAP
PL and SAP
PL and SAP
PL and SAP
PL and SAP
PL and SAP
PL and SAP
PL and SAP
PL and SAP
PL and SAP
PL and SAP
PL and SAP
PL and SAP
PL and SAP
PL and SAP
PL and SAP
PL and SAP
PL and SAP
PL and SAP
PL and SAP
PL and SAP
PL and SAP
PL and SAP
PL and SAP
PL and SAP
PL and SAP
PL and SAP
SAP only
SAP only
SAP only
SAP only
SAP only
SAP only
SAP only
SAP only
SAP only
SAP only
SAP only
SAP only
SAP only
SAP only
SAP only
SAP only
SAP only
SAP only
SAP only
SAP only
SAP only
SAP only
SAP only
SAP only
SAP only
SAP only
SAP only
SAP only
SAP only
SAP only
SAP only
SAP only
SAP only
SAP only
SAP only
SAP only
SAP only
SAP only
SAP only
SAP only
SAP only
SAP only
SAP only
SAP only
SAP only
SAP only
SAP only
SAP only
SAP only
SAP only
SAP only
SAP only
SAP only
SAP only
SAP only
SAP only
SAP only
SAP only
SAP only
SAP only
SAP only
SAP only
SAP only
SAP only
SAP only
SAP only
SAP only
SAP only
SAP only
SAP only
SAP only
SAP only
SAP only
SAP only
SAP only
SAP only
SAP only
SAP only
SAP only
SAP only
SAP only
SAP only
SAP only
SAP only
SAP only
SAP only
SAP only
SAP only
SAP only
SAP only
SAP only
SAP only
SAP only
SAP only
SAP only
SAP only
SAP only
SAP only
SAP only
SAP only
SAP only
SAP only
SAP only
SAP only
SAP only
SAP only
SAP only
SAP only
SAP only
SAP only
SAP only
SAP only
SAP only
SAP only
SAP only
SAP only
SAP only
SAP only
SAP only
SAP only
SAP only
SAP only
SAP only
SAP only
SAP only
SAP only
SAP only
SAP only
SAP only
SAP only
SAP only
SAP only
SAP only
SAP only
SAP only
SAP only
SAP only
SAP only
SAP only
SAP only
SAP only
SAP only
SAP only
SAP only
SAP only
SAP only
SAP only
SAP only
SAP only
SAP only
SAP only
SAP only
SAP only
SAP only
SAP only
SAP only
SAP only
SAP only
SAP only
SAP only
SAP only
SAP only
SAP only
SAP only
SAP only
SAP only
SAP only
SAP only
SAP only
SAP only
SAP only
SAP only
SAP only
SAP only
SAP only
SAP only
SAP only
SAP only
SAP only
SAP only
SAP only
SAP only
SAP only
SAP only
SAP only
SAP only
SAP only
SAP only
SAP only
SAP only
SAP only
SAP only
SAP only
SAP only
SAP only
SAP only
SAP only
SAP only
SAP only
SAP only
SAP only
SAP only
SAP only
SAP only
SAP only
SAP only
SAP only
SAP only
SAP only
SAP only
SAP only
SAP only
SAP only
SAP only
SAP only
SAP only
SAP only
SAP only
SAP only
SAP only
SAP only
SAP only
SAP only
SAP only
SAP only
SAP only
SAP only
SAP only
SAP only
SAP only
SAP only
SAP only
SAP only
SAP only
SAP only
SAP only
SAP only
SAP only
SAP only
SAP only
SAP only
SAP only
SAP only
SAP only
SAP only
SAP only
SAP only
SAP only
SAP only
SAP only
SAP only
SAP only
SAP only
SAP only
SAP only
SAP only
SAP only
SAP only
SAP only
SAP only
SAP only
SAP only
SAP only
SAP only
SAP only
SAP only
SAP only
SAP only
SAP only
SAP only
SAP only
SAP only
SAP only
SAP only
SAP only
SAP only
SAP only
SAP only
SAP only
SAP only
SAP only
SAP only
SAP only
SAP only
SAP only
SAP only
SAP only
SAP only
SAP only
SAP only
SAP only
SAP only
SAP only
SAP only
SAP only
SAP only
SAP only
SAP only
SAP only
SAP only
SAP only
SAP only
SAP only
SAP only
SAP only
SAP only
SAP only
SAP only
SAP only
SAP only
SAP only
SAP only
SAP only
SAP only
SAP only
SAP only
SAP only
SAP only
SAP only
SAP only
SAP only
SAP only
SAP only
SAP only
SAP only
SAP only
SAP only
SAP only
SAP only
SAP only
SAP only
SAP only
SAP only
SAP only
SAP only
SAP only
SAP only
SAP only
SAP only
SAP only
SAP only
SAP only
SAP only
SAP only
SAP only
SAP only
SAP only
SAP only
SAP only
SAP only
SAP only
SAP only
SAP only
SAP only
SAP only
SAP only
SAP only
SAP only
SAP only
SAP only
SAP only
SAP only
SAP only
SAP only
SAP only
SAP only
SAP only
SAP only
SAP only
SAP only
SAP only
SAP only
SAP only
SAP only
SAP only
SAP only
SAP only
SAP only
SAP only
SAP only
SAP only
SAP only
SAP only
SAP only
SAP only
SAP only
SAP only
SAP only
SAP only
SAP only
SAP only
SAP only
SAP only
SAP only
SAP only
SAP only
SAP only
SAP only
SAP only
SAP only
SAP only
SAP only
SAP only
SAP only
SAP only
SAP only
SAP only
SAP only
SAP only
SAP only
SAP only
SAP only
SAP only
SAP only
SAP only
SAP only
SAP only
SAP only
SAP only
SAP only
SAP only
SAP only
SAP only
SAP only
SAP only
SAP only
SAP only
SAP only
SAP only
SAP only
SAP only
SAP only
SAP only
SAP only
SAP only
SAP only
SAP only
SAP only
SAP only
SAP only
SAP only
SAP only
SAP only
SAP only
SAP only
SAP only
SAP only
SAP only
SAP only
SAP only
SAP only
SAP only
SAP only
SAP only
SAP only
SAP only
SAP only
SAP only
SAP only
SAP only
SAP only
SAP only
SAP only
SAP only
SAP only
SAP only
SAP only
SAP only
SAP only
SAP only
SAP only
SAP only
SAP only
SAP only
SAP only
SAP only
SAP only
SAP only
SAP only
SAP only
SAP only
SAP only
SAP only
SAP only
SAP only
SAP only
SAP only
SAP only
SAP only
SAP only
SAP only
SAP only
SAP only
SAP only
SAP only
SAP only
SAP only
SAP only
SAP only
SAP only
SAP only
SAP only
SAP only
SAP only
SAP only
SAP only
SAP only
SAP only
SAP only
SAP only
SAP only
SAP only
SAP only
SAP only
SAP only
SAP only
SAP only
SAP only
SAP only
SAP only
SAP only
SAP only
SAP only
SAP only
SAP only
SAP only
SAP only
SAP only
SAP only
SAP only
SAP only
SAP only
SAP only
SAP only
SAP only
SAP only
SAP only
SAP only
SAP only
SAP only
SAP only
SAP only
SAP only
SAP only
SAP only
SAP only
SAP only
SAP only
SAP only
SAP only
SAP only
SAP only
SAP only
SAP only
SAP only
SAP only
SAP only
SAP only
SAP only
SAP only
SAP only
SAP only
SAP only
SAP only
SAP only
SAP only
SAP only
SAP only
SAP only
SAP only
SAP only
SAP only
SAP only
SAP only
SAP only
SAP only
SAP only
SAP only
SAP only
SAP only
SAP only
SAP only
SAP only
SAP only
SAP only
SAP only
SAP only
SAP only
SAP only
SAP only
SAP only
SAP only
SAP only
SAP only
SAP only
SAP only
SAP only
SAP only
SAP only
SAP only
SAP only
SAP only
SAP only
SAP only
SAP only
SAP only
SAP only
SAP only
SAP only
SAP only
SAP only
SAP only
SAP only
SAP only
SAP only
SAP only
SAP only
SAP only
SAP only
SAP only
SAP only
SAP only
SAP only
SAP only
SAP only
SAP only
SAP only
SAP only
SAP only
SAP only
SAP only
SAP only
SAP only
SAP only
SAP only
SAP only
SAP only
SAP only
SAP only
SAP only
SAP only
SAP only
SAP only
SAP only
SAP only
SAP only
SAP only
SAP only
SAP only
SAP only
SAP only
SAP only
SAP only
SAP only
SAP only
SAP only
SAP only
SAP only
SAP only
SAP only
SAP only
SAP only
SAP only
SAP only
SAP only
SAP only
SAP only
SAP only
SAP only
SAP only
SAP only
SAP only
SAP only
SAP only
SAP only
SAP only
SAP only
SAP only
SAP only
SAP only
SAP only

## Cennik
Grupa produktowa | Nr katalogowy | 6 Digit | Opis produktu | Cena netto PLN | Wielkość VAT [%] | Opakowanie [szt] | Min ilość zam. [szt] | Towar magazynowany | Spodziewany czas dostawy | EAN | PSI | MPG | nowe MPG | Klasyfikacja ETIM | Wycofane / do wycofania
Seria 077 | 077CF73033 | 173033 | 077CF73033 - klucz zapasowy | 11.33 | 23 | 5 | 5 |  | 3 tygodnie | 8017018730333 | K64 | 4 | PG | EC002024
Seria 077 | 077CF73034 | 173034 | 077CF73034 - klucz zapasowy | 11.33 | 23 | 5 | 5 |  | 3 tygodnie | 8017018730340 | K64 | 4 | PG | EC002024
Seria 077 | 077CF73037 | 173037 | 077CF73037 - klucz zapasowy | 11.33 | 23 | 5 | 5 |  | 3 tygodnie | 8017018730371 | K64 | 4 | PG | EC002024
Seria 077 | 077CF73038 | 173038 | 077CF73038 - klucz zapasowy | 11.33 | 23 | 5 | 5 |  | 3 tygodnie | 8017018730388 | K64 | 4 | PG | EC002024
Seria 077 | 077C3095 | 173095 | 077C3095 - klucz zapasowy kod 3095 | 13.85 | 23 | 5 | 5 | tak |  | 8017018730951 | K64 | 4 | PG | EC002024
Seria 077 | 077C9901 | 179901 | 077C9901 - klucz zapasowy kod 9901 | 13.85 | 23 | 5 | 5 |  | 3 tygodnie | 8017018799019 | K64 | 4 | PG | EC002024
Seria 077 | 077C9902 | 179902 | 077C9902 - klucz zapasowy kod 9902 | 13.85 | 23 | 5 | 5 |  | 3 tygodnie | 8017018799026 | K64 | 4 | PG | EC002024
Seria 077 | 077C9903 | 179903 | 077C9903 - klucz zapasowy kod 9903 | 13.85 | 23 | 5 | 5 |  | 3 tygodnie | 8017018799033 | K64 | 4 | PG | EC002024
Seria 077 | 077C9904 | 179904 | 077C9904 - klucz zapasowy kod 9904 | 13.85 | 23 | 5 | 5 |  | 3 tygodnie | 8017018799040 | K64 | 4 | PG | EC002024
Seria 077 | 077C9905 | 179905 | 077C9905 - klucz zapasowy kod 9905 | 13.85 | 23 | 5 | 5 |  | 3 tygodnie | 8017018799057 | K64 | 4 | PG | EC002024
Seria 077 | 077C9910 | 179910 | 077C9910 - klucz zapasowy kod 9910 | 13.85 | 23 | 5 | 5 |  | 3 tygodnie | 8017018799101 | K64 | 4 | PG | EC002024
Seria 077 | 077GSBCN | 180010 | 077GSBCN - zestaw W/pierścień W/O GUARD | 16.04 | 23 | 100 | 5 | tak |  | 8017018800104 | K64 | 4 | PG | EC002498
Seria 077 | 077GGBCN | 180020 | 077GGBCN - zestaw GUARD pierścień + czerwony kapturek ochr. | 16.04 | 23 | 100 | 5 | tak |  | 8017018800203 | K64 | 4 | PG | EC002498
Seria 077 | 077GSBCS | 180040 | 077GSBCS - zestaw W/pierścień W/O GUARD | 16.04 | 23 | 50 | 1 |  | 3 tygodnie | 8017018800401 | K64 | 4 | PG | EC002498
Seria 077 | 077GGBCS | 180050 | 077GGBCS - zestaw GUARD pierścień+SPEC.COL.CAP | 16.04 | 23 | 50 | 1 | tak |  | 8017018800500 | K64 | 4 | PG | EC002498
Seria 077 | 077EN | 180070 | 077EN - Głowica grzybkowa | 11.12 | 23 | 100 | 5 | tak |  | 8017018800708 | K64 | 4 | PG | EC000011
Seria 077 | 077ER | 180071 | 077ER - Głowica grzybkowa średnica35 czerwony | 11.12 | 23 | 100 | 5 | tak |  | 8017018800715 | K64 | 4 | PG | EC000011
Seria 077 | 077EV | 180072 | 077EV - Głowica grzybkowa średnica35 zielony | 13.34 | 23 | 100 | 1 |  | 3 tygodnie | 8017018800722 | K64 | 4 | PG | EC000011
Seria 077 | 077EG | 180073 | 077EG - Głowica grzybkowa średnica35 żółty | 11.12 | 23 | 100 | 5 |  | 3 tygodnie | 8017018800739 | K64 | 4 | PG | EC000011
Seria 077 | 077EER | 180081 | 077EER - Głowica grzybkowa | 20.5 | 23 | 100 | 1 |  | 3 tygodnie | 8017018800814 | K64 | 4 | PG | EC000011
Seria 077 | 077RER | 180090 | 077RER - Głowica grzybkowa | 11.12 | 23 | 100 | 5 | tak |  | 8017018800906 | K64 | 4 | PG | EC000011
Seria 077 | 077GGBCF | 180137 | 077GGBCF - zestaw | 19.44 | 23 | 100 | 1 |  | 3 tygodnie | 8017018801378 | K64 | 4 | PG | EC002498
Seria 077 | 077GPLR | 180961 | 077GPLR | 4.95 | 23 | 100 | 5 | tak |  | 8017018809619 | K64 | 4 | PG | EC000221
Seria 077 | 077GPLV | 180962 | 077GPLV | 4.95 | 23 | 100 | 5 | tak |  | 8017018809626 | K64 | 4 | PG | EC000221
Seria 077 | 077GPLG | 180963 | 077GPLG | 4.95 | 23 | 100 | 5 | tak |  | 8017018809633 | K64 | 4 | PG | EC000221
Seria 077 | 077GPLB | 180967 | 077GPLB | 4.95 | 23 | 100 | 5 | tak |  | 8017018809671 | K64 | 4 | PG | EC000221
Seria 077 | 077GELR | 180971 | 077GELR - Głowica grzybkowa ILL.PB czerwony | 7.94 | 23 | 100 | 5 |  | 3 tygodnie | 8017018809718 | K64 | 4 | PG | EC000221
Seria 077 | 077GG03 | 180980 | 077GG03 - pierścień | 16.99 | 23 | 100 | 5 | tak |  | 8017018809800 | K64 | 4 | PG | EC002498
Seria 077 | 077GGM | 180981 | 077GGM - pierścień | 22.67 | 23 | 100 | 5 | tak |  | 8017018809817 | K64 | 4 | PG | EC002498
Seria 077 | 077GGT | 180982 | 077GGT - pierścień | 15.87 | 23 | 100 | 5 |  |  | 8017018809824 | K64 | 4 | PG | EC002498
Seria 077 | 077PLM11D0 | 181040 | 077PLM11D0 - pełen zkres nap.TAGE ILLUM.PB 1NO+1NC | 105.2 | 23 | 50 | 5 | tak |  | 8017018810400 | K64 | 4 | PG | EC001028
Seria 077 | 077MISR | 181151 | 077MISR - pokrętło czerwony ILLUM.SELECT SW. | 39.89 | 23 | 50 | 5 |  | 3 tygodnie | 8017018811513 | K64 | 4 | PG | EC001028
Seria 077 | 077MISV | 181152 | 077MISV - zielony pokrętło FOR łącznik pokrętny | 39.89 | 23 | 50 | 5 | tak |  | 8017018811520 | K64 | 4 | PG | EC001028
Seria 077 | 077MISG | 181153 | 077MISG - pokrętło żółty ILLUM.SELECT SW. | 39.89 | 23 | 50 | 5 |  | 3 tygodnie | 8017018811537 | K64 | 4 | PG | EC001028
Seria 077 | 077MISB | 181157 | 077MISB - pokrętło biały ILLUM.SELECT SW. | 39.89 | 23 | 50 | 5 | tak |  | 8017018811575 | K64 | 4 | PG | EC001028
Seria 077 | 077DLE14 | 181260 | 077DLE14 - PILOT LIGHTS | 28.34 | 23 | 25 | 1 | tak |  | 8017018812602 | K64 | 4 | PG | EC000272
Seria 077 | 099GW1R | 181271 | 099GW1R - klosz plastikowy (O77) czerwony | 9.48 | 23 | 100 | 5 |  | 3 tygodnie | 8017018812718 | K64 | 4 | PG | EC000221
Seria 077 | 099GW1V | 181272 | 099GW1V - klosz plastikowy (O77) zielony | 9.48 | 23 | 100 | 5 |  | 3 tygodnie | 8017018812725 | K64 | 4 | PG | EC000221
Seria 077 | 099GW1G | 181273 | 099GW1G - klosz plastikowy (O77) żółty | 9.48 | 23 | 100 | 5 |  | 3 tygodnie | 8017018812732 | K64 | 4 | PG | EC000221
Seria 077 | 099GW1BL | 181276 | 099GW1BL - klosz plastikowy (O77) niebieski | 9.48 | 23 | 1 | 1 |  | 3 tygodnie | 8017018812763 | K64 | 4 | PG | EC000221
Seria 077 | 077GDLVR | 181281 | 077GDLVR - klosz | 15.25 | 23 | 100 | 5 |  | 3 tygodnie | 8017018812817 | K64 | 4 | PG | EC000221
Seria 077 | 077GDLVV | 181282 | 077GDLVV - klosz szklany zielony | 15.25 | 23 | 100 | 5 |  | 3 tygodnie | 8017018812824 | K64 | 4 | PG | EC000221
Seria 077 | 077GDLVG | 181283 | 077GDLVG - klosz | 15.25 | 23 | 100 | 5 |  | 3 tygodnie | 8017018812831 | K64 | 4 | PG | EC000221
Seria 077 | 077GDLVB | 181287 | 077GDLVB - klosz | 15.25 | 23 | 1 | 1 |  | 3 tygodnie | 8017018812879 | K64 | 4 | PG | EC000221
Seria 077 | 077LDNV0 | 181300 | 077LDNV0 - pełen zkres nap.TAGE PILOT LIGHT | 26.31 | 23 | 50 | 5 | tak |  | 8017018813005 | K64 | 4 | PG | EC000272
Seria 077 | 077LRNVN | 181302 | 077LRNVN - RESISTOR PILOT LIGHT 220-240V | 91.69 | 23 | 25 | 1 |  | 3 tygodnie | 8017018813029 | K64 | 4 | PG | EC000272
Seria 077 | 077LDMVD | 181305 | 077LDMVD - pełen zkres nap. PIL LIG MULTIFUNCTION | 91.69 | 23 | 1 | 1 | tak |  | 8017018813050 | K64 | 4 | PG | EC000272
Seria 077 | 077GLR | 181401 | 077GLR | 4.95 | 23 | 100 | 5 | tak |  | 8017018814019 | K64 | 4 | PG | EC000221
Seria 077 | 077GLV | 181402 | 077GLV | 4.95 | 23 | 100 | 5 | tak |  | 8017018814026 | K64 | 4 | PG | EC000221
Seria 077 | 077GLBL | 181406 | 077GLBL | 4.95 | 23 | 100 | 5 |  | 3 tygodnie | 8017018814064 | K64 | 4 | PG | EC000221
Seria 077 | 077DPP | 181550 | 077DPP - PUSH-ON/PUSH-OFF | 59.24 | 23 | 50 | 5 |  | 3 tygodnie | 8017018815504 | K64 | 4 | PG | EC002498
Seria 077 | 077DAE | 181554 | 077DAE - rygiel mechaniczny | 68.1 | 23 | 50 | 5 |  | 3 tygodnie | 8017018815542 | K64 | 4 | PG | EC002498
Seria 077 | 077CPN | 181580 | 077CPN - PROTECT CAP czarny FOR PB | 18.3 | 23 | 50 | 5 | tak |  | 8017018815801 | K64 | 4 | PG | EC000221
Seria 077 | 077CPR | 181581 | 077CPR - kapturek ochr. | 18.3 | 23 | 50 | 5 | tak |  | 8017018815818 | K64 | 4 | PG | EC000221
Seria 077 | 077CPV | 181582 | 077CPV - kapturek ochr. | 18.3 | 23 | 50 | 5 | tak |  | 8017018815825 | K64 | 4 | PG | EC000221
Seria 077 | 077CPG | 181583 | 077CPG - PROTECT CAP żółty FOR PB | 18.3 | 23 | 50 | 5 |  | 3 tygodnie | 8017018815832 | K64 | 4 | PG | EC000221
Seria 077 | 077CPT | 181588 | 077CPT - kapturek ochr. | 18.3 | 23 | 50 | 5 | tak |  | 8017018815887 | K64 | 4 | PG | EC000221
Seria 077 | 077CPLT | 181600 | 077CPLT - kapturek ochr. | 27.79 | 23 | 50 | 5 | tak |  | 8017018816006 | K64 | 4 | PG | EC000221
Seria 077 | 077TPF | 181601 | 077TPF - zaślepka | 6.8 | 23 | 50 | 5 | tak |  | 8017018816013 | K64 | 4 | PG | EC002498
Seria 077 | 077ECR | 181602 | 077ECR - Głowica grzybkowa średnica60 KEY PB. | 19.2 | 23 | 50 | 5 |  | 3 tygodnie | 8017018816020 | K64 | 4 | PG | EC000011
Seria 077 | 077CST | 181603 | 077CST - kapturek ochr. | 75.04 | 23 | 50 | 5 |  | 3 tygodnie | 8017018816037 | K64 | 4 | PG | EC000221
Seria 077 | 077PTB01 | 181609 | 077PTB01 | 2.84 | 23 | 10 | 10 | tak |  | 8017018816099 | K64 | 4 | PG | EC002498
Seria 077 | 077PTB11 | 181615 | 077PTB11 | 3.39 | 23 | 10 | 10 |  | 3 tygodnie | 8017018816150 | K64 | 4 | PG | EC002498
Seria 077 | 077GE35 | 181620 | 077GE35 - GUARD | 28.01 | 23 | 1 | 1 | tak |  | 8017018816204 | K64 | 4 | PG | EC002498
Seria 077 | 077TNA | 181650 | 077TNA | 3.82 | 23 | 5 | 5 | tak |  | 8017018816501 | K64 | 4 | PG | EC000624
Seria 077 | 077TNA2 | 181660 | 077TNA2 | 3.82 | 23 | 5 | 5 |  | 3 tygodnie | 8017018816600 | K64 | 4 | PG | EC000624
Seria 077 | 077TNA3 | 181670 | 077TNA3 | 3.82 | 23 | 5 | 5 |  | 3 tygodnie | 8017018816709 | K64 | 4 | PG | EC000624
Seria 077 | 077TGR | 181720 | 077TGR - tabliczka opisowa | 8.85 | 23 | 5 | 5 | tak |  | 8017018817201 | K64 | 4 | PG | EC000624
Seria 077 | 077tna40 | 181840 | 077TNA40 | 3.86 | 23 | 5 | 5 |  | 3 tygodnie | 8017018818406 | K64 | 4 | PG | EC000624
Seria 077 | 077-11 | 180001 | 077-11 - blok styków | 27.38 | 23 | 100 | 10 | tak |  | 8017018800012 | K64 | 4 | PG | EC000041
Seria 077 | 077-10 | 180002 | 077-10 - blok styków 1NO | 23.52 | 23 | 100 | 10 | tak |  | 8017018800029 | K64 | 4 | PG | EC000041
Seria 077 | 077-01 | 180003 | 077-01 - blok styków 1NC | 23.52 | 23 | 100 | 10 | tak |  | 8017018800036 | K64 | 4 | PG | EC000041
Seria 077 | 077-10A | 180007 | 077-10A - blok styków 1NC(EARLY CLOSE) | 33.24 | 23 | 50 | 5 | tak |  | 8017018800074 | K64 | 4 | PG | EC000041
Seria 077 | 077MTS2422 | 180910 | 077MTS2422 - JOYSTICK | 189.34 | 23 | 25 | 1 | tak |  | 8017018809107 | K64 | 4 | PG | EC001028
Seria 077 | 077MTS2422R | 180912 | 077MTS2422R - JOYSTICK 2P stabilny | 189.34 | 23 | 25 | 1 | tak |  | 8017018809121 | K64 | 4 | PG | EC001028
Seria 077 | 077MT24S22R | 180913 | 077MT24S22R - JOYSTICK 2P chwilowy | 189.34 | 23 | 25 | 1 | tak |  | 8017018809138 | K64 | 4 | PG | EC001028
Seria 077 | 077MTS123422 | 180914 | 077MTS123422 - JOY-STICK 4P stabilny | 169.37 | 23 | 25 | 1 | tak |  | 8017018809145 | K64 | 4 | PG | EC001028
Seria 077 | 077MT1234S22 | 180915 | 077MT1234S22 - JOYSTICK 4P chwilowy | 169.37 | 23 | 25 | 1 | tak |  | 8017018809152 | K64 | 4 | PG | EC001028
Seria 077 | 077MT123S422 | 180916 | 077MT123S422 - JOYSTICK 3P chwilowy1P stabilny . | 169.37 | 23 | 25 | 1 | tak |  | 8017018809169 | K64 | 4 | PG | EC001028
Seria 077 | 077MT234S122 | 180917 | 077MT234S122 - JOYSTICK 3P chwilowy 1P stabilny . | 169.37 | 23 | 25 | 1 |  | 3 tygodnie | 8017018809176 | K64 | 4 | PG | EC001028
Seria 077 | 077M2S2SX44 | 180918 | 077M2S2SX44 - JOY STICKS | 502.68 | 23 | 2 | 1 |  | 3 tygodnie | 8017018809183 | K64 | 4 | PG | EC001028
Seria 077 | 077M2T2TX44 | 180919 | 077M2T2TX44 - JOY STICKS | 502.68 | 23 | 2 | 1 | tak |  | 8017018809190 | K64 | 4 | PG | EC001028
Seria 077 | 077M2S2TX44 | 180921 | 077M2S2TX44 - JOY STICKS | 502.68 | 23 | 2 | 1 |  | 3 tygodnie | 8017018809213 | K64 | 4 | PG | EC001028
Seria 077 | 077M2T2TY44 | 180923 | 077M2T2TY44 - JOY STICKS | 502.68 | 23 | 2 | 1 | tak |  | 8017018809237 | K64 | 4 | PG | EC001028
Seria 077 | 077M4T4TX88 | 180927 | 077M4T4TX88 - JOY STICKS | 817.87 | 23 | 2 | 1 |  | 3 tygodnie | 8017018809275 | K64 | 4 | PG | EC001028
Seria 077 | 077M4S4TX88 | 180929 | 077M4S4TX88 - JOY STICKS | 817.87 | 23 | 2 | 1 |  | 3 tygodnie | 8017018809299 | K64 | 4 | PG | EC001028
Seria 077 | 077M4T4TY88 | 180931 | 077M4T4TY88 - JOY STICKS | 817.87 | 23 | 1 | 1 |  | 3 tygodnie | 8017018809312 | K64 | 4 | PG | EC001028
Seria 077 | 077MTS2422B | 181000 | 077MTS2422B - JOYSTICK | 214.01 | 23 | 25 | 1 | tak |  | 8017018810004 | K64 | 4 | PG | EC001028
Seria 077 | 077MT24S22B | 181001 | 077MT24S22B - JOYSTICK | 214.01 | 23 | 25 | 1 | tak |  | 8017018810011 | K64 | 4 | PG | EC001028
Seria 077 | 077MTS2422RB | 181002 | 077MTS2422RB - JOY-STICK 2P stabilny .W/MECH LOCK | 214.01 | 23 | 25 | 1 | tak |  | 8017018810028 | K64 | 4 | PG | EC001028
Seria 077 | 077MT24S22RB | 181003 | 077MT24S22RB - JOYSTICK | 214.01 | 23 | 25 | 1 | tak |  | 8017018810035 | K64 | 4 | PG | EC001028
Seria 077 | 077MTS123422B | 181004 | 077MTS123422B - JOY-STICK 4P stabilny .W/MECH LOCK | 214.01 | 23 | 1 | 1 | tak |  | 8017018810042 | K64 | 4 | PG | EC001028
Seria 077 | 077MT1234S22B | 181005 | 077MT1234S22B - JOYSTICK | 214.01 | 23 | 25 | 1 | tak |  | 8017018810059 | K64 | 4 | PG | EC001028
Seria 077 | 077M2S2SX44B | 181008 | 077M2S2SX44B - JOY-STICK 4P stabilny .W/MECH LOCK | 596.47 | 23 | 1 | 1 |  | 3 tygodnie | 8017018810080 | K64 | 4 | PG | EC001028
Seria 077 | 077M2T2TX44B | 181009 | 077M2T2TX44B - JOY-STICK 4P chwilowy W/MECH LOCK | 596.47 | 23 | 2 | 1 | tak |  | 8017018810097 | K64 | 4 | PG | EC001028
Seria 077 | 077M4S4TX88B | 181019 | 077M4S4TX88B - JOY-STICK 4P stabilny . 4P chwilowy W/ML | 877.07 | 23 | 2 | 1 | tak |  | 8017018810196 | K64 | 4 | PG | EC001028
Seria 077 | 077M4T4TY88B | 181021 | 077M4T4TY88B - JOY-STICK 8P chwilowy W/MECH.LOCK | 877.07 | 23 | 2 | 1 | tak |  | 8017018810219 | K64 | 4 | PG | EC001028
Seria 077 | 077CM | 200212 | GASKET FOR JOYSTICK | 10.89 | 23 | 0 | 5 | tak |  | 4022903002123 | K64 | 4 | PG | EC002498
Seria 077 | 077MT1234S22HD | 200238 | JOY STICKS | 130.94 | 23 | 0 | 1 | tak |  | 4022903002383 | K64 | 4 | PG | EC001028
Seria 077 | 077SDN11 | 180170 | 077SDN11 - łącznik pokrętny SWITCH | 70.89 | 23 | 25 | 1 | tak |  | 8017018801705 | K64 | 4 | PG | EC001028
Seria 077 | 077SHN11 | 180180 | 077SHN11 - łącznik pokrętny SWITCH | 101.91 | 23 | 1 | 1 |  | 3 tygodnie | 8017018801804 | K64 | 4 | PG | EC001028
Seria 077 | 077SUN22 | 180440 | 077SUN22 - łącznik pokrętny SWITCH | 128.46 | 23 | 25 | 1 |  |  | 8017018804409 | K64 | 4 | PG | EC001028
Seria 077 | 077SZN22 | 180480 | 077SZN22 - łącznik pokrętny SWITCH | 97.42 | 23 | 25 | 1 |  | 3 tygodnie | 8017018804805 | K64 | 4 | PG | EC001028
Seria 077 | 077SZN22RC | 180510 | 077SZN22RC - łącznik pokrętny | 104.06 | 23 | 25 | 1 | tak |  | 8017018805109 | K64 | 4 | PG | EC001028
Seria 077 | 077SLD11 | 180601 | 077SLD11 - łącznik pokrętny-LEVER | 88.06 | 23 | 25 | 1 | tak |  | 8017018806014 | K64 | 4 | PG | EC001028
Seria 077 | 077SLI11 | 180604 | 077SLI11 - łącznik pokretny z piórem SW.2P METAL 1NO1NC | 111.29 | 23 | 25 | 1 |  | 3 tygodnie | 8017018806045 | K64 | 4 | PG | EC001028
Seria 077 | 077SLX22 | 180606 | 077SLX22 - łącznik pokrętny SWITCH | 178.84 | 23 | 25 | 1 |  | 3 tygodnie | 8017018806069 | K64 | 4 | PG | EC001028
Seria 077 | 077SLB11 | 180607 | 077SLB11 - łącznik pokrętny SWITCH | 88.06 | 23 | 25 | 1 | tak |  | 8017018806076 | K64 | 4 | PG | EC001028
Seria 077 | 077SLB11DC | 180609 | 077SLB11DC - łącznik pokretny z piórem SW.3P/DC MET.1NO1NC | 95.27 | 23 | 1 | 1 | tak |  | 8017018806090 | K64 | 4 | PG | EC001028
Seria 077 | 077SLB11RC | 180610 | 077SLB11RC - łącznik pokrętny SWITCH | 95.27 | 23 | 25 | 1 | tak |  | 8017018806106 | K64 | 4 | PG | EC001028
Seria 077 | 077SLU22 | 180619 | 077SLU22 - łącznik pokrętny SWITCH | 138.43 | 23 | 25 | 1 |  | 3 tygodnie | 8017018806199 | K64 | 4 | PG | EC001028
Seria 077 | 077SLZ22 | 180623 | 077SLZ22 - łącznik pokrętny SWITCH | 115.13 | 23 | 25 | 1 | tak |  | 8017018806236 | K64 | 4 | PG | EC001028
Seria 077 | 077SLZ22DC | 180625 | 077SLZ22DC - łącznik pokretny z piórem SW.3P/DC MET.2NO2NC | 121.81 | 23 | 1 | 1 |  | 3 tygodnie | 8017018806250 | K64 | 4 | PG | EC001028
Seria 077 | 077SLZ22RC | 180626 | 077SLZ22RC - łącznik pokretny z piórem SW.3P/RC MET.2NO2NC | 121.81 | 23 | 25 | 1 | tak |  | 8017018806267 | K64 | 4 | PG | EC001028
Seria 077 | 077SCD1101 | 180630 | 077SCD1101 - łącznik pokretny z kluczykiem SW.3P/SC 1NO1NC | 90.31 | 23 | 25 | 1 | tak |  | 8017018806304 | K64 | 4 | PG | EC001028
Seria 077 | 077SCD1109 | 180632 | 077SCD1109 - łącznik pokrętny SWITCH | 90.31 | 23 | 25 | 1 | tak |  | 8017018806328 | K64 | 4 | PG | EC001028
Seria 077 | 077SCH11SC03 | 180636 | 077SCH11SC03 - łącznik pokretny z kluczykiem SW.2P/SC 1NO1NC | 126.83 | 23 | 1 | 1 |  | 3 tygodnie | 8017018806366 | K64 | 4 | PG | EC001028
Seria 077 | 077SCI11DC03 | 180640 | 077SCI11DC03 - łącznik pokretny z kluczykiem SW.2P/DC 1NO1NC | 126.83 | 23 | 25 | 1 | tak |  | 8017018806403 | K64 | 4 | PG | EC001028
Seria 077 | 077SCB1120 | 180846 | 077SCB1120 - łącznik pokretny z kluczykiem SW.3P 1NO1NC | 90.31 | 23 | 25 | 1 | tak |  | 8017018808469 | K64 | 4 | PG | EC001028
Seria 077 | 077SCB11DC07 | 180852 | 077SCB11DC07 - łącznik pokretny z kluczykiem SW.3P/DC 1NO1NC | 105.2 | 23 | 1 | 1 |  | 3 tygodnie | 8017018808520 | K64 | 4 | PG | EC001028
Seria 077 | 077SCB11RC03 | 180853 | 077SCB11RC03 - łącznik pokretny z kluczykiem SW.3P/DC | 105.2 | 23 | 25 | 1 |  | 3 tygodnie | 8017018808537 | K64 | 4 | PG | EC001028
Seria 077 | 077MT24S22 | 180911 | 077MT24S22 - LEVER łącznik pokrętny | 189.34 | 23 | 25 | 1 | tak |  | 8017018809114 | K64 | 4 | PG | EC001028
Seria 077 | 077SP1 | 180521 | 077SP1 - obudowa 1 otwór | 97.53 | 23 | 1 | 1 | tak |  | 8017018805215 | K61 | 5 | PG | EC000712
Seria 077 | 077SP1M | 180522 | 077SP1M - obudowa 1 WAY EXTRA DEEP | 121.77 | 23 | 1 | 1 | tak |  | 8017018805222 | K61 | 5 | PG | EC000712
Seria 077 | 077SP2 | 180523 | 077SP2 - obudowaS 2 WAY | 121.25 | 23 | 1 | 1 | tak |  | 8017018805239 | K61 | 5 | PG | EC000712
Seria 077 | 077SP2M | 180524 | 077SP2M - obudowa 2 otwory | 151.76 | 23 | 1 | 1 |  | 4 tygodnie | 8017018805246 | K61 | 5 | PG | EC000712
Seria 077 | 077SP3 | 180525 | 077SP3 - obudowa 3 otwory | 153.06 | 23 | 1 | 1 | tak |  | 8017018805253 | K61 | 5 | PG | EC000712
Seria 077 | 077SP4V | 180526 | 077SP4V - obudowa 4 otwory | 209.71 | 23 | 1 | 1 |  | 4 tygodnie | 8017018805260 | K61 | 5 | PG | EC000712
Seria 077 | 077SP4 | 180527 | 077SP4 - obudowa 4 otwory | 226.72 | 23 | 1 | 1 |  |  | 8017018805277 | K61 | 5 | PG | EC000712
Seria 077 | 077SP6 | 180528 | 077SP6 - obudowa 6 otwory | 362.85 | 23 | 1 | 1 |  |  | 8017018805284 | K61 | 5 | PG | EC000712
Seria 077 | 077SP9 | 180529 | 077SP9 - obudowa 9 otwory | 391.07 | 23 | 1 | 1 | tak | 4 tygodnie | 8017018805291 | K61 | 5 | PG | EC000712
Seria 077 | 077SP12 | 180530 | 077SP12 - obudowa 12 otwory | 766.3 | 23 | 1 | 1 |  | 4 tygodnie | 8017018805307 | K61 | 5 | PG | EC000712
Seria 077 | 077SP16 | 180531 | 077SP16 - obudowa 16 otwory | 832.04 | 23 | 1 | 1 |  | 4 tygodnie | 8017018805314 | K61 | 5 | PG | EC000712
Seria 077 | 077SP20 | 180532 | 077SP20 - obudowa 20 otwory | 1083.69 | 23 | 1 | 1 |  | 4 tygodnie | 8017018805321 | K61 | 5 | PG | EC000712
Seria 077 | 077SP25 | 180533 | 077SP25 - obudowa 25 otwory | 1116.56 | 23 | 1 | 1 |  | 4 tygodnie | 8017018805338 | K61 | 5 | PG | EC000712
Seria 077 | 077SP30 | 180534 | 077SP30 - obudowa 30 otwory | 1524.65 | 23 | 1 | 1 |  | 4 tygodnie | 8017018805345 | K61 | 5 | PG | EC000712
Seria 077 | 077SP36 | 180535 | 077SP36 - obudowa 36 otwory | 1917.99 | 23 | 1 | 1 |  | 4 tygodnie | 8017018805352 | K61 | 5 | PG | EC000712
Seria 077 | 077SP1SFE | 180536 | 077SP1SFE - obudowa 1 WAY | 123.93 | 23 | 1 | 1 |  | 4 tygodnie | 8017018805369 | K61 | 5 | PG | EC000712
Seria 077 | 077SP2SFE | 180538 | 077SP2SFE - obudowa2 otworyW/O CONDUIT ENTRY | 152.67 | 23 | 1 | 1 |  | 4 tygodnie | 8017018805383 | K61 | 5 | PG | EC000712
Seria 077 | 077SP2MSFE | 180539 | 077SP2MSFE - obudowa 2 WAY W/O COND.ENTRY EX | 189.76 | 23 | 1 | 1 |  | 4 tygodnie | 8017018805390 | K61 | 5 | PG | EC000712
Seria 077 | 077SP4VSFE | 180541 | 077SP4VSFE - obudowa4 otworyW/O CONDUIT ENTRY | 203.74 | 23 | 1 | 1 |  | 4 tygodnie | 8017018805413 | K61 | 5 | PG | EC000712
Seria 077 | 077SP4SFE | 180542 | 077SP4SFE - obudowa 4 WAY W/O COND.ENTRY | 221.04 | 23 | 1 | 1 |  | 4 tygodnie | 8017018805420 | K61 | 5 | PG | EC000712
Seria 077 | 077SP6SFE | 180543 | 077SP6SFE - obudowa 6 WAY W/O CONDUIT ENTRY | 280.42 | 23 | 1 | 1 |  | 4 tygodnie | 8017018805437 | K61 | 5 | PG | EC000712
Seria 077 | 077SP9SFE | 180544 | 077SP9SFE - obudowa9 otworyW/O CONDUIT ENTRY | 416.02 | 23 | 1 | 1 |  | 4 tygodnie | 8017018805444 | K61 | 5 | PG | EC000712
Seria 077 | 077SP12SFE | 180545 | 077SP12SFE - obudowa12 WAY W/O COND.ENTRY | 778.77 | 23 | 1 | 1 |  | 4 tygodnie | 8017018805451 | K61 | 5 | PG | EC000712
Seria 077 | 077SP20SFE | 180547 | 077SP20SFE - obudowa 20 WAY W/O COND.ENTRY | 1048.96 | 23 | 1 | 1 |  | 4 tygodnie | 8017018805475 | K61 | 5 | PG | EC000712
Seria 077 | 077SP25SFE | 180548 | 077SP25SFE - obudowa25 otworyW/O COND/ENTRY | 1147.16 | 23 | 1 | 1 |  | 4 tygodnie | 8017018805482 | K61 | 5 | PG | EC000712
Seria 077 | 077SP36SFE | 180550 | 077SP36SFE - obudowa36 otworyW/O COND/ENTRY | 1788.77 | 23 | 1 | 1 |  | 4 tygodnie | 8017018805505 | K61 | 5 | PG | EC000712
Seria 077 | 077SP4VSFC | 180551 | 077SP4VSFC - obudowa4 otworyW/O otworyON LID | 193.64 | 23 | 1 | 1 | tak |  | 8017018805512 | K61 | 5 | PG | EC000712
Seria 077 | 077SP36SFC | 180552 | 077SP36SFC - obudowa 36 WAY BLANK LID | 1788.77 | 23 | 1 | 1 |  | 4 tygodnie | 8017018805529 | K61 | 5 | PG | EC000712
Seria 077 | 077SP4VSF | 180553 | 077SP4VSF - obudowa 4 WAY BLANK LID W/O COND | 238.04 | 23 | 1 | 1 |  | 4 tygodnie | 8017018805536 | K61 | 5 | PG | EC000712
Seria 077 | 077P11 | 180019 | 077P11 - przycisk 2NO+1NC | 44.29 | 23 | 50 | 5 | tak |  | 8017018800197 | K64 | 4 | PG | EC001028
Seria 077 | 077P10 | 180029 | 077P10 - przycisk 1NO | 39.87 | 23 | 50 | 5 | tak |  | 8017018800296 | K64 | 4 | PG | EC001028
Seria 077 | 077P01 | 180039 | 077P01 - przycisk | 39.87 | 23 | 50 | 5 | tak |  | 8017018800395 | K64 | 4 | PG | EC001028
Seria 077 | 077E11 | 180049 | 077E11 - grzybkowy PB W/O HEAD 1NO-1NC | 56.44 | 23 | 25 | 1 | tak |  | 8017018800494 | K64 | 4 | PG | EC001028
Seria 077 | 077E'10 | 180059 | 077E10 - grzybkowy przycisk | 52.64 | 23 | 1 | 1 | tak |  | 8017018800593 | K64 | 4 | PG | EC001028
Seria 077 | 077E01 | 180069 | 077E01 - grzybkowy przycisk | 52.64 | 23 | 25 | 1 |  | 4 tygodnie | 8017018800692 | K64 | 4 | PG | EC001028
Seria 077 | 077RE11 | 180079 | 077RE11 - grzybkowy zwolnienie przez obrót 1NO-1NC | 110.22 | 23 | 25 | 1 | tak |  | 8017018800791 | K64 | 4 | PG | EC001028
Seria 077 | 077RE01 | 180099 | 077RE01 - grzybkowy przycisk | 106.33 | 23 | 25 | 1 | tak |  | 8017018800999 | K64 | 4 | PG | EC001028
Seria 077 | 077PC11C | 180100 | 077PC11C - przycisk z kluczykiem | 150.95 | 23 | 1 | 1 |  | 4 tygodnie | 8017018801002 | K64 | 4 | PG | EC001028
Seria 077 | 077PC11G | 180104 | 077PC11G - przycisk z kluczykiem | 170.03 | 23 | 25 | 1 | tak |  | 8017018801040 | K64 | 4 | PG | EC001028
Styczniki CK | PTPCK75 | 103747 | PTPCK75 osłona zacisków CK75-CK08 | 56.68 | 23 | 1 | 1 |  | 4 tygodnie | 8425095037472 | K19 | 16 | C2 | EC002040
Styczniki CK | PTPCK95 | 103748 | PTPCK95 osłona zacisków CK85-CK95 | 136.3 | 23 | 1 | 1 | tak |  | 8425095037489 | K19 | 16 | C2 | EC002040
Styczniki CK | PTPCK11 | 103749 | PTPCK11 osłona zacisków CK10-CK12 | 46.04 | 23 | 1 | 1 |  | 4 tygodnie | 8425095037496 | K19 | 16 | C2 | EC002040
Styczniki CK | KRC48/260 | 104761 | K/RC-48/260 Ogranicznik przeciw przep. CK85-CK13 260V | 84.47 | 23 |  | 10 | tak |  | 8425095047617 | K19 | 16 | C2 | EC000197
Styczniki CK | KRC380/415 | 104762 | K/RC-380/415 Ogranicznik przeciw przep. CK85-CK13 415V | 84.47 | 23 | 10 | 10 |  | 4 tygodnie | 8425095047624 | K19 | 16 | C2 | EC000197
Styczniki CK | BEKH | 104763 | BEKH Blokada mechaniczna pozioma (CK07B-CK12..) | 147.35 | 23 | 1 | 1 | tak |  | 8425095047631 | K19 | 16 | C2 | EC001044
Styczniki CK | BEKV | 104764 | BEKV Blokada mechaniczna pionowa (CK13..) | 995.28 | 23 | 1 | 1 |  | 4 tygodnie | 8425095047648 | K19 | 16 | C2 | EC001044
Styczniki CK | BEKVA 1 | 104785 | BEKVA1 Blokada mechaniczna pionowa (CK10C..CK12B..) | 816.16 | 23 | 1 | 1 |  | 4 tygodnie | 8425095047853 | K19 | 16 | C2 | EC001044
Styczniki CK | BEKVS 1 | 104786 | BEKVS1 Blokada mechaniczna pionowa (CK07B-CK95..) | 1270.68 | 23 | 1 | 1 |  | 4 tygodnie | 8425095047860 | K19 | 16 | C2 | EC001044
Styczniki CK | CK07BA411N | 104534 | CK07BA411N Stycznik 4-bieg220-230V50Hz | 1706.76 | 23 | 1 | 1 | tak |  | 8425095045347 | K15 | 16 | C2 | EC000066
Styczniki CK | CK07BA411U | 104535 | CK07BA411U Stycznik 4-bieg360-440V50Hz | 1706.76 | 23 | 1 | 1 |  | 4 tygodnie | 8425095045354 | K15 | 16 | C2 | EC000066
Styczniki CK | CK08BA411N | 104544 | CK08BA411N Stycznik 4-bieg220-230V50Hz | 2475.25 | 23 | 1 | 1 | tak |  | 8425095045446 | K15 | 16 | C2 | EC000066
Styczniki CK | CK08BA411U | 104545 | CK08BA411U Stycznik 4-bieg360-440V50Hz | 2475.25 | 23 | 1 | 1 |  | 4 tygodnie | 8425095045453 | K15 | 16 | C2 | EC000066
Styczniki CK | CK08CA311N | 133187 | CK08CA311N Stycznik 3-bieg220-230V50Hz | 1573.92 | 23 | 1 | 1 | tak |  | 8425095331877 | K15 | 16 | C2 | EC000066
Styczniki CK | CK75CA311D | 113101 | CK75CA311D Stycznik 3-bieg 24V50Hz | 1365.4 | 23 | 1 | 1 |  | 4 tygodnie | 8425095131019 | K15 | 16 | C2 | EC000066
Styczniki CK | CK75CA311Y | 113122 | CK75CA311Y Stycznik 3-bieg 440-500V50Hz | 1365.4 | 23 | 1 | 1 |  | 4 tygodnie | 8425095131224 | K15 | 16 | C2 | EC000066
Styczniki CK | CK75CA311N | 133188 | CK75CA311N Stycznik 3-bieg 220-230V50Hz | 1365.4 | 23 | 1 | 1 | tak |  | 8425095331884 | K15 | 16 | C2 | EC000066
Styczniki CK | CK75CE311W24-60 | 246150 | CK75CE311W24-60 stycznik 3P, 150A/80kW (AC3), styk pom. 1Zw+1Roz, cewka 24-60V AC/DC | 1915.94 | 23 | 1 | 1 | tak |  | 4022903461500 | K15 | 16 | C2 | EC000066
Styczniki CK | CK75CE311W48-130 | 246151 | CK75CE311W48-130 stycznik 3P, 150A/80kW (AC3), styk pom. 1Zw+1Roz, cewka 48-130V AC/DC | 1915.94 | 23 | 1 | 1 |  |  | 4022903461517 | K15 | 16 | C2 | EC000066
Styczniki CK | CK75CE311W100-250 | 246152 | CK75CE311W100-250 stycznik 3P, 150A/80kW (AC3), styk pom. 1Zw+1Roz, cewka 100-250V AC/DC | 1915.94 | 23 | 1 | 1 | tak |  | 4022903461524 | K15 | 16 | C2 | EC000066
Styczniki CK | CK75CE311W250-500 | 246153 | CK75CE311W250-500 stycznik 3P, 150A/80kW (AC3), styk pom. 1Zw+1Roz, cewka 250-500V AC/DC | 1915.94 | 23 | 1 | 1 |  |  | 4022903461531 | K15 | 16 | C2 | EC000066
Styczniki CK | CK08CE311W24-60 | 246154 | CK08CE311W24-60 stycznik 3P, 180A/100kW (AC3), styk pom. 1Zw+1Roz, cewka 24-60V AC/DC | 2403.89 | 23 | 1 | 1 | tak |  | 4022903461548 | K15 | 16 | C2 | EC000066
Styczniki CK | CK08CE311W48-130 | 246155 | CK08CE311W48-130 stycznik 3P, 180A/100kW (AC3), styk pom. 1Zw+1Roz, cewka 48-130V AC/DC | 2403.89 | 23 | 1 | 1 |  |  | 4022903461555 | K15 | 16 | C2 | EC000066
Styczniki CK | CK08CE311W100-250 | 246156 | CK08CE311W100-250 stycznik 3P, 180A/100kW (AC3), styk pom. 1Zw+1Roz, cewka 100-250V AC/DC | 2403.89 | 23 | 1 | 1 | tak |  | 4022903461562 | K15 | 16 | C2 | EC000066
Styczniki CK | CK08CE311W250-500 | 246157 | CK08CE311W250-500 stycznik 3P, 180A/100kW (AC3), styk pom. 1Zw+1Roz, cewka 250-500V AC/DC | 2403.89 | 23 | 1 | 1 |  |  | 4022903461579 | K15 | 16 | C2 | EC000066
Styczniki CK | CK09BE311W24-60 | 246162 | CK09BE311W24-60 stycznik 3P, 250A/132kW (AC3), styk pom. 1Zw+1Roz, cewka 24-60V AC/DC | 2836.42 | 23 | 1 | 1 |  |  | 4022903461623 | K15 | 16 | C2 | EC000066
Styczniki CK | CK09BE311W48-130 | 246163 | CK09BE311W48-130 stycznik 3P, 250A/132kW (AC3), styk pom. 1Zw+1Roz, cewka 48-130V AC/DC | 2836.42 | 23 | 1 | 1 |  |  | 4022903461630 | K15 | 16 | C2 | EC000066
Styczniki CK | CK09BE311W100-250 | 246164 | CK09BE311W100-250 stycznik 3P, 250A/132kW (AC3), styk pom. 1Zw+1Roz, cewka 100-250V AC/DC | 2836.42 | 23 | 1 | 1 | tak |  | 4022903461647 | K15 | 16 | C2 | EC000066
Styczniki CK | CK09BE311W250-500 | 246165 | CK09BE311W250-500 stycznik 3P, 250A/132kW (AC3), styk pom. 1Zw+1Roz, cewka 250-500V AC/DC | 2836.42 | 23 | 1 | 1 |  |  | 4022903461654 | K15 | 16 | C2 | EC000066
Styczniki CK | CK95BE311W24-60 | 246166 | CK95BE311W24-60 stycznik 3P, 309A/160kW (AC3), styk pom. 1Zw+1Roz, cewka 24-60V AC/DC | 3214.61 | 23 | 1 | 1 |  |  | 4022903461661 | K15 | 16 | C2 | EC000066
Styczniki CK | CK95BE311W48-130 | 246167 | CK95BE311W48-130 stycznik 3P, 309A/160kW (AC3), styk pom. 1Zw+1Roz, cewka 48-130V AC/DC | 3214.61 | 23 | 1 | 1 |  |  | 4022903461678 | K15 | 16 | C2 | EC000066
Styczniki CK | CK95BE311W100-250 | 246168 | CK95BE311W100-250 stycznik 3P, 309A/160kW (AC3), styk pom. 1Zw+1Roz, cewka 100-250V AC/DC | 3214.61 | 23 | 1 | 1 | tak |  | 4022903461685 | K15 | 16 | C2 | EC000066
Styczniki CK | CK95BE311W250-500 | 246169 | CK95BE311W250-500 stycznik 3P, 309A/160kW (AC3), styk pom. 1Zw+1Roz, cewka 250-500V AC/DC | 3214.61 | 23 | 1 | 1 |  |  | 4022903461692 | K15 | 16 | C2 | EC000066
Styczniki CK | CK10CE311W24-60 | 246170 | CK10CE311W24-60 stycznik 3P, 420A/230kW (AC3), styk pom. 1Zw+1Roz, cewka 24-60V AC/DC | 3854.7 | 23 | 1 | 1 |  |  | 4022903461708 | K15 | 16 | C2 | EC000066
Styczniki CK | CK10CE311W48-130 | 246171 | CK10CE311W48-130 stycznik 3P, 420A/230kW (AC3), styk pom. 1Zw+1Roz, cewka 48-130V AC/DC | 3854.7 | 23 | 1 | 1 |  |  | 4022903461715 | K15 | 16 | C2 | EC000066
Styczniki CK | CK10CE311W100-250 | 246172 | CK10CE311W100-250 stycznik 3P, 420A/230kW (AC3), styk pom. 1Zw+1Roz, cewka 100-250V AC/DC | 3854.7 | 23 | 1 | 1 | tak |  | 4022903461722 | K15 | 16 | C2 | EC000066
Styczniki CK | CK10CE311W250-500 | 246173 | CK10CE311W250-500 stycznik 3P, 420A/230kW (AC3), styk pom. 1Zw+1Roz, cewka 250-500V AC/DC | 3854.7 | 23 | 1 | 1 |  |  | 4022903461739 | K15 | 16 | C2 | EC000066
Styczniki CK | CK11CE311W24-60 | 246174 | CK11CE311W24-60 stycznik 3P, 550A/315kW (AC3), styk pom. 1Zw+1Roz, cewka 24-60V AC/DC | 5379.41 | 23 | 1 | 1 |  |  | 4022903461746 | K15 | 16 | C2 | EC000066
Styczniki CK | CK11CE311W48-130 | 246175 | CK11CE311W48-130 stycznik 3P, 550A/315kW (AC3), styk pom. 1Zw+1Roz, cewka 48-130V AC/DC | 5379.41 | 23 | 1 | 1 |  |  | 4022903461753 | K15 | 16 | C2 | EC000066
Styczniki CK | CK11CE311W100-250 | 246176 | CK11CE311W100-250 stycznik 3P, 550A/315kW (AC3), styk pom. 1Zw+1Roz, cewka 100-250V AC/DC | 5379.41 | 23 | 1 | 1 |  |  | 4022903461760 | K15 | 16 | C2 | EC000066
Styczniki CK | CK11CE311W250-500 | 246177 | CK11CE311W250-500 stycznik 3P, 550A/315kW (AC3), styk pom. 1Zw+1Roz, cewka 250-500V AC/DC | 5379.41 | 23 | 1 | 1 |  |  | 4022903461777 | K15 | 16 | C2 | EC000066
Styczniki CK | CK12BE311W24-60 | 246178 | CK12BE311W24-60 stycznik 3P, 700A/400kW (AC3), styk pom. 1Zw+1Roz, cewka 24-60V AC/DC | 10231.75 | 23 | 1 | 1 |  |  | 4022903461784 | K15 | 16 | C2 | EC000066
Styczniki CK | CK12BE311W48-130 | 246179 | CK12BE311W48-130 stycznik 3P, 700A/400kW (AC3), styk pom. 1Zw+1Roz, cewka 48-130V AC/DC | 10231.75 | 23 | 1 | 1 |  |  | 4022903461791 | K15 | 16 | C2 | EC000066
Styczniki CK | CK12BE311W100-250 | 246180 | CK12BE311W100-250 stycznik 3P, 700A/400kW (AC3), styk pom. 1Zw+1Roz, cewka 100-250V AC/DC | 10231.75 | 23 | 1 | 1 |  |  | 4022903461807 | K15 | 16 | C2 | EC000066
Styczniki CK | CK12BE311W250-500 | 246181 | CK12BE311W250-500 stycznik 3P, 700A/400kW (AC3), styk pom. 1Zw+1Roz, cewka 250-500V AC/DC | 10231.75 | 23 | 1 | 1 |  |  | 4022903461814 | K15 | 16 | C2 | EC000066
Styczniki CK | CK07BE411W24-60 | 246182 | CK07BE411W24-60 stycznik 4P, 200A/143kW (AC1), styk pom. 1Zw+1Roz, cewka 24-60V AC/DC | 2341.95 | 23 | 1 | 1 |  |  | 4022903461821 | K15 | 16 | C2 | EC000066
Styczniki CK | CK07BE411W48-130 | 246183 | CK07BE411W48-130 stycznik 4P, 200A/143kW (AC1), styk pom. 1Zw+1Roz, cewka 48-130V AC/DC | 2341.95 | 23 | 1 | 1 |  |  | 4022903461838 | K15 | 16 | C2 | EC000066
Styczniki CK | CK07BE411W100-250 | 246184 | CK07BE411W100-250 stycznik 4P, 200A/143kW (AC1), styk pom. 1Zw+1Roz, cewka 100-250V AC/DC | 2341.95 | 23 | 1 | 1 |  |  | 4022903461845 | K15 | 16 | C2 | EC000066
Styczniki CK | CK07BE411W250-500 | 246185 | CK07BE411W250-500 stycznik 4P, 200A/143kW (AC1), styk pom. 1Zw+1Roz, cewka 250-500V AC/DC | 2341.95 | 23 | 1 | 1 |  |  | 4022903461852 | K15 | 16 | C2 | EC000066
Styczniki CK | CK08BE411W24-60 | 246186 | CK08BE411W24-60 stycznik 4P, 325A/233kW (AC1), styk pom. 1Zw+1Roz, cewka 24-60V AC/DC | 3146.14 | 23 | 1 | 1 |  |  | 4022903461869 | K15 | 16 | C2 | EC000066
Styczniki CK | CK08BE411W48-130 | 246187 | CK08BE411W48-130 stycznik 4P, 325A/233kW (AC1), styk pom. 1Zw+1Roz, cewka 48-130V AC/DC | 3146.14 | 23 | 1 | 1 |  |  | 4022903461876 | K15 | 16 | C2 | EC000066
Styczniki CK | CK08BE411W100-250 | 246188 | CK08BE411W100-250 stycznik 4P, 325A/233kW (AC1), styk pom. 1Zw+1Roz, cewka 100-250V AC/DC | 3146.14 | 23 | 1 | 1 |  |  | 4022903461883 | K15 | 16 | C2 | EC000066
Styczniki CK | CK08BE411W250-500 | 246189 | CK08BE411W250-500 stycznik 4P, 325A/233kW (AC1), styk pom. 1Zw+1Roz, cewka 250-500V AC/DC | 3146.14 | 23 | 1 | 1 |  |  | 4022903461890 | K15 | 16 | C2 | EC000066
Styczniki CK | CK09BE411W24-60 | 246190 | CK09BE411W24-60 stycznik 4P, 400A/287kW (AC1), styk pom. 1Zw+1Roz, cewka 24-60V AC/DC | 4495.88 | 23 | 1 | 1 |  |  | 4022903461906 | K15 | 16 | C2 | EC000066
Styczniki CK | CK09BE411W48-130 | 246191 | CK09BE411W48-130 stycznik 4P, 400A/287kW (AC1), styk pom. 1Zw+1Roz, cewka 48-130V AC/DC | 4495.88 | 23 | 1 | 1 |  |  | 4022903461913 | K15 | 16 | C2 | EC000066
Styczniki CK | CK09BE411W100-250 | 246192 | CK09BE411W100-250 stycznik 4P, 400A/287kW (AC1), styk pom. 1Zw+1Roz, cewka 100-250V AC/DC | 4495.88 | 23 | 1 | 1 |  |  | 4022903461920 | K15 | 16 | C2 | EC000066
Styczniki CK | CK09BE411W250-500 | 246193 | CK09BE411W250-500 stycznik 4P, 400A/287kW (AC1), styk pom. 1Zw+1Roz, cewka 250-500V AC/DC | 4495.88 | 23 | 1 | 1 |  |  | 4022903461937 | K15 | 16 | C2 | EC000066
Styczniki CK | CK95BE411W24-60 | 246194 | CK95BE411W24-60 stycznik 4P, 500A/359kW (AC1), styk pom. 1Zw+1Roz, cewka 24-60V AC/DC | 5119.68 | 23 | 1 | 1 |  |  | 4022903461944 | K15 | 16 | C2 | EC000066
Styczniki CK | CK95BE411W48-130 | 246195 | CK95BE411W48-130 stycznik 4P, 500A/359kW (AC1), styk pom. 1Zw+1Roz, cewka 48-130V AC/DC | 5119.68 | 23 | 1 | 1 |  |  | 4022903461951 | K15 | 16 | C2 | EC000066
Styczniki CK | CK95BE411W100-250 | 246196 | CK95BE411W100-250 stycznik 4P, 500A/359kW (AC1), styk pom. 1Zw+1Roz, cewka 100-250V AC/DC | 5119.68 | 23 | 1 | 1 |  |  | 4022903461968 | K15 | 16 | C2 | EC000066
Styczniki CK | CK95BE411W250-500 | 246197 | CK95BE411W250-500 stycznik 4P, 500A/359kW (AC1), styk pom. 1Zw+1Roz, cewka 250-500V AC/DC | 5119.68 | 23 | 1 | 1 |  |  | 4022903461975 | K15 | 16 | C2 | EC000066
Styczniki CK | CK10CE411W24-60 | 246198 | CK10CE411W24-60 stycznik 4P, 600A/431kW (AC1), styk pom. 1Zw+1Roz, cewka 24-60V AC/DC | 5443.53 | 23 | 1 | 1 |  |  | 4022903461982 | K15 | 16 | C2 | EC000066
Styczniki CK | CK10CE411W48-130 | 246199 | CK10CE411W48-130 stycznik 4P, 600A/431kW (AC1), styk pom. 1Zw+1Roz, cewka 48-130V AC/DC | 5443.53 | 23 | 1 | 1 |  |  | 4022903461999 | K15 | 16 | C2 | EC000066
Styczniki CK | CK10CE411W100-250 | 246200 | CK10CE411W100-250 stycznik 4P, 600A/431kW (AC1), styk pom. 1Zw+1Roz, cewka 100-250V AC/DC | 5443.53 | 23 | 1 | 1 |  |  | 4022903462002 | K15 | 16 | C2 | EC000066
Styczniki CK | CK10CE411W250-500 | 246201 | CK10CE411W250-500 stycznik 4P, 600A/431kW (AC1), styk pom. 1Zw+1Roz, cewka 250-500V AC/DC | 5443.53 | 23 | 1 | 1 |  |  | 4022903462019 | K15 | 16 | C2 | EC000066
Styczniki CK | CK11CE411W24-60 | 246202 | CK11CE411W24-60 stycznik 4P, 700A/503kW (AC1), styk pom. 1Zw+1Roz, cewka 24-60V AC/DC | 7494.23 | 23 | 1 | 1 |  |  | 4022903462026 | K15 | 16 | C2 | EC000066
Styczniki CK | CK11CE411W48-130 | 246203 | CK11CE411W48-130 stycznik 4P, 700A/503kW (AC1), styk pom. 1Zw+1Roz, cewka 48-130V AC/DC | 7494.23 | 23 | 1 | 1 |  |  | 4022903462033 | K15 | 16 | C2 | EC000066
Styczniki CK | CK11CE411W100-250 | 246204 | CK11CE411W100-250 stycznik 4P, 700A/503kW (AC1), styk pom. 1Zw+1Roz, cewka 100-250V AC/DC | 7494.23 | 23 | 1 | 1 |  |  | 4022903462040 | K15 | 16 | C2 | EC000066
Styczniki CK | CK11CE411W250-500 | 246205 | CK11CE411W250-500 stycznik 4P, 700A/503kW (AC1), styk pom. 1Zw+1Roz, cewka 250-500V AC/DC | 7494.23 | 23 | 1 | 1 |  |  | 4022903462057 | K15 | 16 | C2 | EC000066
Styczniki CK | CK12BE411W24-60 | 246206 | CK12BE411W24-60 stycznik 4P, 1000A/719kW (AC1), styk pom. 1Zw+1Roz, cewka 24-60V AC/DC | 14630.92 | 23 | 1 | 1 |  |  | 4022903462064 | K15 | 16 | C2 | EC000066
Styczniki CK | CK12BE411W48-130 | 246207 | CK12BE411W48-130 stycznik 4P, 1000A/719kW (AC1), styk pom. 1Zw+1Roz, cewka 48-130V AC/DC | 14630.92 | 23 | 1 | 1 |  |  | 4022903462071 | K15 | 16 | C2 | EC000066
Styczniki CK | CK12BE411W100-250 | 246208 | CK12BE411W100-250 stycznik 4P, 1000A/719kW (AC1), styk pom. 1Zw+1Roz, cewka 100-250V AC/DC | 14630.92 | 23 | 1 | 1 |  |  | 4022903462088 | K15 | 16 | C2 | EC000066
Styczniki CK | CK12BE411W250-500 | 246209 | CK12BE411W250-500 stycznik 4P, 1000A/719kW (AC1), styk pom. 1Zw+1Roz, cewka 250-500V AC/DC | 14630.92 | 23 | 1 | 1 |  |  | 4022903462095 | K15 | 16 | C2 | EC000066
Styczniki CK | CK13BA311J | 104523 | CK13BA311J Stycznik 3-bieg 110V/50Hz | 16347.8 | 23 | 1 | 1 |  | 4 tygodnie | 8425095045231 | K15 | 16 | C2 | EC000066
Styczniki CK | CK13BA311N | 104524 | CK13BA311N Stycznik 3-bieg 220-230V50Hz | 16347.8 | 23 | 1 | 1 |  | 4 tygodnie | 8425095045248 | K15 | 16 | C2 | EC000066
Styczniki CK | CK13BA311U | 104525 | CK13BA311U Stycznik 3-bieg 360-440V50Hz | 16347.8 | 23 | 1 | 1 |  | 4 tygodnie | 8425095045255 | K15 | 16 | C2 | EC000066
Styczniki CK | CK13BA411J | 104603 | CK13BA411J Stycznik 4-bieg110V/50Hz | 21088.74 | 23 | 1 | 1 |  | 4 tygodnie | 8425095046030 | K15 | 16 | C2 | EC000066
Styczniki CK | CK13BA411N | 104604 | CK13BA411N Stycznik 4-bieg 220-230V50Hz | 21088.74 | 23 | 1 | 1 |  | 4 tygodnie | 8425095046047 | K15 | 16 | C2 | EC000066
Styczniki CK | CK13BA411U | 104605 | CK13BA411U Stycznik 4-bieg 360-440V50Hz | 21088.74 | 23 | 1 | 1 |  | 4 tygodnie | 8425095046054 | K15 | 16 | C2 | EC000066
Styczniki CK | KKIT4E24-60 | 246130 | KKIT4E24-60 moduł elektroniczny do styczników: CK75CE311; CK08CE311 | 1303.01 | 23 | 1 | 1 |  |  | 4022903461302 | K15 | 16 | C2 | EC001043
Styczniki CK | KKIT5E24-60 | 246134 | KKITE524-60 moduł elektroniczny do styczników: CK85BE311; CK09BE311; CK95BE311 | 1303.01 | 23 | 1 | 1 |  |  | 4022903461340 | K15 | 16 | C2 | EC001043
Styczniki CK | KKIT7E24-60 | 246138 | KKIT7E24-60 moduł elektroniczny do styczników: 60CK10CE311; CK11CE311 | 1303.01 | 23 | 1 | 1 |  |  | 4022903461388 | K15 | 16 | C2 | EC001043
Styczniki CK | KKIT8E24-60 | 246142 | KKIT8E24-60 moduł elektroniczny do styczników: CK12BE311; CK13CE311 | 1303.01 | 23 | 1 | 1 |  |  | 4022903461425 | K15 | 16 | C2 | EC001043
Styczniki CK | KKIT4E48-130 | 246131 | KKIT4E48-130 moduł elektroniczny do styczników: CK75CE311; CK08CE311 | 1520.36 | 23 | 1 | 1 |  |  | 4022903461319 | K15 | 16 | C2 | EC001043
Styczniki CK | KKIT5E48-130 | 246135 | KKIT5E48-130 moduł elektroniczny do styczników: CK85BE311; CK09BE311; CK95BE311 | 1520.36 | 23 | 1 | 1 |  |  | 4022903461357 | K15 | 16 | C2 | EC001043
Styczniki CK | KKIT7E48-130 | 246139 | KKIT7E48-130 moduł elektroniczny do styczników: CK10CE311; CK11CE311 | 1520.36 | 23 | 1 | 1 |  |  | 4022903461395 | K15 | 16 | C2 | EC001043
Styczniki CK | KKIT8E48-130 | 246143 | KKIT8E48-130 moduł elektroniczny do styczników: CK12BE311; CK13CE311 | 1520.36 | 23 | 1 | 1 |  |  | 4022903461432 | K15 | 16 | C2 | EC001043
Styczniki CK | KKIT4E100-250 | 246132 | KKIT4E100-250 moduł elektroniczny do styczników: CK75CE311; CK08CE311 | 1792.05 | 23 | 1 | 1 |  |  | 4022903461326 | K15 | 16 | C2 | EC001043
Styczniki CK | KKIT5E100-250 | 246136 | KKIT5E100-250 moduł elektroniczny do styczników: CK85BE311; CK09BE311; CK95BE311 | 1792.05 | 23 | 1 | 1 |  |  | 4022903461364 | K15 | 16 | C2 | EC001043
Styczniki CK | KKIT7E100-250 | 246140 | KKIT7E100-250 moduł elektroniczny do styczników: CK10CE311; CK11CE311 | 1792.05 | 23 | 1 | 1 |  |  | 4022903461401 | K15 | 16 | C2 | EC001043
Styczniki CK | KKIT8E100-250 | 246144 | KKIT8E100-250 moduł elektroniczny do styczników: CK12BE311; CK13CE311 | 1792.05 | 23 | 1 | 1 |  |  | 4022903461449 | K15 | 16 | C2 | EC001043
Styczniki CK | KKIT4E250-500 | 246133 | KKIT4E250-500 moduł elektroniczny do styczników: CK75CE311; CK08CE311 | 1955.06 | 23 | 1 | 1 |  |  | 4022903461333 | K15 | 16 | C2 | EC001043
Styczniki CK | KKIT5E250-500 | 246137 | KKIT5E250-500 moduł elektroniczny do styczników: CK85BE311; CK09BE311; CK95BE311 | 1955.06 | 23 | 1 | 1 |  |  | 4022903461371 | K15 | 16 | C2 | EC001043
Styczniki CK | KKIT7E250-500 | 246141 | KKIT7E250-500 moduł elektroniczny do styczników: CK10CE311; CK11CE311 | 1955.06 | 23 | 1 | 1 |  |  | 4022903461418 | K15 | 16 | C2 | EC001043
Styczniki CK | KKIT8E250-500 | 246145 | KKIT8E250-500 moduł elektroniczny do styczników: CK12BE311; CK13CE311 | 1955.06 | 23 | 1 | 1 |  |  | 4022903461456 | K15 | 16 | C2 | EC001043
Styczniki CK | V31200B | 104738 | V31200B Zestaw styków | 33.88 | 23 | 5 | 5 |  | 4 tygodnie | 8425095047389 | K12 | 16 | C2 | EC002498
Styczniki CK | V31201B | 104739 | V31201B Zestaw styków | 41.41 | 23 | 5 | 5 |  | 4 tygodnie | 8425095047396 | K12 | 16 | C2 | EC002498
Styczniki CK | VB1201B | 104740 | VB1201B Zestaw styków | 49.68 | 23 | 5 | 5 |  | 4 tygodnie | 8425095047402 | K12 | 16 | C2 | EC002498
Styczniki CK | V31202B | 104741 | V31202B Zestaw styków | 57.09 | 23 | 5 | 5 |  | 4 tygodnie | 8425095047419 | K12 | 16 | C2 | EC002498
Styczniki CK | VB1202B | 104742 | VB1202B Zestaw styków | 68.55 | 23 | 5 | 5 |  | 4 tygodnie | 8425095047426 | K12 | 16 | C2 | EC002498
Styczniki CK | V31203B | 104743 | V31203B Zestaw styków | 76.96 | 23 | 10 | 10 |  | 4 tygodnie | 8425095047433 | K19 | 16 | C2 | EC002498
Styczniki CK | V31204B | 104745 | V31204B Zestaw styków | 96.58 | 23 | 10 | 10 |  | 4 tygodnie | 8425095047457 | K19 | 16 | C2 | EC002498
Styczniki CK | V31205B | 104747 | V31205B Zestaw styków | 164.37 | 23 | 1 | 1 |  | 4 tygodnie | 8425095047471 | K19 | 16 | C2 | EC002498
Styczniki CK | VB1205B | 104748 | VB1205B Zestaw styków | 187.03 | 23 | 1 | 1 |  | 4 tygodnie | 8425095047488 | K19 | 16 | C2 | EC002498
Styczniki CK | V31206B | 104749 | V31206B Zestaw styków | 153.72 | 23 | 1 | 1 |  | 4 tygodnie | 8425095047495 | K19 | 16 | C2 | EC002498
Styczniki CK | V31207B | 104750 | V31207B Zestaw styków | 247.42 | 23 | 1 | 1 |  | 4 tygodnie | 8425095047501 | K19 | 16 | C2 | EC002498
Styczniki CK | V31208B | 104752 | V31208B Zestaw styków | 286.2 | 23 | 1 | 1 |  | 4 tygodnie | 8425095047525 | K19 | 16 | C2 | EC002498
Styczniki CK | VB1208B | 104753 | VB1208B Zestaw styków | 343.51 | 23 | 1 | 1 |  | 4 tygodnie | 8425095047532 | K19 | 16 | C2 | EC002498
Styczniki CK | V31209B | 104754 | V31209B Zestaw styków | 371.11 | 23 | 1 | 1 |  | 4 tygodnie | 8425095047549 | K19 | 16 | C2 | EC002498
Styczniki CK | V31210B | 104755 | V31210B Zestaw styków | 432.95 | 23 | 1 | 1 |  | 4 tygodnie | 8425095047556 | K19 | 16 | C2 | EC002498
Styczniki CK | V31225B | 104757 | V31225B Zestaw styków | 91.06 | 23 | 5 | 5 |  | 4 tygodnie | 8425095047570 | K12 | 16 | C2 | EC002498
Styczniki CK | V31245B | 104758 | V31245B Zestaw styków | 107.68 | 23 | 1 | 1 |  | 4 tygodnie | 8425095047587 | K19 | 16 | C2 | EC002498
Styczniki CK | V1108B4 | 113505 | V1108B4 Zestaw styków | 293.64 | 23 | 1 | 1 |  | 4 tygodnie | 8425095135055 | K19 | 16 | C2 | EC002498
Styczniki CK | V1107BA | 113612 | V1107BA Zestaw styków | 166.14 | 23 | 1 | 1 |  | 4 tygodnie | 8425095136120 | K19 | 16 | C2 | EC002498
Styczniki CK | V1175CA | 113613 | V1175CA Zestaw styków | 214.29 | 23 | 1 | 1 | tak |  | 8425095136137 | K19 | 16 | C2 | EC002498
Styczniki CK | V1108CA | 113614 | V1108CA Zestaw styków | 293.64 | 23 | 1 | 1 | tak |  | 8425095136144 | K19 | 16 | C2 | EC002498
Styczniki CK | V1185BA | 113615 | V1185BA Zestaw styków | 371.69 | 23 | 1 | 1 | tak |  | 8425095136151 | K19 | 16 | C2 | EC002498
Styczniki CK | V1109BA | 113616 | V1109BA Zestaw styków | 445.6 | 23 | 1 | 1 |  | 4 tygodnie | 8425095136168 | K19 | 16 | C2 | EC002498
Styczniki CK | V1195BA | 113617 | V1195BA Zestaw styków | 563.22 | 23 | 1 | 1 |  | 4 tygodnie | 8425095136175 | K19 | 16 | C2 | EC002498
Styczniki CK | V1110CE | 113618 | V1110CE Zestaw styków | 742.82 | 23 | 1 | 1 |  | 4 tygodnie | 8425095136182 | K19 | 16 | C2 | EC002498
Styczniki CK | V1111CE | 113619 | V1111CE Zestaw styków | 995.68 | 23 | 1 | 1 |  | 4 tygodnie | 8425095136199 | K19 | 16 | C2 | EC002498
Styczniki CK | V1112BA | 113620 | V1112BA Zestaw styków | 1160.01 | 23 | 1 | 1 |  | 4 tygodnie | 8425095136205 | K19 | 16 | C2 | EC002498
Styczniki CK | V1113BA | 113621 | V1113BA Zestaw styków | 2281.35 | 23 | 1 | 1 |  | 4 tygodnie | 8425095136212 | K19 | 16 | C2 | EC002498
Styczniki CK | V1109B4 | 113899 | V1109B4 Zestaw styków | 445.6 | 23 | 1 | 1 |  | 4 tygodnie | 8425095138995 | K19 | 16 | C2 | EC002498
Styczniki CK | VB1203B | 133170 | VB1203B Zestaw styków | 102.02 | 23 | 1 | 1 |  | 4 tygodnie | 8425095331709 | K19 | 16 | C2 | EC002498
Styczniki CK | VB1204B | 133885 | VB1204B Zestaw styków | 136.03 | 23 | 1 | 1 |  | 4 tygodnie | 8425095338852 | K19 | 16 | C2 | EC002498
Styczniki CK | C042556 | 101027 | C042556 Cewka CK08 230V50Hz/60Hz | 209.76 | 23 | 1 | 1 |  | 4 tygodnie | 8425095010277 | K19 | 16 | L2 | EC001043
Styczniki CK | C12168T | 101060 | C12168T Cewka 380V60Hz | 247.71 | 23 | 1 | 1 |  | 4 tygodnie | 8425095010604 | K19 | 16 | C2 | EC001043
Styczniki CK | C09476 | 104766 | C09476 Osłona zacisków CK85B.3...CK12B.3.. | 78.21 | 23 | 1 | 1 |  | 4 tygodnie | 8425095047662 | K19 | 16 | C2 | EC002040
Styczniki CK | C04255D | 104811 | C04255D Cewka 24V 50Hz | 209.76 | 23 | 1 | 1 |  | 4 tygodnie | 8425095048119 | K19 | 16 | C2 | EC001043
Styczniki CK | C04255J | 104813 | C04255J Cewka 110V 50Hz | 209.76 | 23 | 1 | 1 |  | 4 tygodnie | 8425095048133 | K19 | 16 | C2 | EC001043
Styczniki CK | C04255N | 104814 | C04255N Cewka 220-230V 50Hz | 209.76 | 23 | 1 | 1 |  | 4 tygodnie | 8425095048140 | K19 | 16 | C2 | EC001043
Styczniki CK | C04255U | 104815 | C04255U Cewka 380-400V 50Hz | 209.76 | 23 | 1 | 1 |  | 4 tygodnie | 8425095048157 | K19 | 16 | C2 | EC001043
Styczniki CK | C04787D | 104821 | C04787D Cewka 24V 50Hz | 561.46 | 23 | 1 | 1 |  | 4 tygodnie | 8425095048218 | K19 | 16 | C2 | EC001043
Styczniki CK | C04787J | 104823 | C04787J Cewka 110V 50Hz | 561.46 | 23 | 1 | 1 |  | 4 tygodnie | 8425095048232 | K19 | 16 | C2 | EC001043
Styczniki CK | C04787N | 104824 | C04787N Cewka 220-230V 50Hz | 561.46 | 23 | 1 | 1 |  | 4 tygodnie | 8425095048249 | K19 | 16 | C2 | EC001043
Styczniki CK | C04787U | 104825 | C04787U Cewka 380-400V 50Hz | 561.46 | 23 | 1 | 1 |  | 4 tygodnie | 8425095048256 | K19 | 16 | C2 | EC001043
Styczniki CK | C12168I | 104891 | C12168I Cewka 120V60Hz | 247.71 | 23 | 1 | 1 |  | 4 tygodnie | 8425095048911 | K19 | 16 | C2 | EC001043
Styczniki CK | C12168J | 104893 | C12168J Cewka 110V 50Hz | 247.71 | 23 | 1 | 1 |  | 4 tygodnie | 8425095048935 | K19 | 16 | C2 | EC001043
Styczniki CK | C12168N | 104894 | C12168N Cewka 220-230V 50Hz | 247.71 | 23 | 1 | 1 |  | 4 tygodnie | 8425095048942 | K19 | 16 | C2 | EC001043
Styczniki CK | C12168D | 104895 | C12168D Cewka 24V50Hz | 247.71 | 23 | 1 | 1 |  | 4 tygodnie | 8425095048959 | K19 | 16 | C2 | EC001043
Styczniki CK | C12168M | 105308 | C12168M Cewka 220V60Hz | 247.71 | 23 | 1 | 1 |  | 4 tygodnie | 8425095053083 | K19 | 16 | C2 | EC001043
Styczniki CK | C12168V | 105312 | C12168V Cewka 440V60Hz | 247.71 | 23 | 1 | 1 |  | 4 tygodnie | 8425095053120 | K19 | 16 | C2 | EC001043
Styczniki CK | C12168W | 105313 | C12168W Cewka 415V50Hz | 247.71 | 23 | 1 | 1 |  | 4 tygodnie | 8425095053137 | K19 | 16 | C2 | EC001043
Styczniki CK | C12168Y | 133838 | C12168Y Cewka 500V50Hz | 247.71 | 23 | 1 | 1 |  | 4 tygodnie | 8425095338388 | K19 | 16 | C2 | EC001043
Styczniki CK | KVP95E | 113637 | KVP95E Zestaw szyn łączeniowych | 4409.57 | 23 | 1 | 1 |  | 4 tygodnie | 8425095136373 | K19 | 16 | C2 | EC002498
Styczniki CK | KVP08E | 116212 | KVP08E Zestaw szyn łączeniowych | 3661.42 | 23 | 1 | 1 |  | 4 tygodnie | 8425095162129 | K19 | 16 | C2 | EC002498
Styczniki CK | KVP12E | 116235 | KVP12E Zestaw szyn łączeniowych | 3844.42 | 23 | 1 | 1 |  | 4 tygodnie | 8425095162358 | K19 | 16 | C2 | EC002498
Styczniki CK | KVP75E | 133378 | KVP75E Zestaw szyn łączeniowych | 1859.05 | 23 | 1 | 1 |  | 4 tygodnie | 8425095333789 | K19 | 16 | C2 | EC002498
Styczniki CK | KVP85E | 133379 | KVP85E Zestaw szyn łączeniowych | 2217.25 | 23 | 1 | 1 |  | 4 tygodnie | 8425095333796 | K19 | 16 | C2 | EC002498
Styczniki CK | KVP75U | 113627 | KVP75U Zestaw połączeniowy | 1772.89 | 23 | 1 | 1 |  | 4 tygodnie | 8425095136274 | K19 | 16 | C2 | EC001220
Styczniki CK | KVP85U | 113628 | KVP85U Zestaw połączeniowy | 1975.8 | 23 | 1 | 1 |  | 4 tygodnie | 8425095136281 | K19 | 16 | C2 | EC001220
Styczniki CK | KVP85I | 113631 | KVP85I Zestaw połączeniowy | 1959.94 | 23 | 1 | 1 |  | 4 tygodnie | 8425095136311 | K19 | 16 | C2 | EC001220
Styczniki CK | KVP10U | 133374 | KVP10U Zestaw połączeniowy | 2380.48 | 23 | 1 | 1 |  | 4 tygodnie | 8425095333741 | K19 | 16 | C2 | EC001220
Styczniki CL | BMLF | 104800 | BMLF | 32.9 | 23 | 10 | 10 |  | 4 tygodnie | 8425095048003 | K19 | 16 | C2 | EC000041
Styczniki CL | SBELA | 101017 | SBELAadaptor do blokady mechanicznej (CL00..CL10) sterowanie DC | 10.21 | 23 | 10 | 10 |  | 4 tygodnie | 8425095010178 | K19 | 16 | C2 | EC002498
Styczniki CL | BELA | 104723 | BELA Blokada mechaniczna (CL00..CL10) | 36.41 | 23 | 5 | 5 | tak |  | 8425095047235 | K04 | 16 | C4 | EC001044
Styczniki CL | BELA02 | 104724 | BELA02 Blokada mechaniczna/elektryczna (CL00..CL10) | 49.34 | 23 | 5 | 5 | tak |  | 8425095047242 | K04 | 16 | C4 | EC001044
Styczniki CL | LB1A-N | 104634 | LB1AN Cewka AC 230V 50Hz | 40.99 | 23 | 5 | 5 | tak |  | 8425095046344 | K12 | 16 | C2 | EC001043
Styczniki CL | LB1A-U | 104635 | LB1AU Cewka | 40.99 | 23 | 5 | 1 | tak |  | 8425095046351 | K12 | 16 | C2 | EC001043
Styczniki CL | LB1A-K | 110405 | LB1AK Cewka 127V50Hz | 40.99 | 23 | 5 | 1 |  | 4 tygodnie | 8425095104051 | K12 | 16 | C2 | EC001043
Styczniki CL | LB1A-Y | 110414 | LB1AY Cewka 500V50Hz | 40.99 | 23 | 5 | 1 |  | 4 tygodnie | 8425095104143 | K12 | 16 | C2 | EC001043
Styczniki CL | LB1A-1 | 110416 | LB1A1 Cewka AC 24V/50Hz | 40.56 | 23 | 5 | 5 | tak |  | 8017018104165 | K12 | 16 | C2 | EC001043
Styczniki CL | LB1A-2 | 110417 | LB1A2 Cewka AC 42V | 40.56 | 23 | 5 | 5 |  | 4 tygodnie | 8425095104174 | K12 | 16 | C2 | EC001043
Styczniki CL | LB1A-8 | 110423 | LB1A8 Cewka AC 440V | 40.99 | 23 | 5 | 1 |  | 4 tygodnie | 8425095104235 | K12 | 16 | C2 | EC001043
Styczniki CL | LB1A-9 | 113979 | LB1A9 Cewka AC 48V | 40.99 | 23 | 5 | 5 |  | 4 tygodnie | 8425095139794 | K12 | 16 | C2 | EC001043
Styczniki CL | LB1D-D | 112316 | LB1DD Cewka DC 24V | 99.89 | 23 | 5 | 1 |  | 4 tygodnie | 8425095123168 | K12 | 16 | C2 | EC001043
Styczniki CL | LB1D-G | 112317 | LB1DG Cewka 48VDC | 99.89 | 23 | 5 | 1 |  | 4 tygodnie | 8425095123175 | K12 | 16 | C2 | EC001043
Styczniki CL | LB1D-J | 112318 | LB1DJ Cewka DC 110V | 99.89 | 23 | 5 | 1 | tak |  | 8425095123182 | K12 | 16 | C2 | EC001043
Styczniki CL | LB1D-N | 112319 | LB1DN Cewka DC 220V | 99.89 | 23 | 5 | 5 |  | 4 tygodnie | 8425095123199 | K12 | 16 | C2 | EC001043
Styczniki CL | LB3AN | 104644 | LB3AN Cewka AC 230V 50Hz | 63.46 | 23 | 5 | 5 |  | 4 tygodnie | 8425095046443 | K19 | 16 | C2 | EC001043
Styczniki CL | LB3AU | 104645 | LB3AU Cewka AC 380V 50Hz | 63.46 | 23 | 5 | 5 | tak |  | 8425095046450 | K19 | 16 | C2 | EC001043
Styczniki CL | LB3A13 | 107491 | LB3A13 Cewka 400V50Hz/60Hz | 63.46 | 23 | 5 | 5 |  | 4 tygodnie | 8425095074910 | K19 | 16 | C2 | EC001043
Styczniki CL | LB3AK | 110438 | LB3AK Cewka 125V50Hz | 63.46 | 23 | 5 | 5 |  | 4 tygodnie | 8425095104389 | K19 | 16 | C2 | EC001043
Styczniki CL | LB3AY | 110447 | LB3AY Cewka 500V50Hz | 63.46 | 23 | 5 | 5 |  | 4 tygodnie | 8425095104471 | K19 | 16 | C2 | EC001043
Styczniki CL | LB3A1 | 110449 | LB3A1 Cewka AC 24V | 63.46 | 23 | 5 | 5 | tak |  | 8425095104495 | K19 | 16 | C2 | EC001043
Styczniki CL | LB3A2 | 110450 | LB3A2 Cewka AC 42V | 63.46 | 23 | 5 | 5 |  | 4 tygodnie | 8425095104501 | K19 | 16 | C2 | EC001043
Styczniki CL | LB3A3 | 110451 | LB3A3 Cewka 110-115V50/60Hz | 63.46 | 23 | 5 | 5 | tak |  | 8425095104518 | K19 | 16 | C2 | EC001043
Styczniki CL | LB3A6 | 110454 | LB3A6 Cewka AC 230V50/60Hz | 63.46 | 23 | 5 | 5 |  | 4 tygodnie | 8425095104549 | K19 | 16 | C2 | EC001043
Styczniki CL | LB3A9 | 133192 | LB3A9 Cewka 48V 50/60Hz | 63.46 | 23 | 5 | 5 |  | 4 tygodnie | 8425095331921 | K19 | 16 | C2 | EC001043
Styczniki CL | LB3DD | 112326 | LB3DD Cewka DC 24V | 158.7 | 23 | 5 | 1 |  | 4 tygodnie | 8425095123267 | K19 | 16 | C2 | EC001043
Styczniki CL | LB3DJ | 112328 | LB3DJ Cewka DC 110V | 157.11 | 23 | 5 | 5 |  | 4 tygodnie | 8425095123281 | K19 | 16 | C2 | EC001043
Styczniki CL | LB3DN | 112329 | LB3DN Cewka DC 220V | 157.11 | 23 | 5 | 5 |  | 4 tygodnie | 8425095123298 | K19 | 16 | C2 | EC001043
Styczniki CL | LB3DK | 112663 | LB3DK Cewka 120-125V DC | 157.11 | 23 | 5 | 5 |  | 4 tygodnie | 8425095126633 | K19 | 16 | C2 | EC001043
Styczniki CL | LB3DT | 112666 | LB3DT Cewka 250V DC | 157.11 | 23 | 5 | 5 |  | 4 tygodnie | 8425095126664 | K19 | 16 | C2 | EC001043
Styczniki CL | LB3DWJ | 113535 | LB3DWJ Cewka 110V DC +/-30% | 157.11 | 23 | 5 | 5 |  | 4 tygodnie | 8425095135352 | K19 | 16 | C2 | EC001043
Styczniki CL | LB4AN | 104654 | LB4AN Cewka AC 230V 50Hz | 95.82 | 23 | 5 | 1 | tak |  | 8425095046542 | K19 | 16 | C2 | EC001043
Styczniki CL | LB4AU | 104655 | LB4AU Cewka 380V50Hz | 95.82 | 23 | 5 | 5 |  | 4 tygodnie | 8425095046559 | K19 | 16 | C2 | EC001043
Styczniki CL | LB4A15 | 110387 | LB4A15 Cewka 480V50Hz/60Hz | 95.82 | 23 | 5 | 5 |  | 4 tygodnie | 8425095103870 | K19 | 16 | C2 | EC001043
Styczniki CL | LB4AK | 110471 | LB4AK Cewka 125V50Hz | 95.82 | 23 | 5 | 5 |  | 4 tygodnie | 8425095104716 | K19 | 16 | C2 | EC001043
Styczniki CL | LB4AL | 110472 | LB4AL Cewka 208V60Hz | 95.82 | 23 | 5 | 5 |  | 4 tygodnie | 8425095104723 | K19 | 16 | C2 | EC001043
Styczniki CL | LB4AY | 110480 | LB4AY Cewka 500V50Hz 600V60Hz | 95.82 | 23 | 5 | 5 |  | 4 tygodnie | 8425095104808 | K19 | 16 | C2 | EC001043
Styczniki CL | LB4A1 | 110482 | LB4A1 Cewka AC 24V | 95.82 | 23 | 5 | 5 | tak |  | 8425095104822 | K19 | 16 | C2 | EC001043
Styczniki CL | LB4A3 | 110484 | LB4A3 Cewka AC 110-115V | 95.82 | 23 | 5 | 5 | tak |  | 8425095104846 | K19 | 16 | C2 | EC001043
Styczniki CL | LB4A4 | 110485 | LB4A4 Cewka 120V50Hz/60Hz | 95.82 | 23 | 5 | 5 |  | 4 tygodnie | 8425095104853 | K19 | 16 | C2 | EC001043
Styczniki CL | LB4A6 | 110487 | LB4A6 Cewka AC 230V 50/60Hz | 95.82 | 23 | 5 | 1 |  | 4 tygodnie | 8425095104877 | K19 | 16 | C2 | EC001043
Styczniki CL | LB4A9 | 113322 | LB4A9 Cewka 48V/50/60Hz f. CL06 - CL10 | 95.82 | 23 | 5 | 5 |  | 4 tygodnie | 8425095133228 | K19 | 16 | C2 | EC001043
Styczniki CL | LB4DWD | 103744 | LB4DWD Cewka 24V DC +/-30% | 264.65 | 23 | 1 | 1 |  | 4 tygodnie | 8425095037441 | K19 | 16 | C2 | EC001043
Styczniki CL | LB4DWE | 103745 | LB4DWE Cewka 33V DC +/-30% | 264.65 | 23 | 1 | 1 |  | 4 tygodnie | 8425095037458 | K19 | 16 | C2 | EC001043
Styczniki CL | LB4DWJ | 103746 | LB4DWJ Cewka 110V DC +/-30% | 264.65 | 23 | 1 | 1 |  | 4 tygodnie | 8425095037465 | K19 | 16 | C2 | EC001043
Styczniki CL | LB4DWI | 103796 | LB4DWI Cewka 72V DC +/-30% | 264.65 | 23 | 1 | 1 |  | 4 tygodnie | 8425095037960 | K19 | 16 | C2 | EC001043
Styczniki CL | LB4DWN | 103797 | LB4DWN Cewka 220V DC +/-30% | 264.65 | 23 | 1 | 1 |  | 4 tygodnie | 8425095037977 | K19 | 16 | C2 | EC001043
Styczniki CL | LB4ED | 112336 | LB4ED Cewka 24-28V DC | 391.07 | 23 | 1 | 1 |  | 4 tygodnie | 8425095123366 | K19 | 16 | C2 | EC001043
Styczniki CL | LB4EJ | 112338 | LB4EJ Cewka DC 110V | 391.07 | 23 | 1 | 1 |  | 4 tygodnie | 8425095123380 | K19 | 16 | C2 | EC001043
Styczniki CL | LB4EN | 112339 | LB4EN Cewka DC 220V | 391.07 | 23 | 1 | 1 |  | 4 tygodnie | 8425095123397 | K19 | 16 | C2 | EC001043
Styczniki CL | LB4EY | 113972 | LB4EY Cewka 440-500V AC(50/60Hz)DC | 391.07 | 23 | 1 | 1 |  | 4 tygodnie | 8425095139725 | K19 | 16 | C2 | EC001043
Styczniki CL | IMRD | 113606 | IMRD Moduł interfejsu DC 24V | 239.18 | 23 | 1 | 1 |  | 4 tygodnie | 8425095136069 | K19 | 16 | C2 | EC002498
Styczniki CL | BETL02C | 113602 | BETL02C Moduł czasowy elektroniczny 0,1 - 2s | 217.92 | 23 | 1 | 1 | tak |  | 8425095136021 | K19 | 16 | C2 | EC002060
Styczniki CL | BETL45C | 113603 | BETL45C Moduł czasowy elektroniczny 1,5 - 45s | 217.92 | 23 | 1 | 1 |  | 4 tygodnie | 8425095136038 | K19 | 16 | C2 | EC002060
Styczniki CL | BETL02D | 113604 | BETL02D Moduł czasowy elektroniczny 0,1 - 2s | 259.56 | 23 | 1 | 1 |  | 4 tygodnie | 8425095136045 | K19 | 16 | C2 | EC002060
Styczniki CL | BETL45D | 113605 | BETL45D Moduł czasowy elektroniczny 1,5 - 45s | 256.54 | 23 | 1 | 1 |  | 4 tygodnie | 8425095136052 | K19 | 16 | C2 | EC002060
Styczniki CL | BTLF30C | 104709 | BTLF30C Moduł czasowy pneumatyczny 0,1 - 30s | 137.3 | 23 | 10 | 1 | tak |  | 8425095047099 | K19 | 16 | C2 | EC002060
Styczniki CL | BTLF60C | 104710 | BTLF60C Moduł czasowy pneumatyczny 1 - 60s | 137.3 | 23 | 10 | 1 | tak |  | 8425095047105 | K19 | 16 | C2 | EC002060
Styczniki CL | BTLF30D | 104711 | BTLF30D Moduł czasowy pneumatyczny 0,1 - 30s | 137.3 | 23 | 10 | 1 | tak |  | 8425095047112 | K19 | 16 | C2 | EC002060
Styczniki CL | BTLF60D | 104712 | BTLF60D Moduł czasowy pneumatyczny 1 - 60s | 137.3 | 23 | 10 | 1 | tak |  | 8425095047129 | K19 | 16 | C2 | EC002060
Styczniki CL | BTLFX | 113001 | BTLFX Pokrywa uszczelniająca modułu czas. | 17.35 | 23 | 5 | 5 |  | 4 tygodnie | 8425095130012 | K19 | 16 | C2 | EC002498
Styczniki CL | BSLR2G | 104713 | BSLR2G Ogranicznik przeciw RC (CL00..CL45..) 12V-48V/AC | 38.1 | 23 | 10 | 10 | tak |  | 8425095047136 | K19 | 16 | C2 | EC000197
Styczniki CL | BSLR2K | 104714 | BSLR2K Ogranicznik przeciw RC (CL00..CL45..) 50V/AC-127V/AC | 38.1 | 23 | 10 | 1 | tak |  | 8425095047143 | K19 | 16 | C2 | EC000197
Styczniki CL | BSLR2R | 104715 | BSLR2R Ogranicznik przeciw RC(CL00..CL45..) 130V/AC-250V/AC | 38.1 | 23 | 10 | 10 | tak |  | 8425095047150 | K19 | 16 | C2 | EC000197
Styczniki CL | BSLR3G | 104716 | BSLR3G Ogranicznik przeciw RC.(CL05..CL10..) 24V/AC-48V/AC | 68.69 | 23 |  | 10 |  | 4 tygodnie | 8425095047167 | K04 | 16 | C4 | EC000197
Styczniki CL | BSLR3K | 104717 | BSLR3K Ogranicznik przeciw RC (CL05..CL10..) 50V/AC-127V/AC | 68.69 | 23 |  | 10 | tak |  | 8425095047174 | K04 | 16 | C4 | EC000197
Styczniki CL | BSLR3R | 104718 | BSLR3R Ogranicznik przeciw RC (CL05..CL10..) 130V/AC-240V/AC | 68.69 | 23 |  | 10 | tak |  | 8425095047181 | K04 | 16 | C4 | EC000197
Styczniki CL | BSLDZ | 104719 | BSLDZ Ogranicznik przeciw przep. 12V-600V/DC | 54.94 | 23 |  | 10 | tak |  | 8425095047198 | K04 | 16 | C4 | EC000197
Styczniki CL | BSLV3G | 104720 | BSLV3G Ogranicznik przeciw VAR.(CL..D..) 12V-48V/AC-DC | 68.69 | 23 |  | 10 | tak |  | 8425095047204 | K04 | 16 | C4 | EC000197
Styczniki CL | BSLV3K | 104721 | BSLV3K Ogranicznik przeciw VAR. (CL..) 50V/AC-DC-127V/AC-DC | 68.69 | 23 |  | 10 | tak |  | 8425095047211 | K04 | 16 | C4 | EC000197
Styczniki CL | BSLV3R | 104722 | BSLV3R Ogranicznik przeciw VAR. (CL..) 130V/AC-DC-250V/AC-DC | 68.69 | 23 |  | 10 | tak |  | 8425095047228 | K04 | 16 | C4 | EC000197
Styczniki CL | BSLV3U | 110836 | BSLV3U Ogranicznik przeciw VAR. (CL..) 277V/AC-DC-500V/AC-DC | 68.69 | 23 |  | 10 |  | 4 tygodnie | 8425095108363 | K04 | 16 | C4 | EC000197
Styczniki CL | RMLF-D | 112992 | RMLFD Rygiel mechaniczny podtrzymujący 24VAC | 88.3 | 23 | 10 | 1 | tak |  | 8425095129924 | K19 | 16 | C2 | EC002498
Styczniki CL | RMLF-G | 112993 | RMLFG Rygiel mechaniczny podtrzymujący 42-48VAC | 88.3 | 23 | 10 | 1 |  | 4 tygodnie | 8425095129931 | K19 | 16 | C2 | EC002498
Styczniki CL | RMLF-J | 112994 | RMLFJ Rygiel mechaniczny podtrzymujący 110VAC | 88.3 | 23 | 10 | 1 |  | 4 tygodnie | 8425095129948 | K19 | 16 | C2 | EC002498
Styczniki CL | RMLF-N | 112995 | RMLFN Rygiel mechaniczny podtrzymujący 230VAC | 88.3 | 23 | 10 | 1 | tak |  | 8425095129955 | K19 | 16 | C2 | EC002498
Styczniki CL | RMLF-U | 112996 | RMLFU Rygiel mechaniczny podtrzymujący 380VAC | 88.3 | 23 | 10 | 1 |  | 4 tygodnie | 8425095129962 | K19 | 16 | C2 | EC002498
Styczniki CL | CL00A301T1 | 109197 | CL00A301T1 stycznik 3P, 9A/4kW (AC3), styk pom 1Roz, cewka 24V 50/60Hz, zaciski śrubowe | 78.52 | 23 | 5 | 5 | tak |  | 8017018091977 | K12 | 16 | C2 | EC000066
Styczniki CL | CL00A301T2 | 109198 | CL00A301T2 stycznik 3P, 9A/4kW (AC3), styk pom 1Roz, cewka 42V 50/60Hz, zaciski śrubowe | 76.24 | 23 | 1 | 1 |  | 4 tygodnie | 8017018091984 | K12 | 16 | C2 | EC000066
Styczniki CL | CL00A301T6 | 109202 | CL00A301T6 stycznik 3P, 9A/4kW (AC3), styk pom 1Roz, cewka 230V 50/60Hz, zaciski śrubowe | 78.52 | 23 | 5 | 5 | tak |  | 8017018092028 | K12 | 16 | C2 | EC000066
Styczniki CL | CL00A301T9 | 113982 | CL00A301T9 stycznik 3P, 9A/4kW (AC3), styk pom 1Roz, cewka 48V 50/60Hz, zaciski śrubowe | 79.32 | 23 | 5 | 1 |  | 4 tygodnie | 8017018139822 | K12 | 16 | C2 | EC000066
Styczniki CL | CL00A301TN | 104064 | CL00A301TN stycznik 3P, 9A/4kW (AC3), styk pom 1Roz, cewka 220-240V 50Hz, zaciski śrubowe | 78.52 | 23 | 5 | 5 | tak |  | 8017018040647 | K12 | 16 | C2 | EC000066
Styczniki CL | CL00A301TU | 104065 | CL00A301TU stycznik 3P, 9A/4kW (AC3), styk pom 1Roz, cewka 380-400V 50Hz, zaciski śrubowe | 79.32 | 23 | 5 | 1 |  | 4 tygodnie | 8017018040654 | K12 | 16 | C2 | EC000066
Styczniki CL | CL00A310T1 | 109173 | CL00A310T1 stycznik 3P, 9A/4kW (AC3), styk pom 1Zw, cewka 24V 50/60Hz, zaciski śrubowe | 75.35 | 23 | 5 | 5 | tak |  | 8017018091731 | K12 | 16 | C2 | EC000066
Styczniki CL | CL00A310T2 | 109174 | CL00A310T2 stycznik 3P, 9A/4kW (AC3), styk pom 1Zw, cewka 42V 50/60Hz, zaciski śrubowe | 76.06 | 23 | 5 | 1 |  | 4 tygodnie | 8017018091748 | K12 | 16 | C2 | EC000066
Styczniki CL | CL00A310T4 | 109176 | CL00A310T4 stycznik 3P, 9A/4kW (AC3), styk pom 1Zw, cewka 120V 50/60Hz, zaciski śrubowe | 75.35 | 23 | 5 | 1 | tak |  | 8017018091762 | K12 | 16 | C2 | EC000066
Styczniki CL | CL00A310T6 | 109178 | CL00A310T6 stycznik 3P, 9A/4kW (AC3), styk pom 1Zw, cewka 230V 50/60Hz, zaciski śrubowe | 75.35 | 23 | 5 | 5 | tak |  | 8017018091786 | K12 | 16 | C2 | EC000066
Styczniki CL | CL00A310T9 | 104066 | CL00A310T9 stycznik 3P, 9A/4kW (AC3), styk pom 1Zw, cewka 48V 50/60Hz, zaciski śrubowe | 76.06 | 23 | 5 | 1 |  | 4 tygodnie | 8017018040661 | K12 | 16 | C2 | EC000066
Styczniki CL | CL00A310TK | 109162 | CL00A310TK stycznik 3P, 9A/4kW (AC3), styk pom 1Zw, cewka 115-127V 50Hz, zaciski śrubowe | 76.06 | 23 | 5 | 1 |  | 4 tygodnie | 8017018091625 | K12 | 16 | C2 | EC000066
Styczniki CL | CL00A310TN | 104054 | CL00A310TN stycznik 3P, 9A/4kW (AC3), styk pom 1Zw, cewka 220-240V 50Hz, zaciski śrubowe | 75.35 | 23 | 5 | 5 | tak |  | 8017018040548 | K12 | 16 | C2 | EC000066
Styczniki CL | CL00A310TU | 104055 | CL00A310TU stycznik 3P, 9A/4kW (AC3), styk pom 1Zw, cewka 380-400V 50Hz, zaciski śrubowe | 76.06 | 23 | 5 | 1 | tak |  | 8017018040555 | K12 | 16 | C2 | EC000066
Styczniki CL | CL00A310TY | 109171 | CL00A310TY stycznik 3P, 9A/4kW (AC3), styk pom 1Zw, cewka 500V 50Hz, zaciski śrubowe | 76.06 | 23 | 5 | 1 |  | 4 tygodnie | 8017018091717 | K12 | 16 | C2 | EC000066
Styczniki CL | CL00D301TD | 112016 | CL00D301TD stycznik 3P, 9A/4kW (AC3), styk pom 1Roz, cewka 24V DC, zaciski śrubowe | 128.85 | 23 | 10 | 1 | tak |  | 8017018120165 | K12 | 16 | C2 | EC000066
Styczniki CL | CL00D301TG | 112017 | CL00D301TG stycznik 3P, 9A/4kW (AC3), styk pom 1Roz, cewka 48V DC, zaciski śrubowe | 128.85 | 23 | 10 | 1 |  | 4 tygodnie | 8017018120172 | K12 | 16 | C2 | EC000066
Styczniki CL | CL00D301TJ | 112018 | CL00D301TJ stycznik 3P, 9A/4kW (AC3), styk pom 1Roz, cewka 110V DC, zaciski śrubowe | 128.85 | 23 | 10 | 1 |  | 4 tygodnie | 8017018120189 | K12 | 16 | C2 | EC000066
Styczniki CL | CL00D301TN | 112019 | CL00D301TN stycznik 3P, 9A/4kW (AC3), styk pom 1Roz, cewka 220V DC, zaciski śrubowe | 128.85 | 23 | 10 | 1 | tak |  | 8017018120196 | K12 | 16 | C2 | EC000066
Styczniki CL | CL00D310TD | 112006 | CL00D310TD stycznik 3P, 9A/4kW (AC3), styk pom 1Zw, cewka 24V DC, zaciski śrubowe | 128.85 | 23 | 1 | 1 | tak |  | 8017018120066 | K12 | 16 | C2 | EC000066
Styczniki CL | CL00D310TJ | 112008 | CL00D310TJ stycznik 3P, 9A/4kW (AC3), styk pom 1Zw, cewka 110V DC, zaciski śrubowe | 128.85 | 23 | 10 | 1 | tak |  | 8017018120080 | K12 | 16 | C2 | EC000066
Styczniki CL | CL00D310TK | 112404 | CL00D310TK stycznik 3P, 9A/4kW (AC3), styk pom 1Zw, cewka 120V DC, zaciski śrubowe | 128.85 | 23 | 10 | 1 | tak |  | 8017018124040 | K12 | 16 | C2 | EC000066
Styczniki CL | CL00D310TN | 112009 | CL00D310TN stycznik 3P, 9A/4kW (AC3), styk pom 1Zw, cewka 220V DC, zaciski śrubowe | 128.85 | 23 | 10 | 1 |  | 4 tygodnie | 8017018120097 | K12 | 16 | C2 | EC000066
Styczniki CL | CL01A301T1 | 109268 | CL01A301T1 stycznik SLA+ 3P, 12A/5.5kW (AC3), styk pom 1Roz, cewka 24V 50/60Hz, zaciski śrubowe | 93.9 | 23 | 5 | 5 | tak |  | 8017018092684 | K12 | 16 | C2 | EC000066
Styczniki CL | CL01A301T2 | 109269 | CL01A301T2 stycznik SLA+ 3P, 12A/5.5kW (AC3), styk pom 1Roz, cewka 42V 50/60Hz, zaciski śrubowe | 93.9 | 23 | 5 | 1 |  | 3 tygodnie | 8017018092691 | K12 | 16 | C2 | EC000066
Styczniki CL | CL01A301T6 | 109274 | CL01A301T6 stycznik SLA+ 3P, 12A/5.5kW (AC3), styk pom 1Roz, cewka 230V 50/60Hz, zaciski śrubowe | 93.9 | 23 | 5 | 5 | tak |  | 8017018092745 | K12 | 16 | C2 | EC000066
Styczniki CL | CL01A301TN | 104094 | CL01A301TN stycznik SLA+ 3P, 12A/5.5kW (AC3), styk pom 1Roz, cewka 220-230V 50Hz, zaciski śrubowe | 93.9 | 23 | 5 | 5 | tak |  | 8017018040944 | K12 | 16 | C2 | EC000066
Styczniki CL | CL01A301TU | 104095 | CL01A301TU stycznik SLA+ 3P, 12A/5.5kW (AC3), styk pom 1Roz, cewka 380-400V 50Hz, zaciski śrubowe | 93.9 | 23 | 5 | 1 |  | 3 tygodnie | 8017018040951 | K12 | 16 | C2 | EC000066
Styczniki CL | CL01A310R3 | 110569 | CL01A310R3 stycznik 3P, 12A/5.5kW (AC3), styk pom 1Zw, cewka 115V 50/60Hz; zaciski typu 'ring' | 111.44 | 23 | 5 | 1 |  | 3 tygodnie | 8017018105698 | K12 | 16 | C2 | EC000066
Styczniki CL | CL01A310T1 | 109244 | CL01A310T1 stycznik SLA+ 3P, 12A/5.5kW (AC3), styk pom 1Zw, cewka 24V 50/60Hz, zaciski śrubowe | 90.67 | 23 | 5 | 1 | tak |  | 8017018092448 | K12 | 16 | C2 | EC000066
Styczniki CL | CL01A310T2 | 109245 | CL01A310T2 stycznik SLA+ 3P, 12A/5.5kW (AC3), styk pom 1Zw, cewka 42V 50/60Hz, zaciski śrubowe | 90.67 | 23 | 5 | 1 | tak |  | 8017018092455 | K12 | 16 | C2 | EC000066
Styczniki CL | CL01A310T4 | 109247 | CL01A310T4 stycznik SLA+ 3P, 12A/5.5kW (AC3), styk pom 1Zw, cewka 120V 50/60Hz, zaciski śrubowe | 90.67 | 23 | 5 | 1 | tak |  | 8017018092479 | K12 | 16 | C2 | EC000066
Styczniki CL | CL01A310T6 | 109249 | CL01A310T6 stycznik SLA+ 3P, 12A/5.5kW (AC3), styk pom 1Zw, cewka 230V 50/60Hz, zaciski śrubowe | 90.67 | 23 | 5 | 1 | tak |  | 8017018092493 | K12 | 16 | C2 | EC000066
Styczniki CL | CL01A310T9 | 104067 | CL01A310T9 stycznik SLA+ 3P, 12A/5.5kW (AC3), styk pom 1Zw, cewka 48V 50/60Hz, zaciski śrubowe | 90.67 | 23 | 5 | 1 |  | 4 tygodnie | 8017018040678 | K12 | 16 | C2 | EC000066
Styczniki CL | CL01A310TK | 109233 | CL01A310TK stycznik SLA+ 3P, 12A/5.5kW (AC3), styk pom 1Zw, cewka 127V 50Hz, zaciski śrubowe | 90.67 | 23 | 5 | 1 |  | 4 tygodnie | 8017018092332 | K12 | 16 | C2 | EC000066
Styczniki CL | CL01A310TN | 104084 | CL01A310TN stycznik SLA+ 3P, 12A/5.5kW (AC3), styk pom 1Zw, cewka 220-230V 50Hz, zaciski śrubowe | 90.67 | 23 | 5 | 5 | tak |  | 8017018040845 | K12 | 16 | C2 | EC000066
Styczniki CL | CL01A310TU | 104085 | CL01A310TU stycznik SLA+ 3P, 12A/5.5kW (AC3), styk pom 1Zw, cewka 380-400V 50Hz, zaciski śrubowe | 90.67 | 23 | 5 | 1 | tak |  | 8017018040852 | K12 | 16 | C2 | EC000066
Styczniki CL | CL01A310T8 | 109251 | CL01A310T9 stycznik SLA+ 3P, 12A/5.5kW (AC3), styk pom 1Zw, cewka 440V 50/60Hz, zaciski śrubowe | 88.03 | 23 | 5 | 1 |  | 3 tygodnie | 8017018092516 | K12 | 16 | C2 | EC000066
Styczniki CL | CL01A310TY | 109242 | CL01A310TY stycznik SLA+ 3P, 12A/5.5kW (AC3), styk pom 1Zw, cewka 500V 50Hz, zaciski śrubowe | 90.67 | 23 | 5 | 1 |  | 3 tygodnie | 8017018092424 | K12 | 16 | C2 | EC000066
Styczniki CL | CL01A400T1 | 110600 | CL01A400T1 stycznik 4P, 25A/18kW (AC1), cewka 24V 50/60Hz, zaciski śrubowe | 99.3 | 23 | 5 | 1 | tak |  | 8017018106008 | K12 | 16 | C2 | EC000066
Styczniki CL | CL01A400T2 | 110601 | CL01A400T2 stycznik 4P, 25A/18kW (AC1), cewka 42V 50/60Hz, zaciski śrubowe | 99.3 | 23 | 5 | 1 |  | 3 tygodnie | 8017018106015 | K12 | 16 | C2 | EC000066
Styczniki CL | CL01A400TK | 109884 | CL01A400TK stycznik 4P, 25A/18kW (AC1), cewka 127V 50Hz, zaciski śrubowe | 99.3 | 23 | 5 | 1 |  | 3 tygodnie | 8017018098846 | K12 | 16 | C2 | EC000066
Styczniki CL | CL01A400T6 | 110605 | CL01A400T6 stycznik 4P, 25A/18kW (AC1), cewka 230V 50/60Hz, zaciski śrubowe | 99.3 | 23 | 5 | 1 | tak |  | 8017018106053 | K12 | 16 | C2 | EC000066
Styczniki CL | CL01A400T9 | 113981 | CL01A400T9 stycznik 4P, 25A/18kW (AC1), cewka 48V 50/60Hz, zaciski śrubowe | 99.3 | 23 | 5 | 1 |  | 3 tygodnie | 8017018139815 | K12 | 16 | C2 | EC000066
Styczniki CL | CL01A400TN | 104314 | CL01A400TN stycznik 4P, 25A/18kW (AC1), cewka 220-230V 50Hz, zaciski śrubowe | 99.3 | 23 | 1 | 1 | tak |  | 8017018043143 | K12 | 16 | C2 | EC000066
Styczniki CL | CL01A400TU | 104315 | CL01A400TU stycznik 4P, 25A/18kW (AC1), cewka 380-400V 50Hz, zaciski śrubowe | 99.3 | 23 | 5 | 1 | tak |  | 8017018043150 | K12 | 16 | C2 | EC000066
Styczniki CL | CL01AB00T1 | 110656 | CL01AB00T1 stycznik 4P (2+2), 25A/18kW (AC1), cewka 24V 50/60Hz, zaciski śrubowe | 104.25 | 23 | 5 | 1 |  | 3 tygodnie | 8017018106565 | K12 | 16 | C2 | EC000066
Styczniki CL | CL01AB00TK | 110059 | CL01AB00TK stycznik 4P (2+2), 25A/18kW (AC1), cewka 127V 50Hz, zaciski śrubowe | 104.25 | 23 | 5 | 1 |  | 3 tygodnie | 8017018100594 | K12 | 16 | C2 | EC000066
Styczniki CL | CL01AB00T2 | 110657 | CL01AB00T2 stycznik 4P (2+2), 25A/18kW (AC1), cewka 42V 50/60Hz, zaciski śrubowe | 104.25 | 23 | 5 | 1 |  | 3 tygodnie | 8017018106572 | K12 | 16 | C2 | EC000066
Styczniki CL | CL01AB00T6 | 110661 | CL01AB00T6 stycznik 4P (2+2), 25A/18kW (AC1), cewka 230V 50/60Hz, zaciski śrubowe | 104.25 | 23 | 5 | 1 | tak |  | 8017018106619 | K12 | 16 | C2 | EC000066
Styczniki CL | CL01AB00T9 | 113423 | CL01AB00T9 stycznik 4P (2+2), 25A/18kW (AC1), cewka 48V 50/60Hz, zaciski śrubowe | 104.25 | 23 | 5 | 1 |  | 3 tygodnie | 8017018134230 | K12 | 16 | C2 | EC000066
Styczniki CL | CL01AB00TN | 104384 | CL01AB00TN stycznik 4P (2+2), 25A/18kW (AC1), cewka 220-230V 50Hz, zaciski śrubowe | 104.25 | 23 | 5 | 5 | tak |  | 8017018043846 | K12 | 16 | C2 | EC000066
Styczniki CL | CL01D301TD | 112036 | CL01D301TD stycznik 3P, 12A/5,5kW (AC3), styk pom 1Roz, cewka 24V DC, zaciski śrubowe | 135.68 | 23 | 10 | 1 | tak |  | 8017018120363 | K12 | 16 | C2 | EC000066
Styczniki CL | CL01D301TJ | 112038 | CL01D301TJ stycznik 3P, 12A/5,5kW (AC3), styk pom 1Roz, cewka 110V DC, zaciski śrubowe | 135.68 | 23 | 10 | 1 |  | 4 tygodnie | 8017018120387 | K12 | 16 | C2 | EC000066
Styczniki CL | CL01D301TN | 112039 | CL01D301TN stycznik 3P, 12A/5,5kW (AC3), styk pom 1Roz, cewka 220V DC, zaciski śrubowe | 135.68 | 23 | 10 | 1 |  |  | 8017018120394 | K12 | 16 | C2 | EC000066
Styczniki CL | CL01D310TB | 112020 | CL01D310TB stycznik 3P, 12A/5,5kW (AC3), styk pom 1Zw, cewka 12V DC, zaciski śrubowe | 135.68 | 23 | 10 | 1 |  | 4 tygodnie | 8017018120202 | K12 | 16 | C2 | EC000066
Styczniki CL | CL01D310TD | 112026 | CL01D310TD stycznik 3P, 12A/5,5kW (AC3), styk pom 1Zw, cewka 24V DC, zaciski śrubowe | 135.68 | 23 | 1 | 1 | tak |  | 8017018120264 | K12 | 16 | C2 | EC000066
Styczniki CL | CL01D310TH | 112420 | CL01D310TH stycznik 3P, 12A/5,5kW (AC3), styk pom 1Zw, cewka 60V DC, zaciski śrubowe | 135.68 | 23 | 10 | 1 |  | 4 tygodnie | 8017018124200 | K12 | 16 | C2 | EC000066
Styczniki CL | CL01D310TJ | 112028 | CL01D310TJ stycznik 3P, 12A/5,5kW (AC3), styk pom 1Zw, cewka 110V DC, zaciski śrubowe | 135.68 | 23 | 10 | 1 |  | 4 tygodnie | 8017018120288 | K12 | 16 | C2 | EC000066
Styczniki CL | CL01D310TN | 112029 | CL01D310TN stycznik 3P, 12A/5,5kW (AC3), styk pom 1Zw, cewka 220V DC, zaciski śrubowe | 135.68 | 23 | 10 | 1 | tak |  | 8017018120295 | K12 | 16 | C2 | EC000066
Styczniki CL | CL01D310TWD | 113511 | CL01D310TWD stycznik 3P, 12A/5,5kW (AC3), styk pom 1Zw, cewka 24V DC (+/-30%), zaciski śrubowe | 135.68 | 23 | 10 | 1 |  | 4 tygodnie | 8017018135114 | K12 | 16 | C2 | EC000066
Styczniki CL | CL01D310TWI | 247014 | CL01D310TWI stycznik 3P, 12A/5,5kW (AC3), styk pom 1Zw, cewka 72V DC (+/-30%), zaciski śrubowe | 149.27 | 23 | 1 | 1 |  | 4 tygodnie | 4022903470144 | K12 | 16 | C2 | EC000066
Styczniki CL | CL01D310TWN | 113487 | CL01D310TWN stycznik 3P, 12A/5,5kW (AC3), styk pom 1Zw, cewka 220V DC (+/-30%), zaciski śrubowe | 135.68 | 23 | 10 | 1 |  | 4 tygodnie | 8017018134872 | K12 | 16 | C2 | EC000066
Styczniki CL | CL01D400TD | 112176 | CL01D400TD stycznik 4P, 25A/18kW (AC1), cewka 24V DC, zaciski śrubowe | 191.41 | 23 | 10 | 1 | tak |  | 8017018121766 | K12 | 16 | C2 | EC000066
Styczniki CL | CL01D400TN | 112179 | CL01D400TN stycznik 4P, 25A/18kW (AC1), cewka 220V DC, zaciski śrubowe | 191.41 | 23 | 10 | 1 |  | 4 tygodnie | 8017018121797 | K12 | 16 | C2 | EC000066
Styczniki CL | CL01DB00TB | 112240 | CL01DB00TB stycznik 4P (2+2), 25A/18kW (AC1), cewka 12V DC, zaciski śrubowe | 197.16 | 23 | 10 | 1 |  | 4 tygodnie | 8017018122404 | K12 | 16 | C2 | EC000066
Styczniki CL | CL01DB00TJ | 112248 | CL01DB00TJ stycznik 4P (2+2), 25A/18kW (AC1), cewka 110V DC, zaciski śrubowe | 197.16 | 23 | 10 | 1 |  | 4 tygodnie | 8017018122480 | K12 | 16 | C2 | EC000066
Styczniki CL | CL01DB00TD | 112246 | CL01DB00TD stycznik 4P (2+2), 25A/18kW (AC1), cewka 24V DC, zaciski śrubowe | 197.16 | 23 | 10 | 1 |  | 4 tygodnie | 8017018122466 | K12 | 16 | C2 | EC000066
Styczniki CL | CL01DB00TN | 112249 | CL01DB00TN stycznik 4P (2+2), 25A/18kW (AC1), cewka 220V DC, zaciski śrubowe | 197.16 | 23 | 10 | 1 | tak |  | 8017018122497 | K12 | 16 | C2 | EC000066
Styczniki CL | CL02A301T1 | 109341 | CL02A301T1 stycznik SLA+ 3P, 18A/7.5kW (AC3), styk pom 1Roz, cewka 24V 50/60Hz; zaciski śrubowe | 117.14 | 23 | 5 | 5 | tak |  | 8017018093414 | K12 | 16 | C2 | EC000066
Styczniki CL | CL02A301T2 | 109342 | CL02A301T2 stycznik SLA+ 3P, 18A/7.5kW (AC3), styk pom 1Roz, cewka 42V 50/60Hz; zaciski śrubowe | 117.14 | 23 | 5 | 1 |  | 3 tygodnie | 8017018093421 | K12 | 16 | C2 | EC000066
Styczniki CL | CL02A301T6 | 109346 | CL02A301T6 stycznik SLA+ 3P, 18A/7.5kW (AC3), styk pom 1Roz, cewka 230V 50/60Hz; zaciski śrubowe | 117.14 | 23 | 5 | 5 | tak |  | 8017018093469 | K12 | 16 | C2 | EC000066
Styczniki CL | CL02A301TN | 104124 | CL02A301TN stycznik SLA+ 3P, 18A/7.5kW (AC3), styk pom 1Roz, cewka 220-230V 50Hz; zaciski śrubowe | 117.14 | 23 | 5 | 5 | tak |  | 8017018041248 | K12 | 16 | C2 | EC000066
Styczniki CL | CL02A301TU | 104125 | CL02A301TU stycznik SLA+ 3P, 18A/7.5kW (AC3), styk pom 1Roz, cewka 380-400V 50Hz; zaciski śrubowe | 117.14 | 23 | 5 | 1 |  | 3 tygodnie | 8017018041255 | K12 | 16 | C2 | EC000066
Styczniki CL | CL02A310T1 | 109317 | CL02A310T1 stycznik SLA+ 3P, 18A/7.5kW (AC3), styk pom 1Zw, cewka 24V 50/60Hz; zaciski śrubowe | 117.14 | 23 | 5 | 5 | tak |  | 8017018093179 | K12 | 16 | C2 | EC000066
Styczniki CL | CL02A310T2 | 109318 | CL02A310T2 stycznik SLA+ 3P, 18A/7.5kW (AC3), styk pom 1Zw, cewka 42V 50/60Hz; zaciski śrubowe | 117.14 | 23 | 5 | 1 | tak |  | 8017018093186 | K12 | 16 | C2 | EC000066
Styczniki CL | CL02A310T4 | 109320 | CL02A310T4 stycznik SLA+ 3P, 18A/7.5kW (AC3), styk pom 1Zw, cewka 120V 50/60Hz; zaciski śrubowe | 114.83 | 23 | 5 | 1 | tak |  | 8017018093209 | K12 | 16 | C2 | EC000066
Styczniki CL | CL02A310T6 | 109322 | CL02A310T6 stycznik SLA+ 3P, 18A/7,5kW (AC3), styk pom 1Zw, cewkW 230V 50/60Hz, zaciski śrubowe | 117.14 | 23 | 5 | 1 | tak |  | 8017018093223 | K12 | 16 | C2 | EC000066
Styczniki CL | CL02A310T7 | 109323 | CL02A310T7 stycznik SLA+ 3P, 18A/7,5kW (AC3), styk pom 1Zw, cewkW 240V 50/60Hz, zaciski śrubowe | 117.14 | 23 | 5 | 1 | tak |  | 8017018093230 | K12 | 16 | C2 | EC000066
Styczniki CL | CL02A310T9 | 104069 | CL02A310T9 stycznik SLA+ 3P, 18A/7,5kW (AC3), styk pom 1Zw, cewkW 48V 50/60Hz, zaciski śrubowe | 117.14 | 23 | 1 | 1 |  | 3 tygodnie | 8017018040692 | K12 | 16 | C2 | EC000066
Styczniki CL | CL02A310TK | 109306 | CL02A310TK stycznik SLA+ 3P, 18A/7,5kW (AC3), styk pom 1Zw, cewkW 127V 50Hz, zaciski śrubowe | 117.14 | 23 | 5 | 1 |  | 3 tygodnie | 8017018093063 | K12 | 16 | C2 | EC000066
Styczniki CL | CL02A310TN | 104114 | CL02A310TN stycznik SLA+ 3P, 18A/7,5kW (AC3), styk pom 1Zw, cewkW 220-230V 50Hz, zaciski śrubowe | 117.14 | 23 | 5 | 5 | tak |  | 8017018041149 | K12 | 16 | C2 | EC000066
Styczniki CL | CL02A310TU | 104115 | CL02A310TU stycznik SLA+ 3P, 18A/7,5kW (AC3), styk pom 1Zw, cewkW 380-400V 50Hz, zaciski śrubowe | 117.14 | 23 | 5 | 1 | tak |  | 8017018041156 | K12 | 16 | C2 | EC000066
Styczniki CL | CL02A310TY | 109315 | CL02A310TY stycznik SLA+ 3P, 18A/7,5kW (AC3), styk pom 1Zw, cewkW 500V 50Hz, zaciski śrubowe | 117.14 | 23 | 5 | 1 |  | 3 tygodnie | 8017018093155 | K12 | 16 | C2 | EC000066
Styczniki CL | CL02A400T1 | 110608 | CL02A400T1 stycznik 4P, 32A/23kW (AC1), cewka 24V 50/60Hz, zaciski śrubowe | 124.73 | 23 | 5 | 1 |  | 3 tygodnie | 8017018106084 | K12 | 16 | C2 | EC000066
Styczniki CL | CL02A400T2 | 110609 | CL02A400T2 stycznik 4P, 32A/23kW (AC1), cewka 42V 50/60Hz, zaciski śrubowe | 124.73 | 23 | 5 | 1 |  | 3 tygodnie | 8017018106091 | K12 | 16 | C2 | EC000066
Styczniki CL | CL02A400T6 | 110613 | CL02A400T6 stycznik 4P, 32A/23kW (AC1), cewka 230V 50/60Hz, zaciski śrubowe | 124.73 | 23 | 5 | 1 | tak |  | 8017018106138 | K12 | 16 | C2 | EC000066
Styczniki CL | CL02A400T9 | 113965 | CL02A400T9 stycznik 4P, 32A/23kW (AC1), cewka 48V 50/60Hz, zaciski śrubowe | 124.73 | 23 | 5 | 1 |  | 3 tygodnie | 8017018139655 | K12 | 16 | C2 | EC000066
Styczniki CL | CL02A400TN | 104324 | CL02A400TN stycznik 4P, 32A/23kW (AC1), cewka 220-230V 50Hz, zaciski śrubowe | 123.47 | 23 | 5 | 5 | tak |  | 8017018043242 | K12 | 16 | C2 | EC000066
Styczniki CL | CL02A400TU | 104325 | CL02A400TU stycznik 4P, 32A/23kW (AC1), cewka 380-400V 50Hz, zaciski śrubowe | 124.73 | 23 | 5 | 1 |  | 3 tygodnie | 8017018043259 | K12 | 16 | C2 | EC000066
Styczniki CL | CL02AB00T2 | 110665 | CL02AB00T2 stycznik 4P (2+2), 32A/23kW (AC1), cewka 42V 50/60Hz, zaciski śrubowe | 131.04 | 23 | 5 | 1 |  | 3 tygodnie | 8017018106657 | K12 | 16 | C2 | EC000066
Styczniki CL | CL02AB00T6 | 110669 | CL02AB00T6 stycznik 4P (2+2), 32A/23kW (AC1), cewka 230V 50/60Hz, zaciski śrubowe | 131.04 | 23 | 5 | 1 | tak |  | 8017018106695 | K12 | 16 | C2 | EC000066
Styczniki CL | CL02AB00T9 | 108235 | CL02AB00T9 stycznik 4P (2+2), 32A/23kW (AC1), cewka 48V 50/60Hz, zaciski śrubowe | 131.04 | 23 | 5 | 1 |  | 3 tygodnie | 8017018082357 | K12 | 16 | C2 | EC000066
Styczniki CL | CL02AB00TN | 104394 | CL02AB00TN stycznik 4P (2+2), 32A/23kW (AC1), cewka 220-230V 50Hz, zaciski śrubowe | 131.04 | 23 | 5 | 5 | tak |  | 8017018043945 | K12 | 16 | C2 | EC000066
Styczniki CL | CL02AB00TU | 104395 | CL02AB00TU stycznik 4P (2+2), 32A/23kW (AC1), cewka 380-400V 50Hz, zaciski śrubowe | 131.04 | 23 | 5 | 1 |  | 3 tygodnie | 8017018043952 | K12 | 16 | C2 | EC000066
Styczniki CL | CL02AB00TY | 110084 | CL02AB00TU stycznik 4P (2+2), 32A/23kW (AC1), cewka 500V 50Hz, zaciski śrubowe | 131.04 | 23 | 5 | 1 |  | 3 tygodnie | 8017018100846 | K12 | 16 | C2 | EC000066
Styczniki CL | CL02D301TD | 112056 | CL02D301TD stycznik 3P, 18A/7,5kW (AC3), styk pom 1Roz, cewka 24V DC, zaciski śrubowe | 141.18 | 23 | 10 | 1 | tak |  | 8017018120561 | K12 | 16 | C2 | EC000066
Styczniki CL | CL02D301TJ | 112058 | CL02D301TJ stycznik 3P, 18A/7,5kW (AC3), styk pom 1Roz, cewka 110V DC, zaciski śrubowe | 141.18 | 23 | 10 | 1 |  | 4 tygodnie | 8017018120585 | K12 | 16 | C2 | EC000066
Styczniki CL | CL02D301TN | 112059 | CL02D301TN stycznik 3P, 18A/7,5kW (AC3), styk pom 1Roz, cewka 220V DC, zaciski śrubowe | 141.18 | 23 | 10 | 1 |  | 4 tygodnie | 8017018120592 | K12 | 16 | C2 | EC000066
Styczniki CL | CL02D310TB | 112040 | CL02D310TB stycznik 3P, 18A/7,5kW (AC3), styk pom. 1Zw, cewka 12V DC, zaciski śrubowe | 141.18 | 23 | 10 | 1 |  | 4 tygodnie | 8017018120400 | K12 | 16 | C2 | EC000066
Styczniki CL | CL02D310TD | 112046 | CL02D310TD stycznik 3P, 18A/7,5kW (AC3), styk pom. 1Zw, cewka 24V DC, zaciski śrubowe | 141.18 | 23 | 10 | 1 | tak |  | 8017018120462 | K12 | 16 | C2 | EC000066
Styczniki CL | CL02D310TG | 112047 | CL02D310TG stycznik 3P, 18A/7,5kW (AC3), styk pom. 1Zw, cewka 48V DC, zaciski śrubowe | 141.18 | 23 | 10 | 1 |  | 4 tygodnie | 8017018120479 | K12 | 16 | C2 | EC000066
Styczniki CL | CL02D310TH | 112438 | CL02D310TH stycznik 3P, 18A/7,5kW (AC3), styk pom. 1Zw, cewka 60V DC, zaciski śrubowe | 141.18 | 23 | 10 | 1 |  | 4 tygodnie | 8017018124385 | K12 | 16 | C2 | EC000066
Styczniki CL | CL02D310TJ | 112048 | CL02D310TJ stycznik 3P, 18A/7,5kW (AC3), styk pom. 1Zw, cewka 110V DC, zaciski śrubowe | 141.18 | 23 | 10 | 1 |  | 4 tygodnie | 8017018120486 | K12 | 16 | C2 | EC000066
Styczniki CL | CL02D310TN | 112049 | CL02D310TN stycznik 3P, 18A/7,5kW (AC3), styk pom. 1Zw, cewka 220V DC, zaciski śrubowe | 141.18 | 23 | 10 | 1 |  | 4 tygodnie | 8017018120493 | K12 | 16 | C2 | EC000066
Styczniki CL | CL02D310TWD | 113512 | CL02D310TWD stycznik 3P, 18A/7,5kW (AC3), styk pom. 1Zw, cewka 24V DC (+/-30%), zaciski śrubowe | 141.18 | 23 | 10 | 1 |  | 4 tygodnie | 8017018135121 | K12 | 16 | C2 | EC000066
Styczniki CL | CL02D400TB | 112180 | CL02D400TB stycznik 4P, 32A/23kW (AC1), cewka 12V DC, zaciski śrubowe | 158.5 | 23 | 10 | 1 |  | 4 tygodnie | 8017018121803 | K12 | 16 | C2 | EC000066
Styczniki CL | CL02D400TD | 112186 | CL02D400TD stycznik 4P, 32A/23kW (AC1), cewka 24V DC, zaciski śrubowe | 158.5 | 23 | 10 | 1 | tak |  | 8017018121865 | K12 | 16 | C2 | EC000066
Styczniki CL | CL02D400TJ | 112188 | CL02D400TJ stycznik 4P, 32A/23kW (AC1), cewka 110V DC, zaciski śrubowe | 158.5 | 23 | 10 | 1 |  | 4 tygodnie | 8017018121889 | K12 | 16 | C2 | EC000066
Styczniki CL | CL02D400TK | 112525 | CL02D400TK stycznik 4P, 32A/23kW (AC1), cewka 125V DC, zaciski śrubowe | 158.5 | 23 | 10 | 1 |  | 4 tygodnie | 8017018125252 | K12 | 16 | C2 | EC000066
Styczniki CL | CL02D400TN | 112189 | CL02D400TN stycznik 4P, 32A/23kW (AC1), cewka 220V DC, zaciski śrubowe | 158.5 | 23 | 10 | 1 |  | 4 tygodnie | 8017018121896 | K12 | 16 | C2 | EC000066
Styczniki CL | CL02D400TWG | 112045 | CL02D400TWG stycznik 4P, 32A/23kW (AC1), cewka 48V DC (+/-30%), zaciski śrubowe | 158.5 | 23 | 10 | 1 |  | 4 tygodnie | 8017018120455 | K12 | 16 | C2 | EC000066
Styczniki CL | CL02DB00TB | 112250 | CL02DB00TB stycznik 4P (2+2), 32A/23kW (AC1), cewka 12V DC, zaciski śrubowe | 158.5 | 23 | 10 | 1 |  | 4 tygodnie | 8017018122503 | K12 | 16 | C2 | EC000066
Styczniki CL | CL02DB00TD | 112256 | CL02DB00TD stycznik 4P (2+2), 32A/23kW (AC1), cewka 24V DC, zaciski śrubowe | 158.5 | 23 | 10 | 1 |  | 4 tygodnie | 8017018122565 | K12 | 16 | C2 | EC000066
Styczniki CL | CL02DB00TG | 112257 | CL02DB00TG stycznik 4P (2+2), 32A/23kW (AC1), cewka 48V DC, zaciski śrubowe | 169.05 | 23 | 10 | 1 |  | 4 tygodnie | 8017018122572 | K12 | 16 | C2 | EC000066
Styczniki CL | CL02DB00TJ | 112258 | CL02DB00TJ stycznik 4P (2+2), 32A/23kW (AC1), cewka 110V DC, zaciski śrubowe | 158.5 | 23 | 10 | 1 |  | 4 tygodnie | 8017018122589 | K12 | 16 | C2 | EC000066
Styczniki CL | CL02DB00TN | 112259 | CL02DB00TN stycznik 4P (2+2), 32A/23kW (AC1), cewka 220V DC, zaciski śrubowe | 158.5 | 23 | 10 | 1 |  | 4 tygodnie | 8017018122596 | K12 | 16 | C2 | EC000066
Styczniki CL | CL03A400M1 | 110616 | CL03A400M1 stycznik 4P, 45A/32kW (AC1), cewka 24V 50/60Hz; zaciski śrubowe | 212.88 | 23 | 10 | 1 |  | 4 tygodnie | 8425095106161 | K13 | 16 | C2 | EC000066
Styczniki CL | CL03A400M2 | 110617 | CL03A400M2 stycznik 4P, 45A/32kW (AC1), cewka 42V 50/60Hz; zaciski śrubowe | 212.88 | 23 | 10 | 1 |  | 4 tygodnie | 8425095106178 | K13 | 16 | C2 | EC000066
Styczniki CL | CL03A400M4 | 110619 | CL03A400M4 stycznik 4P, 45A/32kW (AC1), cewka 120V 50/60Hz; zaciski śrubowe | 212.88 | 23 | 10 | 1 |  | 4 tygodnie | 8425095106192 | K13 | 16 | C2 | EC000066
Styczniki CL | CL03A400M6 | 110621 | CL03A400M6 stycznik 4P, 45A/32kW (AC1), cewka 230V 50/60Hz; zaciski śrubowe | 212.88 | 23 | 10 | 1 | tak |  | 8425095106215 | K13 | 16 | C2 | EC000066
Styczniki CL | CL03A400M7 | 110622 | CL03A400M7 stycznik 4P, 45A/32kW (AC1), cewka 240V 50/60Hz; zaciski śrubowe | 212.88 | 23 | 10 | 1 |  | 4 tygodnie | 8425095106222 | K13 | 16 | C2 | EC000066
Styczniki CL | CL03A400M9 | 104090 | CL03A400M9 stycznik 4P, 45A/32kW (AC1), cewka 48V 50/60Hz; zaciski śrubowe | 212.88 | 23 | 10 | 1 |  | 4 tygodnie | 8425095040908 | K13 | 16 | C2 | EC000066
Styczniki CL | CL03A400MN | 104334 | CL03A400MN stycznik 4P, 45A/32kW (AC1), cewka 230V 50Hz; zaciski śrubowe | 212.88 | 23 | 10 | 1 | tak |  | 8425095043343 | K13 | 16 | C2 | EC000066
Styczniki CL | CL03A400MU | 104335 | CL03A400MU stycznik 4P, 45A/32kW (AC1), cewka 380-400V 50Hz; zaciski śrubowe | 212.88 | 23 | 10 | 1 |  | 4 tygodnie | 8425095043350 | K13 | 16 | C2 | EC000066
Styczniki CL | CL03A400MY | 109925 | CL03A400MY stycznik 4P, 45A/32kW (AC1), cewka 500V 50Hz; zaciski śrubowe | 212.88 | 23 | 10 | 1 |  | 4 tygodnie | 8425095099258 | K13 | 16 | C2 | EC000066
Styczniki CL | CL03A400R1 | 110577 | CL03A400R1 stycznik 4P, 45A/32kW (AC1), cewka 24V 50/60Hz; zaciski typu 'ring' | 315.24 | 23 | 10 | 1 |  | 4 tygodnie | 8425095105775 | K13 | 16 | C2 | EC000066
Styczniki CL | CL03AB00M1 | 110672 | CL03AB00M1 stycznik 4P (2+2), 45A/12kW (AC1), cewka 24V 50/60Hz; zaciski śrubowe | 231.84 | 23 | 10 | 1 |  | 4 tygodnie | 8425095106727 | K13 | 16 | C2 | EC000066
Styczniki CL | CL03AB00M2 | 110673 | CL03AB00M2 stycznik 4P (2+2), 45A/12kW (AC1), cewka 42V 50/60Hz; zaciski śrubowe | 231.84 | 23 | 10 | 1 |  | 4 tygodnie | 8425095106734 | K13 | 16 | C2 | EC000066
Styczniki CL | CL03AB00M6 | 110677 | CL03AB00M6 stycznik 4P (2+2), 45A/12kW (AC1), cewka 230V 50/60Hz; zaciski śrubowe | 231.84 | 23 | 10 | 1 | tak |  | 8425095106772 | K13 | 16 | C2 | EC000066
Styczniki CL | CL03AB00M9 | 113424 | CL03AB00M9 stycznik 4P (2+2), 45A/12kW (AC1), cewka 48V 50/60Hz; zaciski śrubowe | 231.84 | 23 | 10 | 1 |  | 4 tygodnie | 8425095134249 | K13 | 16 | C2 | EC000066
Styczniki CL | CL03AB00MN | 104404 | CL03AB00MN stycznik 4P (2+2), 45A/12kW (AC1), cewka 220-230V 50Hz; zaciski śrubowe | 231.84 | 23 | 10 | 1 | tak |  | 8425095044043 | K13 | 16 | C2 | EC000066
Styczniki CL | CL03AB00MU | 104405 | CL03AB00MU stycznik 4P (2+2), 45A/12kW (AC1), cewka 380-400V 50Hz; zaciski śrubowe | 231.84 | 23 | 10 | 1 |  | 4 tygodnie | 8425095044050 | K13 | 16 | C2 | EC000066
Styczniki CL | CL03D400MB | 112190 | CL03D400MB stycznik 4P, 45A/32kW (AC1), cewka 12V DC, zaciski śrubowe | 298.4 | 23 | 10 | 1 |  | 4 tygodnie | 8425095121904 | K13 | 16 | C2 | EC000066
Styczniki CL | CL03D400MD | 112196 | CL03D400MD stycznik 4P, 45A/32kW (AC1), cewka 24V DC, zaciski śrubowe | 298.4 | 23 | 10 | 1 | tak |  | 8425095121966 | K13 | 16 | C2 | EC000066
Styczniki CL | CL03D400MG | 112197 | CL03D400MG stycznik 4P, 45A/32kW (AC1), cewka 48V DC, zaciski śrubowe | 298.4 | 23 | 10 | 1 |  | 4 tygodnie | 8425095121973 | K13 | 16 | C2 | EC000066
Styczniki CL | CL03D400MH | 112532 | CL03D400MH stycznik 4P, 45A/32kW (AC1), cewka 60V DC, zaciski śrubowe | 298.4 | 23 | 10 | 1 |  | 4 tygodnie | 8425095125322 | K13 | 16 | C2 | EC000066
Styczniki CL | CL03D400MJ | 112198 | CL03D400MJ stycznik 4P, 45A/32kW (AC1), cewka 110V DC, zaciski śrubowe | 298.4 | 23 | 10 | 1 |  | 4 tygodnie | 8425095121980 | K13 | 16 | C2 | EC000066
Styczniki CL | CL03D400MK | 112534 | CL03D400MK stycznik 4P, 45A/32kW (AC1), cewka 120-125V DC, zaciski śrubowe | 298.4 | 23 | 10 | 1 |  | 4 tygodnie | 8425095125346 | K13 | 16 | C2 | EC000066
Styczniki CL | CL03D400MN | 112199 | CL03D400MN stycznik 4P, 45A/32kW (AC1), cewka 220V DC, zaciski śrubowe | 298.4 | 23 | 10 | 1 |  | 4 tygodnie | 8425095121997 | K13 | 16 | C2 | EC000066
Styczniki CL | CL03D400MWD | 112191 | CL03D400MWD stycznik 4P, 45A/32kW (AC1), cewka 24V DC (+/-30%), zaciski śrubowe | 298.4 | 23 | 10 | 1 |  | 4 tygodnie | 8425095121911 | K13 | 16 | C2 | EC000066
Styczniki CL | CL03D400MWJ | 112195 | CL03D400MWJ stycznik 4P, 45A/32kW (AC1), cewka 110V DC (+/-30%), zaciski śrubowe | 298.4 | 23 | 10 | 1 |  | 4 tygodnie | 8425095121959 | K13 | 16 | C2 | EC000066
Styczniki CL | CL03DB00MB | 112260 | CL03DB00MB stycznik 4P (2+2), 45A/12kW (AC1), cewka 12V DC, zaciski śrubowe | 298.4 | 23 | 10 | 1 |  | 4 tygodnie | 8425095122604 | K13 | 16 | C2 | EC000066
Styczniki CL | CL03DB00MD | 112266 | CL03DB00MD stycznik 4P (2+2), 45A/12kW (AC1), cewka 24V DC, zaciski śrubowe | 298.4 | 23 | 10 | 1 |  | 4 tygodnie | 8425095122666 | K13 | 16 | C2 | EC000066
Styczniki CL | CL03DB00MG | 112267 | CL03DB00MG stycznik 4P (2+2), 45A/12kW (AC1), cewka 48V DC, zaciski śrubowe | 298.4 | 23 | 10 | 1 |  | 4 tygodnie | 8425095122673 | K13 | 16 | C2 | EC000066
Styczniki CL | CL03DB00MH | 112601 | CL03DB00MH stycznik 4P (2+2), 45A/12kW (AC1), cewka 60V DC, zaciski śrubowe | 298.4 | 23 | 10 | 1 |  | 4 tygodnie | 8425095126015 | K13 | 16 | C2 | EC000066
Styczniki CL | CL03DB00MJ | 112268 | CL03DB00MJ stycznik 4P (2+2), 45A/12kW (AC1), cewka 110V DC, zaciski śrubowe | 298.4 | 23 | 10 | 1 |  | 4 tygodnie | 8425095122680 | K13 | 16 | C2 | EC000066
Styczniki CL | CL03DB00MK | 112603 | CL03DB00MK stycznik 4P (2+2), 45A/12kW (AC1), cewka 120-125V DC, zaciski śrubowe | 298.4 | 23 | 10 | 1 |  | 4 tygodnie | 8425095126039 | K13 | 16 | C2 | EC000066
Styczniki CL | CL03DB00MN | 112269 | CL03DB00MN stycznik 4P (2+2), 45A/12kW (AC1), cewka 220V DC, zaciski śrubowe | 298.4 | 23 | 10 | 1 |  | 4 tygodnie | 8425095122697 | K13 | 16 | C2 | EC000066
Styczniki CL | CL03D300TB | 104030 | CL03D300TB stycznik 3P, 25A/11kW (AC3), cewka 12V DC, zaciski śrubowe | 251.51 | 23 | 10 | 1 |  |  | 8017018040302 | K13 | 16 | C2 | EC000066
Styczniki CL | CL03D300TD | 104038 | CL03D300TD stycznik 3P, 25A/11kW (AC3), cewka 24V DC, zaciski śrubowe | 251.51 | 23 | 10 | 1 |  |  | 8017018040388 | K13 | 16 | C2 | EC000066
Styczniki CL | CL03D300TG | 104039 | CL03D300TG stycznik 3P, 25A/11kW (AC3), cewka 48V DC, zaciski śrubowe | 251.51 | 23 | 10 | 1 |  |  | 8017018040395 | K13 | 16 | C2 | EC000066
Styczniki CL | CL03D300TJ | 104047 | CL03D300TJ stycznik 3P, 25A/11kW (AC3), cewka 110V DC, zaciski śrubowe | 251.51 | 23 | 10 | 1 |  |  | 8017018040470 | K13 | 16 | C2 | EC000066
Styczniki CL | CL03D300TN | 104127 | CL03D300TN stycznik 3P, 25A/11kW (AC3), cewka 220V DC, zaciski śrubowe | 251.51 | 23 | 10 | 1 |  |  | 8017018041279 | K13 | 16 | C2 | EC000066
Styczniki CL | CL03D300TWD | 104068 | CL03D300TWD stycznik 3P, 25A/11kW (AC3), cewka 24V DC (+/-30%), zaciski śrubowe | 258.75 | 23 | 10 | 1 |  |  | 8017018040685 | K13 | 16 | C2 | EC000066
Styczniki CL | CL03D300TWG | 104070 | CL03D300TWG stycznik 3P, 25A/11kW (AC3), cewka 48V DC (+/-30%), zaciski śrubowe | 258.75 | 23 | 10 | 1 |  |  | 8017018040708 | K13 | 16 | C2 | EC000066
Styczniki CL | CL03D300TWI | 104080 | CL03D300TWI stycznik 3P, 25A/11kW (AC3), cewka 72V DC (+/-30%), zaciski śrubowe | 258.75 | 23 | 10 | 1 |  |  | 8017018040807 | K13 | 16 | C2 | EC000066
Styczniki CL | CL03D300TWJ | 104107 | CL03D300TWJ stycznik 3P, 25A/11kW (AC3), cewka 110V DC (+/-30%), zaciski śrubowe | 258.75 | 23 | 10 | 1 |  |  | 8017018041071 | K13 | 16 | C2 | EC000066
Styczniki CL | CL03D300TWE | 104116 | CL03D300TWE stycznik 3P, 25A/11kW (AC3), cewka 33V DC (+/-30%), zaciski śrubowe | 258.75 | 23 | 10 | 1 |  |  | 8017018041163 | K13 | 16 | C2 | EC000066
Styczniki CL | CL03D300TWN | 104126 | CL03D300TWN stycznik 3P, 25A/11kW (AC3), cewka 220V DC (+/-30%), zaciski śrubowe | 258.75 | 23 | 10 | 1 |  |  | 8017018041262 | K13 | 16 | C2 | EC000066
Styczniki CL | CL03A300T1 | 103923 | CL03A300T1 stycznik 3P, 25A/11kW (AC3), cewka 24V 50/60 Hz, zaciski śrubowe | 139.73 | 23 | 10 | 1 |  |  | 8017018039238 | K13 | 16 | C2 | EC000066
Styczniki CL | CL03A300T2 | 103924 | CL03A300T2 stycznik 3P, 25A/11kW (AC3), cewka 42V 50/60 Hz, zaciski śrubowe | 139.73 | 23 | 10 | 1 |  |  | 8017018039245 | K13 | 16 | C2 | EC000066
Styczniki CL | CL03A300T9 | 103925 | CL03A300T9 stycznik 3P, 25A/11kW (AC3), cewka 48V 50/60 Hz, zaciski śrubowe | 139.73 | 23 | 10 | 1 |  |  | 8017018039252 | K13 | 16 | C2 | EC000066
Styczniki CL | CL03A300TJ | 103926 | CL03A300TJ stycznik 3P, 25A/11kW (AC3), cewka 110V 50Hz -120V 60 Hz, zaciski śrubowe | 139.73 | 23 | 10 | 1 |  |  | 8017018039269 | K13 | 16 | C2 | EC000066
Styczniki CL | CL03A300TK | 103933 | CL03A300TK stycznik 3P, 25A/11kW (AC3), cewka 115 - 127V 50 Hz, zaciski śrubowe | 139.73 | 23 | 10 | 1 |  |  | 8017018039337 | K13 | 16 | C2 | EC000066
Styczniki CL | CL03A300TM | 103934 | CL03A300TM stycznik 3P, 25A/11kW (AC3), cewka 208 - 220V 60 Hz, zaciski śrubowe | 139.73 | 23 | 10 | 1 |  |  | 8017018039344 | K13 | 16 | C2 | EC000066
Styczniki CL | CL03A300T6 | 103935 | CL03A300T6 stycznik 3P, 25A/11kW (AC3), cewka 220 - 230V 50/60 Hz, zaciski śrubowe | 139.73 | 23 | 10 | 1 |  |  | 8017018039351 | K13 | 16 | C2 | EC000066
Styczniki CL | CL03A300T7 | 103936 | CL03A300T7 stycznik 3P, 25A/11kW (AC3), cewka 240V 50/60 Hz, zaciski śrubowe | 139.73 | 23 | 10 | 1 |  |  | 8017018039368 | K13 | 16 | C2 | EC000066
Styczniki CL | CL03A300TN | 103943 | CL03A300TN stycznik 3P, 25A/11kW (AC3), cewka 240 - 277V 60 Hz, zaciski śrubowe | 139.73 | 23 | 10 | 1 |  |  | 8017018039436 | K13 | 16 | C2 | EC000066
Styczniki CL | CL03A300TU | 103972 | CL03A300TU stycznik 3P, 25A/11kW (AC3), cewka 380-400V 50Hz, 440V 60Hz, zaciski śrubowe | 139.73 | 23 | 10 | 1 |  |  | 8017018039726 | K13 | 16 | C2 | EC000066
Styczniki CL | CL03A300TW | 104000 | CL03A300TW stycznik 3P, 25A/11kW (AC3), cewka 415-440V 50Hz, 480V 60Hz, zaciski śrubowe | 139.73 | 23 | 10 | 1 |  |  | 8017018040005 | K13 | 16 | C2 | EC000066
Styczniki CL | CL03A300TY | 104019 | CL03A300TY stycznik 3P, 25A/11kW (AC3), cewka 500V 50Hz -600V 60 Hz, zaciski śrubowe | 139.73 | 23 | 10 | 1 |  |  | 8017018040197 | K13 | 16 | C2 | EC000066
Styczniki CL | CL04A301M1 | 109485 | CL04A301M1 stycznik 3P, 32A/16kW (AC3), styk pom 1Roz, cewka 24V 50/60Hz, zaciski śrubowe | 223.67 | 23 | 10 | 1 |  | 4 tygodnie | 8425095094857 | K13 | 16 | C2 | EC000066
Styczniki CL | CL04A301M2 | 109486 | CL04A301M2 stycznik 3P, 32A/16kW (AC3), styk pom 1Roz, cewka 42V 50/60Hz, zaciski śrubowe | 223.67 | 23 | 10 | 1 |  | 4 tygodnie | 8425095094864 | K13 | 16 | C2 | EC000066
Styczniki CL | CL04A301M6 | 109490 | CL04A301M6 stycznik 3P, 32A/16kW (AC3), styk pom 1Roz, cewka 230V 50/60Hz, zaciski śrubowe | 223.67 | 23 | 10 | 1 | tak |  | 8425095094901 | K13 | 16 | C2 | EC000066
Styczniki CL | CL04A301M7 | 109491 | CL04A301M7 stycznik 3P, 32A/16kW (AC3), styk pom 1Roz, cewka 240V 50/60Hz, zaciski śrubowe | 223.67 | 23 | 10 | 1 |  | 4 tygodnie | 8425095094918 | K13 | 16 | C2 | EC000066
Styczniki CL | CL04A301M9 | 104087 | CL04A301M9 stycznik 3P, 32A/16kW (AC3), styk pom 1Roz, cewka 48V 50/60Hz, zaciski śrubowe | 223.67 | 23 | 10 | 1 |  | 4 tygodnie | 8425095040878 | K13 | 16 | C2 | EC000066
Styczniki CL | CL04A301ML | 109475 | CL04A301ML stycznik 3P, 32A/16kW (AC3), styk pom 1Roz, cewka 208V 60Hz, zaciski śrubowe | 223.67 | 23 | 10 | 1 |  | 4 tygodnie | 8425095094758 | K13 | 16 | C2 | EC000066
Styczniki CL | CL04A301MN | 104184 | CL04A301MN stycznik 3P, 32A/16kW (AC3), styk pom 1Roz, cewka 220-230V 50Hz, zaciski śrubowe | 223.67 | 23 | 10 | 1 | tak |  | 8425095041844 | K13 | 16 | C2 | EC000066
Styczniki CL | CL04A301MU | 104185 | CL04A301MU stycznik 3P, 32A/16kW (AC3), styk pom 1Roz, cewka 380-400V 50Hz, zaciski śrubowe | 223.67 | 23 | 10 | 1 |  | 4 tygodnie | 8425095041851 | K13 | 16 | C2 | EC000066
Styczniki CL | CL04A301MW | 109481 | CL04A301MW stycznik 3P, 32A/16kW (AC3), styk pom 1Roz, cewka 415V 50Hz, zaciski śrubowe | 223.67 | 23 | 10 | 1 |  | 4 tygodnie | 8425095094819 | K13 | 16 | C2 | EC000066
Styczniki CL | CL04A301RN | 103652 | CL04A301RN stycznik 3P, 32A/16kW (AC3), styk pom 1Roz, cewka 220-230V 50Hz, zaciski typu 'ring' | 291.9 | 23 | 10 | 1 |  | 4 tygodnie | 8425095036529 | K13 | 16 | C2 | EC000066
Styczniki CL | CL04A310M1 | 109461 | CL04A310M1 stycznik 3P, 32A/16kW (AC3), styk pom 1Zw, cewka 24V 50/60Hz, zaciski śrubowe | 217.83 | 23 | 10 | 1 | tak |  | 8425095094611 | K13 | 16 | C2 | EC000066
Styczniki CL | CL04A310M2 | 109462 | CL04A310M2 stycznik 3P, 32A/16kW (AC3), styk pom 1Zw, cewka 42V 50/60Hz, zaciski śrubowe | 217.83 | 23 | 10 | 1 |  | 4 tygodnie | 8425095094628 | K13 | 16 | C2 | EC000066
Styczniki CL | CL04A310M4 | 109464 | CL04A310M4 stycznik 3P, 32A/16kW (AC3), styk pom 1Zw, cewka 120V 50/60Hz, zaciski śrubowe | 217.83 | 23 | 10 | 1 | tak |  | 8425095094642 | K13 | 16 | C2 | EC000066
Styczniki CL | CL04A310M6 | 109466 | CL04A310M6 stycznik 3P, 32A/16kW (AC3), styk pom 1Zw, cewka 230V 50/60Hz, zaciski śrubowe | 217.83 | 23 | 10 | 1 | tak |  | 8425095094666 | K13 | 16 | C2 | EC000066
Styczniki CL | CL04A310M7 | 109467 | CL04A310M7 stycznik 3P, 32A/16kW (AC3), styk pom 1Zw, cewka 240V 50/60Hz, zaciski śrubowe | 217.83 | 23 | 10 | 1 | tak |  | 8425095094673 | K13 | 16 | C2 | EC000066
Styczniki CL | CL04A310M8 | 109468 | CL04A310M8 stycznik 3P, 32A/16kW (AC3), styk pom 1Zw, cewka 440V 50/60Hz, zaciski śrubowe | 217.83 | 23 | 10 | 1 |  | 4 tygodnie | 8425095094680 | K13 | 16 | C2 | EC000066
Styczniki CL | CL04A310M9 | 104088 | CL04A310M9 stycznik 3P, 32A/16kW (AC3), styk pom 1Zw, cewka 48V 50/60Hz, zaciski śrubowe | 217.83 | 23 | 10 | 1 | tak |  | 8425095040885 | K13 | 16 | C2 | EC000066
Styczniki CL | CL04A310MK | 109450 | CL04A310MK stycznik 3P, 32A/16kW (AC3), styk pom 1Zw, cewka 127V 50Hz, zaciski śrubowe | 217.83 | 23 | 10 | 1 |  | 4 tygodnie | 8425095094505 | K13 | 16 | C2 | EC000066
Styczniki CL | CL04A310ML | 109451 | CL04A310ML stycznik 3P, 32A/16kW (AC3), styk pom 1Zw, cewka 208V 60Hz, zaciski śrubowe | 217.83 | 23 | 10 | 1 |  | 4 tygodnie | 8425095094512 | K13 | 16 | C2 | EC000066
Styczniki CL | CL04A310MN | 104174 | CL04A310MN stycznik 3P, 32A/16kW (AC3), styk pom 1Zw, cewka 220-230V 50Hz, zaciski śrubowe | 217.83 | 23 | 10 | 1 | tak |  | 8425095041745 | K13 | 16 | C2 | EC000066
Styczniki CL | CL04A310MU | 104175 | CL04A310MU stycznik 3P, 32A/16kW (AC3), styk pom 1Zw, cewka 380-400V 50Hz, zaciski śrubowe | 217.83 | 23 | 10 | 1 | tak |  | 8425095041752 | K13 | 16 | C2 | EC000066
Styczniki CL | CL04A310MW | 109457 | CL04A310MW stycznik 3P, 32A/16kW (AC3), styk pom 1Zw, cewka 415V 50Hz, zaciski śrubowe | 217.83 | 23 | 10 | 1 |  | 4 tygodnie | 8425095094574 | K13 | 16 | C2 | EC000066
Styczniki CL | CL04A310MY | 109459 | CL04A310MY stycznik 3P, 32A/16kW (AC3), styk pom 1Zw, cewka 500V 50Hz, zaciski śrubowe | 217.83 | 23 | 10 | 1 |  | 4 tygodnie | 8425095094598 | K13 | 16 | C2 | EC000066
Styczniki CL | CL04A400M1 | 110624 | CL04A400M1 stycznik 4P, 60A/43kW (AC1), cewka 24V 50/60Hz; zaciski śrubowe | 281.16 | 23 | 10 | 1 |  | 4 tygodnie | 8425095106246 | K13 | 16 | C2 | EC000066
Styczniki CL | CL04A400M2 | 110625 | CL04A400M2 stycznik 4P, 60A/43kW (AC1), cewka 42V 50/60Hz; zaciski śrubowe | 281.16 | 23 | 10 | 1 |  | 4 tygodnie | 8425095106253 | K13 | 16 | C2 | EC000066
Styczniki CL | CL04A400M6 | 110629 | CL04A400M6 stycznik 4P, 60A/43kW (AC1), cewka 230V 50/60Hz; zaciski śrubowe | 281.16 | 23 | 10 | 1 | tak |  | 8425095106291 | K13 | 16 | C2 | EC000066
Styczniki CL | CL04A400M7 | 110630 | CL04A400M7 stycznik 4P, 60A/43kW (AC1), cewka 240V 50/60Hz; zaciski śrubowe | 281.16 | 23 | 10 | 1 |  | 4 tygodnie | 8425095106307 | K13 | 16 | C2 | EC000066
Styczniki CL | CL04A400M9 | 104156 | CL04A400M9 stycznik 4P, 60A/43kW (AC1), cewka 48V 50/60Hz; zaciski śrubowe | 281.16 | 23 | 10 | 1 |  | 4 tygodnie | 8425095041561 | K13 | 16 | C2 | EC000066
Styczniki CL | CL04A400MK | 109932 | CL04A400MK stycznik 4P, 60A/43kW (AC1), cewka 127V 50Hz; zaciski śrubowe | 281.16 | 23 | 10 | 1 |  | 4 tygodnie | 8425095099326 | K13 | 16 | C2 | EC000066
Styczniki CL | CL04A400MN | 104344 | CL04A400MN stycznik 4P, 60A/43kW (AC1), cewka 230V 50Hz; zaciski śrubowe | 281.16 | 23 | 10 | 1 | tak |  | 8425095043442 | K13 | 16 | C2 | EC000066
Styczniki CL | CL04A400MU | 104345 | CL04A400MU stycznik 4P, 60A/43kW (AC1), cewka 380-400V 50Hz; zaciski śrubowe | 281.16 | 23 | 10 | 1 |  | 4 tygodnie | 8425095043459 | K13 | 16 | C2 | EC000066
Styczniki CL | CL04AB00M1 | 110680 | CL04AB00M1 stycznik 4P (2+2), 60A/16kW (AC1), cewka 24V 50/60Hz; zaciski śrubowe | 281.16 | 23 | 10 | 1 |  | 4 tygodnie | 8425095106802 | K13 | 16 | C2 | EC000066
Styczniki CL | CL04AB00M2 | 110681 | CL04AB00M2 stycznik 4P (2+2), 60A/16kW (AC1), cewka 42V 50/60Hz; zaciski śrubowe | 281.16 | 23 | 10 | 1 |  | 4 tygodnie | 8425095106819 | K13 | 16 | C2 | EC000066
Styczniki CL | CL04AB00M9 | 104236 | CL04AB00M9 stycznik 4P (2+2), 60A/16kW (AC1), cewka 48V 50/60Hz; zaciski śrubowe | 281.16 | 23 | 10 | 1 |  | 4 tygodnie | 8425095042360 | K13 | 16 | C2 | EC000066
Styczniki CL | CL04AB00MN | 104414 | CL04AB00MN stycznik 4P (2+2), 60A/16kW (AC1), cewka 220-230V 50Hz; zaciski śrubowe | 281.16 | 23 | 10 | 1 | tak |  | 8425095044142 | K13 | 16 | C2 | EC000066
Styczniki CL | CL04AB00MU | 104415 | CL04AB00MU stycznik 4P (2+2), 60A/16kW (AC1), cewka 380-400V 50Hz; zaciski śrubowe | 281.16 | 23 | 1 | 1 | tak |  | 8425095044159 | K13 | 16 | C2 | EC000066
Styczniki CL | CL04D301MB | 112100 | CL04D301MB stycznik 3P, 32A/16kW (AC3); styk pom 1Roz, cewka 12V DC, zaciski śrubowe | 277.2 | 23 | 10 | 1 |  | 4 tygodnie | 8425095121003 | K13 | 16 | C2 | EC000066
Styczniki CL | CL04D301MD | 112106 | CL04D301MD stycznik 3P, 32A/16kW (AC3); styk pom 1Roz, cewka 24V DC, zaciski śrubowe | 277.2 | 23 | 10 | 1 |  | 4 tygodnie | 8425095121065 | K13 | 16 | C2 | EC000066
Styczniki CL | CL04D301MF | 112105 | CL04D301MF stycznik 3P, 32A/16kW (AC3); styk pom 1Roz, cewka 42V DC, zaciski śrubowe | 277.2 | 23 | 10 | 1 |  | 4 tygodnie | 8425095121058 | K13 | 16 | C2 | EC000066
Styczniki CL | CL04D301MG | 112107 | CL04D301MG stycznik 3P, 32A/16kW (AC3); styk pom 1Roz, cewka 48V DC, zaciski śrubowe | 277.2 | 23 | 10 | 1 |  | 4 tygodnie | 8425095121072 | K13 | 16 | C2 | EC000066
Styczniki CL | CL04D301MH | 112492 | CL04D301MH stycznik 3P, 32A/16kW (AC3); styk pom 1Roz, cewka 60V DC, zaciski śrubowe | 277.2 | 23 | 10 | 1 |  | 4 tygodnie | 8425095124929 | K13 | 16 | C2 | EC000066
Styczniki CL | CL04D301MJ | 112108 | CL04D301MJ stycznik 3P, 32A/16kW (AC3); styk pom 1Roz, cewka 110V DC, zaciski śrubowe | 277.2 | 23 | 10 | 1 |  | 4 tygodnie | 8425095121089 | K13 | 16 | C2 | EC000066
Styczniki CL | CL04D301MK | 112494 | CL04D301MK stycznik 3P, 32A/16kW (AC3); styk pom 1Roz, cewka 125V DC, zaciski śrubowe | 277.2 | 23 | 10 | 1 |  | 4 tygodnie | 8425095124943 | K13 | 16 | C2 | EC000066
Styczniki CL | CL04D301MN | 112109 | CL04D301MN stycznik 3P, 32A/16kW (AC3); styk pom 1Roz, cewka 220V DC, zaciski śrubowe | 277.2 | 23 | 10 | 1 |  | 4 tygodnie | 8425095121096 | K13 | 16 | C2 | EC000066
Styczniki CL | CL04D301MWD | 113379 | CL04D301MWD stycznik 3P, 32A/16kW (AC3); styk pom 1Roz, cewka 24V DC (+/-30%), zaciski śrubowe | 277.2 | 23 | 10 | 1 |  | 4 tygodnie | 8425095133792 | K13 | 16 | C2 | EC000066
Styczniki CL | CL04D301MWG | 107009 | CL04D301MWG stycznik 3P, 32A/16kW (AC3); styk pom 1Roz, cewka 48V DC (+/-30%), zaciski śrubowe | 277.2 | 23 | 10 | 1 |  | 4 tygodnie | 8425095070097 | K13 | 16 | C2 | EC000066
Styczniki CL | CL04D310MB | 112090 | CL04D310MB stycznik 3P, 32A/16kW (AC3); styk pom 1Zw, cewka 12V DC, zaciski śrubowe | 277.2 | 23 | 10 | 1 |  | 4 tygodnie | 8425095120907 | K13 | 16 | C2 | EC000066
Styczniki CL | CL04D310MD | 112096 | CL04D310MD stycznik 3P, 32A/16kW (AC3); styk pom 1Zw, cewka 24V DC, zaciski śrubowe | 277.2 | 23 | 10 | 1 | tak |  | 8425095120969 | K13 | 16 | C2 | EC000066
Styczniki CL | CL04D310MG | 112097 | CL04D310MG stycznik 3P, 32A/16kW (AC3); styk pom 1Zw, cewka 48V DC, zaciski śrubowe | 277.2 | 23 | 10 | 1 |  | 4 tygodnie | 8425095120976 | K13 | 16 | C2 | EC000066
Styczniki CL | CL04D310MH | 112483 | CL04D310MH stycznik 3P, 32A/16kW (AC3); styk pom 1Zw, cewka 60V DC, zaciski śrubowe | 277.2 | 23 | 10 | 1 |  | 4 tygodnie | 8425095124837 | K13 | 16 | C2 | EC000066
Styczniki CL | CL04D310MI | 112484 | CL04D310MI stycznik 3P, 32A/16kW (AC3); styk pom 1Zw, cewka 72V DC, zaciski śrubowe | 277.2 | 23 | 10 | 1 |  | 4 tygodnie | 8425095124844 | K13 | 16 | C2 | EC000066
Styczniki CL | CL04D310MJ | 112098 | CL04D310MJ stycznik 3P, 32A/16kW (AC3); styk pom 1Zw, cewka 110V DC, zaciski śrubowe | 277.2 | 23 | 10 | 1 |  | 4 tygodnie | 8425095120983 | K13 | 16 | C2 | EC000066
Styczniki CL | CL04D310MK | 112485 | CL04D310MK stycznik 3P, 32A/16kW (AC3); styk pom 1Zw, cewka 125V DC, zaciski śrubowe | 277.2 | 23 | 10 | 1 | tak |  | 8425095124851 | K13 | 16 | C2 | EC000066
Styczniki CL | CL04D310MLG | 112481 | CL04D310MLG Stycznik 3-bieg 48VCC spec. | 277.2 | 23 | 10 | 1 |  | 4 tygodnie | 8425095124813 | K13 | 16 | C2 | EC000066
Styczniki CL | CL04D310MN | 112099 | CL04D310MN stycznik 3P, 32A/16kW (AC3); styk pom 1Zw, cewka 220V DC, zaciski śrubowe | 277.2 | 23 | 10 | 1 |  | 4 tygodnie | 8425095120990 | K13 | 16 | C2 | EC000066
Styczniki CL | CL04D310MT | 112488 | CL04D310MT stycznik 3P, 32A/16kW (AC3); styk pom 1Zw, cewka 250V DC, zaciski śrubowe | 277.2 | 23 | 10 | 1 |  | 4 tygodnie | 8425095124882 | K13 | 16 | C2 | EC000066
Styczniki CL | CL04D310MWD | 113450 | CL04D310MWD stycznik 3P, 32A/16kW (AC3); styk pom 1Zw, cewka 24V DC (+/-30%), zaciski śrubowe | 277.2 | 23 | 10 | 1 |  | 4 tygodnie | 8425095134508 | K13 | 16 | C2 | EC000066
Styczniki CL | CL04D310MWG | 113451 | CL04D310MWG stycznik 3P, 32A/16kW (AC3); styk pom 1Zw, cewka 48V DC (+/-30%), zaciski śrubowe | 277.2 | 23 | 10 | 1 |  | 4 tygodnie | 8425095134515 | K13 | 16 | C2 | EC000066
Styczniki CL | CL04D310MWI | 113464 | CL04D310MWI stycznik 3P, 32A/16kW (AC3); styk pom 1Zw, cewka 72V DC (+/-30%), zaciski śrubowe | 277.2 | 23 | 10 | 1 |  | 4 tygodnie | 8425095134645 | K13 | 16 | C2 | EC000066
Styczniki CL | CL04D310MWJ | 113477 | CL04D310MWJ stycznik 3P, 32A/16kW (AC3); styk pom 1Zw, cewka 110V DC (+/-30%), zaciski śrubowe | 277.2 | 23 | 10 | 1 |  | 4 tygodnie | 8425095134775 | K13 | 16 | C2 | EC000066
Styczniki CL | CL04D310MWN | 113490 | CL04D310MWN stycznik 3P, 32A/16kW (AC3); styk pom 1Zw, cewka 220V DC (+/-30%), zaciski śrubowe | 277.2 | 23 | 10 | 1 |  | 4 tygodnie | 8425095134904 | K13 | 16 | C2 | EC000066
Styczniki CL | CL05A300M1 | 104139 | CL05A300M1 stycznik 3P, 50A/22kW (AC3), cewka 24V 50/60 Hz, zaciski śrubowe | 235.98 | 23 | 1 | 1 |  |  | 8017018041392 | K13 | 16 | C2 | EC000066
Styczniki CL | CL05A300M2 | 104160 | CL05A300M2 stycznik 3P, 50A/22kW (AC3), cewka 42V 50/60 Hz, zaciski śrubowe | 235.98 | 23 | 1 | 1 |  |  | 8017018041606 | K13 | 16 | C2 | EC000066
Styczniki CL | CL05A300M9 | 104167 | CL05A300M9 stycznik 3P, 50A/22kW (AC3), cewka 48V 50/60 Hz, zaciski śrubowe | 235.98 | 23 | 1 | 1 |  |  | 8017018041675 | K13 | 16 | C2 | EC000066
Styczniki CL | CL05A300MJ | 104169 | CL05A300MJ stycznik 3P, 50A/22kW (AC3), cewka 110V 50Hz -120V 60 Hz, zaciski śrubowe | 235.98 | 23 | 1 | 1 |  |  | 8017018041699 | K13 | 16 | C2 | EC000066
Styczniki CL | CL05A300MK | 104180 | CL05A300MK stycznik 3P, 50A/22kW (AC3), cewka 115 - 127V 50 Hz, zaciski śrubowe | 235.98 | 23 | 1 | 1 |  |  | 8017018041804 | K13 | 16 | C2 | EC000066
Styczniki CL | CL05A300ML | 104187 | CL05A300MM stycznik 3P, 50A/22kW (AC3), cewka 208 - 220V 60 Hz, zaciski śrubowe | 235.98 | 23 | 1 | 1 |  |  | 8017018041873 | K13 | 16 | C2 | EC000066
Styczniki CL | CL05A300M6 | 104188 | CL05A300M6 stycznik 3P, 50A/22kW (AC3), cewka 220 - 230V 50/60 Hz, zaciski śrubowe | 235.98 | 23 | 1 | 1 |  |  | 8017018041880 | K13 | 16 | C2 | EC000066
Styczniki CL | CL05A300M7 | 104189 | CL05A300M7 stycznik 3P, 50A/22kW (AC3), cewka 240V 50/60 Hz, zaciski śrubowe | 235.98 | 23 | 1 | 1 |  |  | 8017018041897 | K13 | 16 | C2 | EC000066
Styczniki CL | CL05A300MN | 104190 | CL05A300MN stycznik 3P, 50A/22kW (AC3), cewka 240 - 277V 60 Hz, zaciski śrubowe | 235.98 | 23 | 1 | 1 |  |  | 8017018041903 | K13 | 16 | C2 | EC000066
Styczniki CL | CL05A300MU | 104196 | CL05A300MU stycznik 3P, 50A/22kW (AC3), cewka 380-400V 50Hz, 440V 60Hz, zaciski śrubowe | 235.98 | 23 | 1 | 1 |  |  | 8017018041965 | K13 | 16 | C2 | EC000066
Styczniki CL | CL05A300MY | 104197 | CL05A300MY stycznik 3P, 50A/22kW (AC3), cewka 500V 50Hz -600V 60 Hz, zaciski śrubowe | 235.98 | 23 | 1 | 1 |  |  | 8017018041972 | K13 | 16 | C2 | EC000066
Styczniki CL | CL05D300MB | 104198 | CL05D300MB stycznik 3P, 50A/22kW (AC3), cewka 12V DC, zaciski śrubowe | 315.68 | 23 | 1 | 1 |  |  | 8017018041989 | K13 | 16 | C2 | EC000066
Styczniki CL | CL05D300MD | 104199 | CL05D300MD stycznik 3P, 50A/22kW (AC3), cewka 24V DC, zaciski śrubowe | 315.68 | 23 | 1 | 1 |  |  | 8017018041996 | K13 | 16 | C2 | EC000066
Styczniki CL | CL05D300MG | 104200 | CL05D300MG stycznik 3P, 50A/22kW (AC3), cewka 48V DC, zaciski śrubowe | 315.68 | 23 | 1 | 1 |  |  | 8017018042009 | K13 | 16 | C2 | EC000066
Styczniki CL | CL05D300MH | 104207 | CL05D300MH stycznik 3P, 50A/22kW (AC3), cewka 60V DC, zaciski śrubowe | 315.68 | 23 | 1 | 1 |  |  | 8017018042078 | K13 | 16 | C2 | EC000066
Styczniki CL | CL05D300MJ | 104209 | CL05D300MJ stycznik 3P, 50A/22kW (AC3), cewka 110V DC, zaciski śrubowe | 315.68 | 23 | 1 | 1 |  |  | 8017018042092 | K13 | 16 | C2 | EC000066
Styczniki CL | CL05D300MK | 104219 | CL05D300MK stycznik 3P, 50A/22kW (AC3), cewka 120 - 125V DC, zaciski śrubowe | 315.68 | 23 | 1 | 1 |  |  | 8017018042191 | K13 | 16 | C2 | EC000066
Styczniki CL | CL05D300MN | 104220 | CL05D300MN stycznik 3P, 50A/22kW (AC3), cewka 220V DC, zaciski śrubowe | 315.68 | 23 | 1 | 1 |  |  | 8017018042207 | K13 | 16 | C2 | EC000066
Styczniki CL | CL05D300MT | 104227 | CL05D300MT stycznik 3P, 50A/22kW (AC3), cewka 250V DC, zaciski śrubowe | 315.68 | 23 | 1 | 1 |  |  | 8017018042276 | K13 | 16 | C2 | EC000066
Styczniki CL | CL05D300MWD | 104228 | CL05D300MWD stycznik 3P, 50A/22kW (AC3), cewka 24V DC (+/-30%), zaciski śrubowe | 326.03 | 23 | 1 | 1 |  |  | 8017018042283 | K13 | 16 | C2 | EC000066
Styczniki CL | CL05D300MWE | 104239 | CL05D300MWE stycznik 3P, 50A/22kW (AC3), cewka 33V DC (+/-30%), zaciski śrubowe | 326.03 | 23 | 1 | 1 |  |  | 8017018042399 | K13 | 16 | C2 | EC000066
Styczniki CL | CL05D300MWG | 104240 | CL05D300MWG stycznik 3P, 50A/22kW (AC3), cewka 48V DC (+/-30%), zaciski śrubowe | 326.03 | 23 | 1 | 1 |  |  | 8017018042405 | K13 | 16 | C2 | EC000066
Styczniki CL | CL05D300MWI | 104246 | CL05D300MWI stycznik 3P, 50A/22kW (AC3), cewka 72V DC (+/-30%), zaciski śrubowe | 326.03 | 23 | 1 | 1 |  |  | 8017018042467 | K13 | 16 | C2 | EC000066
Styczniki CL | CL05D300MWJ | 104247 | CL05D300MWJ stycznik 3P, 50A/22kW (AC3), cewka 110V DC (+/-30%), zaciski śrubowe | 326.03 | 23 | 1 | 1 |  |  | 8017018042474 | K13 | 16 | C2 | EC000066
Styczniki CL | CL05D300MWN | 104260 | CL05D300MWN stycznik 3P, 50A/22kW (AC3), cewka 220V DC (+/-30%), zaciski śrubowe | 326.03 | 23 | 1 | 1 |  |  | 8017018042603 | K13 | 16 | C2 | EC000066
Styczniki CL | CL04D400MB | 112202 | CL04D400MB stycznik 4P, 60A/43kW (AC1), cewka 12V DC, zaciski śrubowe | 376.79 | 23 | 10 | 1 |  | 4 tygodnie | 8425095122024 | K13 | 16 | C2 | EC000066
Styczniki CL | CL04D400MD | 112201 | CL04D400MD stycznik 4P, 60A/43kW (AC1), cewka 24V DC, zaciski śrubowe | 376.79 | 23 | 10 | 1 |  | 4 tygodnie | 8425095122017 | K13 | 16 | C2 | EC000066
Styczniki CL | CL04D400MG | 112207 | CL04D400MG stycznik 4P, 60A/43kW (AC1), cewka 48V DC, zaciski śrubowe | 376.79 | 23 | 10 | 1 |  | 4 tygodnie | 8425095122079 | K13 | 16 | C2 | EC000066
Styczniki CL | CL04D400MH | 112541 | CL04D400MH stycznik 4P, 60A/43kW (AC1), cewka 60V DC, zaciski śrubowe | 376.79 | 23 | 10 | 1 |  | 4 tygodnie | 8425095125414 | K13 | 16 | C2 | EC000066
Styczniki CL | CL04D400MJ | 112208 | CL04D400MJ stycznik 4P, 60A/43kW (AC1), cewka 110V DC, zaciski śrubowe | 376.79 | 23 | 10 | 1 |  | 4 tygodnie | 8425095122086 | K13 | 16 | C2 | EC000066
Styczniki CL | CL04D400MK | 112543 | CL04D400MK stycznik 4P, 60A/43kW (AC1), cewka 120-125V DC, zaciski śrubowe | 376.79 | 23 | 10 | 1 |  | 4 tygodnie | 8425095125438 | K13 | 16 | C2 | EC000066
Styczniki CL | CL04D400MN | 112209 | CL04D400MN stycznik 4P, 60A/43kW (AC1), cewka 220V DC, zaciski śrubowe | 376.79 | 23 | 10 | 1 |  | 4 tygodnie | 8425095122093 | K13 | 16 | C2 | EC000066
Styczniki CL | CL04D400MT | 112546 | CL04D400MT stycznik 4P, 60A/43kW (AC1), cewka 250V DC, zaciski śrubowe | 376.79 | 23 | 10 | 1 |  | 4 tygodnie | 8425095125469 | K13 | 16 | C2 | EC000066
Styczniki CL | CL04D400MWG | 103836 | CL04D400MWG stycznik 4P, 60A/43kW (AC1), cewka 48V DC (+/-30%), zaciski śrubowe | 376.79 | 23 | 10 | 1 |  | 4 tygodnie | 8425095038363 | K13 | 16 | C2 | EC000066
Styczniki CL | CL04D400MWJ | 112542 | CL04D400MWJ stycznik 4P, 60A/43kW (AC1), cewka 110V DC (+/-30%), zaciski śrubowe | 376.79 | 23 | 10 | 1 |  | 4 tygodnie | 8425095125421 | K13 | 16 | C2 | EC000066
Styczniki CL | CL04DB00MB | 112270 | CL03DB00MB stycznik 4P (2+2), 60A/16kW (AC1), cewka 12V DC, zaciski śrubowe | 376.79 | 23 | 10 | 1 |  | 4 tygodnie | 8425095122703 | K13 | 16 | C2 | EC000066
Styczniki CL | CL04DB00MD | 112276 | CL03DB00MD stycznik 4P (2+2), 60A/16kW (AC1), cewka 24V DC, zaciski śrubowe | 376.79 | 23 | 10 | 1 |  | 4 tygodnie | 8425095122765 | K13 | 16 | C2 | EC000066
Styczniki CL | CL04DB00MG | 112277 | CL03DB00MG stycznik 4P (2+2), 60A/16kW (AC1), cewka 48V DC, zaciski śrubowe | 376.79 | 23 | 10 | 1 |  | 4 tygodnie | 8425095122772 | K13 | 16 | C2 | EC000066
Styczniki CL | CL04DB00MJ | 112278 | CL03DB00MJ stycznik 4P (2+2), 60A/16kW (AC1), cewka 110V DC, zaciski śrubowe | 376.79 | 23 | 10 | 1 |  | 4 tygodnie | 8425095122789 | K13 | 16 | C2 | EC000066
Styczniki CL | CL04DB00MK | 112612 | CL03DB00MK stycznik 4P (2+2), 60A/16kW (AC1), cewka 120-125V DC, zaciski śrubowe | 376.79 | 23 | 10 | 1 |  | 4 tygodnie | 8425095126121 | K13 | 16 | C2 | EC000066
Styczniki CL | CL04DB00MN | 112279 | CL03DB00MN stycznik 4P (2+2), 60A/16kW (AC1), cewka 220V DC, zaciski śrubowe | 376.79 | 23 | 10 | 1 |  | 4 tygodnie | 8425095122796 | K13 | 16 | C2 | EC000066
Styczniki CL | CL05A400M1 | 110632 | CL05A400M1 stycznik 4P, 90A/64kW (AC1), cewka 24V 50/60Hz; zaciski śrubowe | 534.39 | 23 | 1 | 1 |  | 4 tygodnie | 8425095106321 | K13 | 16 | C2 | EC000066
Styczniki CL | CL05A400M2 | 110633 | CL05A400M2 stycznik 4P, 90A/64kW (AC1), cewka 42V 50/60Hz; zaciski śrubowe | 534.39 | 23 | 1 | 1 |  | 4 tygodnie | 8425095106338 | K13 | 16 | C2 | EC000066
Styczniki CL | CL05A400M6 | 110637 | CL05A400M6 stycznik 4P, 90A/64kW (AC1), cewka 230V 50/60Hz; zaciski śrubowe | 534.39 | 23 | 1 | 1 | tak |  | 8425095106376 | K13 | 16 | C2 | EC000066
Styczniki CL | CL05A400M7 | 110638 | CL05A400M7 stycznik 4P, 90A/64kW (AC1), cewka 240V 50/60Hz; zaciski śrubowe | 534.39 | 23 | 1 | 1 |  | 4 tygodnie | 8425095106383 | K13 | 16 | C2 | EC000066
Styczniki CL | CL05A400M9 | 108233 | CL05A400M9 stycznik 4P, 90A/64kW (AC1), cewka 48V 50/60Hz; zaciski śrubowe | 534.39 | 23 | 1 | 1 |  | 4 tygodnie | 8425095082335 | K13 | 16 | C2 | EC000066
Styczniki CL | CL05A400ML | 109949 | CL05A400ML stycznik 4P, 90A/64kW (AC1), cewka 208V 60Hz; zaciski śrubowe | 534.39 | 23 | 1 | 1 |  | 4 tygodnie | 8425095099494 | K13 | 16 | C2 | EC000066
Styczniki CL | CL05A400MN | 104354 | CL05A400MN stycznik 4P, 90A/64kW (AC1), cewka 230V 50Hz; zaciski śrubowe | 534.39 | 23 | 1 | 1 | tak |  | 8425095043541 | K13 | 16 | C2 | EC000066
Styczniki CL | CL05A400MU | 104355 | CL05A400MU stycznik 4P, 90A/64kW (AC1), cewka 380-400V 50Hz; zaciski śrubowe | 534.39 | 23 | 1 | 1 | tak |  | 8425095043558 | K13 | 16 | C2 | EC000066
Styczniki CL | CL05A400R1 | 103660 | CL05A400R1 stycznik 4P, 90A/64kW (AC1), cewka 24V 50/60Hz; zaciski typu 'ring' | 696.41 | 23 | 1 | 1 |  | 4 tygodnie | 8425095036604 | K13 | 16 | C2 | EC000066
Styczniki CL | CL05A400RN | 103838 | CL05A400RN stycznik 4P, 90A/64kW (AC1), cewka 220-230V 50Hz; zaciski typu 'ring' | 696.41 | 23 | 1 | 1 |  | 4 tygodnie | 8425095038387 | K13 | 16 | C2 | EC000066
Styczniki CL | CL05AB00M2 | 110689 | CL05AB00M2 stycznik 4P (2+2), 90A/22kW (AC1), cewka 42V 50/60Hz; zaciski śrubowe | 616.47 | 23 | 1 | 1 |  | 4 tygodnie | 8425095106895 | K13 | 16 | C2 | EC000066
Styczniki CL | CL05AB00M6 | 110693 | CL05AB00M6 stycznik 4P (2+2), 90A/22kW (AC1), cewka 230V 50/60Hz; zaciski śrubowe | 616.47 | 23 | 1 | 1 |  | 4 tygodnie | 8425095106932 | K13 | 16 | C2 | EC000066
Styczniki CL | CL05AB00M7 | 110694 | CL05AB00M7 stycznik 4P (2+2), 90A/22kW (AC1), cewka 240V 50/60Hz; zaciski śrubowe | 616.47 | 23 | 1 | 1 |  | 4 tygodnie | 8425095106949 | K13 | 16 | C2 | EC000066
Styczniki CL | CL05AB00M9 | 104250 | CL05AB00M9 stycznik 4P (2+2), 90A/22kW (AC1), cewka 48V 50/60Hz; zaciski śrubowe | 616.47 | 23 | 1 | 1 |  | 4 tygodnie | 8425095042506 | K13 | 16 | C2 | EC000066
Styczniki CL | CL05AB00MN | 104424 | CL05AB00MN stycznik 4P (2+2), 90A/22kW (AC1), cewka 48V 50Hz; zaciski śrubowe | 616.47 | 23 | 1 | 1 | tak |  | 8425095044241 | K13 | 16 | C2 | EC000066
Styczniki CL | CL05D400MWD | 103802 | CL05D400MWD stycznik 4P, 90A/22kW (AC1), cewka 24V 50Hz (+/-30%); zaciski śrubowe | 921.22 | 23 | 1 | 1 |  | 4 tygodnie | 8425095038028 | K13 | 16 | C2 | EC000066
Styczniki CL | CL05D400MWE | 103694 | CL05D400MWE stycznik 4P, 90A/22kW (AC1), cewka 33V 50Hz (+/-30%); zaciski śrubowe | 921.22 | 23 | 1 | 1 |  | 4 tygodnie | 8425095036949 | K13 | 16 | C2 | EC000066
Styczniki CL | CL05D400MWG | 103837 | CL05D400MWG stycznik 4P, 90A/22kW (AC1), cewka 48V 50Hz (+/-30%); zaciski śrubowe | 921.22 | 23 | 1 | 1 |  | 4 tygodnie | 8425095038370 | K13 | 16 | C2 | EC000066
Styczniki CL | CL05D400MWJ | 103695 | CL05D400MWJ stycznik 4P, 90A/22kW (AC1), cewka 110V 50Hz (+/-30%); zaciski śrubowe | 921.22 | 23 | 1 | 1 |  | 4 tygodnie | 8425095036956 | K13 | 16 | C2 | EC000066
Styczniki CL | CL05E400MD | 112216 | CL05E400MD stycznik 4P, 90A/64kW (AC1), cewka 24-28V AC/DC; zaciski śrubowe | 852.32 | 23 | 1 | 1 |  | 4 tygodnie | 8425095122161 | K13 | 16 | C2 | EC000066
Styczniki CL | CL05E400MJ | 112218 | CL05E400MJ stycznik 4P, 90A/64kW (AC1), cewka 110-125V AC/DC; zaciski śrubowe | 852.32 | 23 | 1 | 1 |  | 4 tygodnie | 8425095122185 | K13 | 16 | C2 | EC000066
Styczniki CL | CL05E400MN | 112219 | CL05E400MN stycznik 4P, 90A/64kW (AC1), cewka 220-250V AC/DC; zaciski śrubowe | 852.32 | 23 | 1 | 1 |  | 4 tygodnie | 8425095122192 | K13 | 16 | C2 | EC000066
Styczniki CL | CL05E400MWD | 112215 | CL05E400MWD stycznik 4P, 90A/64kW (AC1), cewka 24V (+/-30%) AC/DC; zaciski śrubowe | 852.32 | 23 | 1 | 1 |  | 4 tygodnie | 8425095122154 | K13 | 16 | C2 | EC000066
Styczniki CL | CL05EB00MD | 112286 | CL05EB00MD stycznik 4P (2+2), 90A/22kW (AC1), cewka 24-28V AC/DC; zaciski śrubowe | 852.32 | 23 | 1 | 1 |  | 4 tygodnie | 8425095122864 | K13 | 16 | C2 | EC000066
Styczniki CL | CL05EB00MJ | 112288 | CL05EB00MJ stycznik 4P (2+2), 90A/22kW (AC1), cewka 110-125V AC/DC; zaciski śrubowe | 852.32 | 23 | 1 | 1 |  | 4 tygodnie | 8425095122888 | K13 | 16 | C2 | EC000066
Styczniki CL | CL05EB00MN | 112289 | CL05EB00MN stycznik 4P (2+2), 90A/22kW (AC1), cewka 220-250V AC/DC; zaciski śrubowe | 852.32 | 23 | 1 | 1 |  | 4 tygodnie | 8425095122895 | K13 | 16 | C2 | EC000066
Styczniki CL | CL07A300M1 | 109604 | CL07A300M1 stycznik SLA+ 3P; 65A/37kW (AC3), cewka 24V 50/60Hz, zaciski śrubowe | 424.65 | 23 | 1 | 1 | tak |  | 8425095096042 | K13 | 16 | C2 | EC000066
Styczniki CL | CL07A300M2 | 109605 | CL07A300M2 stycznik SLA+ 3P; 65A/37kW (AC3), cewka 42V 50/60Hz, zaciski śrubowe | 424.65 | 23 | 1 | 1 |  | 4 tygodnie | 8425095096059 | K13 | 16 | C2 | EC000066
Styczniki CL | CL07A300M4 | 109607 | CL07A300M4 stycznik SLA+ 3P; 65A/37kW (AC3), cewka 120V 50/60Hz, zaciski śrubowe | 424.65 | 23 | 1 | 1 |  | 4 tygodnie | 8425095096073 | K13 | 16 | C2 | EC000066
Styczniki CL | CL07A300M6 | 109609 | CL07A300M6 stycznik SLA+ 3P; 65A/37kW (AC3), cewka 230V 50/60Hz, zaciski śrubowe | 424.65 | 23 | 1 | 1 | tak |  | 8425095096097 | K13 | 16 | C2 | EC000066
Styczniki CL | CL07A300M7 | 109610 | CL07A300M7 stycznik SLA+ 3P; 65A/37kW (AC3), cewka 240V 50/60Hz, zaciski śrubowe | 424.65 | 23 | 1 | 1 |  | 4 tygodnie | 8425095096103 | K13 | 16 | C2 | EC000066
Styczniki CL | CL07A300M9 | 108289 | CL07A300M9 stycznik SLA+ 3P; 65A/37kW (AC3), cewka 48V 50/60Hz, zaciski śrubowe | 424.65 | 23 | 1 | 1 |  | 4 tygodnie | 8425095082892 | K13 | 16 | C2 | EC000066
Styczniki CL | CL07A300MK | 109593 | CL07A300MK stycznik SLA+ 3P; 65A/37kW (AC3), cewka 127V 50Hz, zaciski śrubowe | 424.65 | 23 | 1 | 1 |  | 4 tygodnie | 8425095095939 | K13 | 16 | C2 | EC000066
Styczniki CL | CL07A300ML | 109594 | CL07A300ML stycznik SLA+ 3P; 65A/37kW (AC3), cewka 208V 60Hz, zaciski śrubowe | 424.65 | 23 | 1 | 1 |  | 4 tygodnie | 8425095095946 | K13 | 16 | C2 | EC000066
Styczniki CL | CL07A300MN | 104234 | CL07A300MN stycznik SLA+ 3P; 65A/37kW (AC3), cewka 220-230V 50Hz, zaciski śrubowe | 424.65 | 23 | 1 | 1 | tak |  | 8425095042346 | K13 | 16 | C2 | EC000066
Styczniki CL | CL07A300MU | 104235 | CL07A300MU stycznik SLA+ 3P; 65A/37kW (AC3), cewka 380-400V 50Hz, zaciski śrubowe | 424.65 | 23 | 1 | 1 |  | 4 tygodnie | 8425095042353 | K13 | 16 | C2 | EC000066
Styczniki CL | CL07A300MY | 109602 | CL07A300MY stycznik SLA+ 3P; 65A/37kW (AC3), cewka 500V 50Hz, zaciski śrubowe | 424.65 | 23 | 1 | 1 |  | 4 tygodnie | 8425095096028 | K13 | 16 | C2 | EC000066
Styczniki CL | CL07A300R3 | 100712 | CL07A300R3 stycznik 3P; 65A/37kW (AC3), cewka 110V 50/60Hz, zaciski typu 'ring' | 523.47 | 23 | 1 | 1 |  | 4 tygodnie | 8425095007123 | K13 | 16 | C2 | EC000066
Styczniki CL | CL07A400M1 | 110762 | CL07A400M1 stycznik 4P, 110A/79kW (AC1), cewka 24V 50/60Hz; zaciski śrubowe | 686.64 | 23 | 1 | 1 |  | 4 tygodnie | 8425095107625 | K13 | 16 | C2 | EC000066
Styczniki CL | CL07A400M6 | 110645 | CL07A400M6 stycznik 4P, 110A/79kW (AC1), cewka 230V 50/60Hz; zaciski śrubowe | 686.64 | 23 | 1 | 1 | tak |  | 8425095106451 | K13 | 16 | C2 | EC000066
Styczniki CL | CL07A400M7 | 110646 | CL07A400M7 stycznik 4P, 110A/79kW (AC1), cewka 240V 50/60Hz; zaciski śrubowe | 686.64 | 23 | 1 | 1 |  | 4 tygodnie | 8425095106468 | K13 | 16 | C2 | EC000066
Styczniki CL | CL07A400M9 | 108234 | CL07A400M9 stycznik 4P, 110A/79kW (AC1), cewka 48V 50/60Hz; zaciski śrubowe | 686.64 | 23 | 1 | 1 |  | 4 tygodnie | 8425095082342 | K13 | 16 | C2 | EC000066
Styczniki CL | CL07A400ML | 109965 | CL07A400ML stycznik 4P, 110A/79kW (AC1), cewka 208V 60Hz; zaciski śrubowe | 686.64 | 23 | 1 | 1 |  | 4 tygodnie | 8425095099654 | K13 | 16 | C2 | EC000066
Styczniki CL | CL07A400MN | 104364 | CL07A400MN stycznik 4P, 110A/79kW (AC1), cewka 230V 50Hz; zaciski śrubowe | 686.64 | 23 | 1 | 1 | tak |  | 8425095043640 | K13 | 16 | C2 | EC000066
Styczniki CL | CL07A400MU | 104365 | CL07A400MU stycznik 4P, 110A/79kW (AC1), cewka 380-400V 50Hz; zaciski śrubowe | 686.64 | 23 | 1 | 1 |  | 4 tygodnie | 8425095043657 | K13 | 16 | C2 | EC000066
Styczniki CL | CL07A400MY | 109973 | CL07A400MY stycznik 4P, 110A/79kW (AC1), cewka 500V 50Hz; zaciski śrubowe | 686.64 | 23 | 1 | 1 |  | 4 tygodnie | 8425095099739 | K13 | 16 | C2 | EC000066
Styczniki CL | CL07A400R1 | 103662 | CL07A400R1 stycznik 4P, 110A/79kW (AC1), cewka 24V 50/60Hz; zaciski typu 'ring' | 886.72 | 23 | 1 | 1 |  | 4 tygodnie | 8425095036628 | K13 | 16 | C2 | EC000066
Styczniki CL | CL07AB00M1 | 110696 | CL07AB00M1 stycznik 4P (2+2), 110A/37kW (AC1), cewka 24V 50/60Hz; zaciski śrubowe | 686.64 | 23 | 1 | 1 |  | 4 tygodnie | 8425095106963 | K13 | 16 | C2 | EC000066
Styczniki CL | CL07AB00M6 | 110701 | CL07AB00M6 stycznik 4P (2+2), 110A/37kW (AC1), cewka 230V 50/60Hz; zaciski śrubowe | 686.64 | 23 | 1 | 1 |  | 4 tygodnie | 8425095107014 | K13 | 16 | C2 | EC000066
Styczniki CL | CL07AB00M7 | 110702 | CL07AB00M7 stycznik 4P (2+2), 110A/37kW (AC1), cewka 240V 50/60Hz; zaciski śrubowe | 686.64 | 23 | 1 | 1 |  | 4 tygodnie | 8425095107021 | K13 | 16 | C2 | EC000066
Styczniki CL | CL07AB00M9 | 104238 | CL07AB00M9 stycznik 4P (2+2), 110A/37kW (AC1), cewka 48V 50/60Hz; zaciski śrubowe | 686.64 | 23 | 1 | 1 |  | 4 tygodnie | 8425095042384 | K13 | 16 | C2 | EC000066
Styczniki CL | CL07D300MWB | 103666 | CL07D300MWB stycznik 3P, 65A/37kW (AC3), cewka 12V DC (+/-30%), zaciski śrubowe | 904.86 | 23 | 1 | 1 |  | 4 tygodnie | 8425095036666 | K13 | 16 | C2 | EC000066
Styczniki CL | CL07D300MWD | 103667 | CL07D300MWD stycznik 3P, 65A/37kW (AC3), cewka 24V DC (+/-30%), zaciski śrubowe | 904.86 | 23 | 1 | 1 |  | 4 tygodnie | 8425095036673 | K13 | 16 | C2 | EC000066
Styczniki CL | CL07D300MWE | 103668 | CL07D300MWE stycznik 3P, 65A/37kW (AC3), cewka 33V DC (+/-30%), zaciski śrubowe | 904.86 | 23 | 1 | 1 |  | 4 tygodnie | 8425095036680 | K13 | 16 | C2 | EC000066
Styczniki CL | CL07D300MWG | 103669 | CL07D300MWG stycznik 3P, 65A/37kW (AC3), cewka 48V DC (+/-30%), zaciski śrubowe | 904.86 | 23 | 1 | 1 |  | 4 tygodnie | 8425095036697 | K13 | 16 | C2 | EC000066
Styczniki CL | CL07D300MWI | 103670 | CL07D300MWI stycznik 3P, 65A/37kW (AC3), cewka 72V DC (+/-30%), zaciski śrubowe | 904.86 | 23 | 1 | 1 |  | 4 tygodnie | 8425095036703 | K13 | 16 | C2 | EC000066
Styczniki CL | CL07D300MWJ | 103671 | CL07D300MWJ stycznik 3P, 65A/37kW (AC3), cewka 110V DC (+/-30%), zaciski śrubowe | 904.86 | 23 | 1 | 1 |  | 4 tygodnie | 8425095036710 | K13 | 16 | C2 | EC000066
Styczniki CL | CL07D300MWN | 103672 | CL07D300MWN stycznik 3P, 65A/37kW (AC3), cewka 220V DC (+/-30%), zaciski śrubowe | 904.86 | 23 | 1 | 1 |  | 4 tygodnie | 8425095036727 | K13 | 16 | C2 | EC000066
Styczniki CL | CL07D400MWD | 103803 | CL07D400MWD stycznik 4P, 110A/79kW (AC1), cewka 24V DC (+/-30%), zaciski śrubowe | 904.86 | 23 | 1 | 1 |  | 4 tygodnie | 8425095038035 | K13 | 16 | C2 | EC000066
Styczniki CL | CL07D400MWE | 103696 | CL07D400MWE stycznik 4P, 110A/79kW (AC1), cewka 33V DC (+/-30%), zaciski śrubowe | 904.86 | 23 | 1 | 1 |  | 4 tygodnie | 8425095036963 | K13 | 16 | C2 | EC000066
Styczniki CL | CL07D400MWJ | 103697 | CL07D400MWJ stycznik 4P, 110A/79kW (AC1), cewka 110V DC (+/-30%), zaciski śrubowe | 904.86 | 23 | 1 | 1 |  | 4 tygodnie | 8425095036970 | K13 | 16 | C2 | EC000066
Styczniki CL | CL07E300MD | 112136 | CL07E300MD stycznik SLA+ 3P, 65A/37kW (AC3), cewka 24-28V AC/DC, zaciski śrubowe | 744 | 23 | 1 | 1 | tak |  | 8425095121362 | K13 | 16 | C2 | EC000066
Styczniki CL | CL07E300MJ | 112138 | CL07E300MJ stycznik SLA+ 3P, 65A/37kW (AC3), cewka 110-127V AC/DC, zaciski śrubowe | 744 | 23 | 1 | 1 | tak |  | 8425095121386 | K13 | 16 | C2 | EC000066
Styczniki CL | CL07E300MN | 112139 | CL07E300MN stycznik SLA+ 3P, 65A/37kW (AC3), cewka 220-250V AC/DC, zaciski śrubowe | 744 | 23 | 1 | 1 |  | 4 tygodnie | 8425095121393 | K13 | 16 | C2 | EC000066
Styczniki CL | CL07E300MWD | 113517 | CL07E300MWD stycznik 3P, 65A/37kW (AC3), cewka 24V AC/DC (+/-30%), zaciski śrubowe | 782.27 | 23 | 1 | 1 |  | 4 tygodnie | 8425095135178 | K13 | 16 | C2 | EC000066
Styczniki CL | CL07E300MWJ | 113480 | CL07E300MWJ stycznik 3P, 65A/37kW (AC3), cewka 110V AC/DC (+/-30%), zaciski śrubowe | 782.27 | 23 | 1 | 1 |  | 4 tygodnie | 8425095134805 | K13 | 16 | C2 | EC000066
Styczniki CL | CL07E400MD | 112226 | CL07E400MD stycznik 4P, 110A/79kW (AC1), cewka 24-28V AC/DC; zaciski śrubowe | 909.08 | 23 | 1 | 1 |  | 4 tygodnie | 8425095122260 | K13 | 16 | C2 | EC000066
Styczniki CL | CL07E400MJ | 112228 | CL07E400MJ stycznik 4P, 110A/79kW (AC1), cewka 110-125V AC/DC; zaciski śrubowe | 909.08 | 23 | 1 | 1 |  | 4 tygodnie | 8425095122284 | K13 | 16 | C2 | EC000066
Styczniki CL | CL07E400MN | 112229 | CL07E400MN stycznik 4P, 110A/79kW (AC1), cewka 220-250V AC/DC; zaciski śrubowe | 909.08 | 23 | 1 | 1 |  | 4 tygodnie | 8425095122291 | K13 | 16 | C2 | EC000066
Styczniki CL | CL07EB00MD | 112296 | CL07EB00MD stycznik 4P (2+2), 110A/37kW (AC1), cewka 24-28V AC/DC; zaciski śrubowe | 909.08 | 23 | 1 | 1 |  | 4 tygodnie | 8425095122963 | K13 | 16 | C2 | EC000066
Styczniki CL | CL07EB00MJ | 112298 | CL07EB00MJ stycznik 4P (2+2), 110A/37kW (AC1), cewka 110-125V AC/DC; zaciski śrubowe | 909.08 | 23 | 1 | 1 |  | 4 tygodnie | 8425095122987 | K13 | 16 | C2 | EC000066
Styczniki CL | CL07EB00MN | 112299 | CL07EB00MN stycznik 4P (2+2), 110A/37kW (AC1), cewka 220-250V AC/DC; zaciski śrubowe | 909.08 | 23 | 1 | 1 |  | 4 tygodnie | 8425095122994 | K13 | 16 | C2 | EC000066
Styczniki CL | CL08A300M1 | 109652 | CL08A300M1 stycznik 3P, 80A/45kW (AC3), cewka 24V 50/60Hz, zaciski śrubowe | 565.46 | 23 | 1 | 1 | tak |  | 8425095096523 | K13 | 16 | C2 | EC000066
Styczniki CL | CL08A300M2 | 109653 | CL08A300M2 stycznik 3P, 80A/45kW (AC3), cewka 42V 50/60Hz, zaciski śrubowe | 565.46 | 23 | 1 | 1 |  | 4 tygodnie | 8425095096530 | K13 | 16 | C2 | EC000066
Styczniki CL | CL08A300M4 | 109655 | CL08A300M4 stycznik 3P, 80A/45kW (AC3), cewka 120V 50/60Hz, zaciski śrubowe | 565.46 | 23 | 1 | 1 |  | 4 tygodnie | 8425095096554 | K13 | 16 | C2 | EC000066
Styczniki CL | CL08A300M6 | 109657 | CL08A300M6 stycznik 3P, 80A/45kW (AC3), cewka 230V 50/60Hz, zaciski śrubowe | 565.46 | 23 | 1 | 1 | tak |  | 8425095096578 | K13 | 16 | C2 | EC000066
Styczniki CL | CL08A300M7 | 109658 | CL08A300M7 stycznik 3P, 80A/45kW (AC3), cewka 240V 50/60Hz, zaciski śrubowe | 565.46 | 23 | 1 | 1 |  | 4 tygodnie | 8425095096585 | K13 | 16 | C2 | EC000066
Styczniki CL | CL08A300M9 | 113396 | CL08A300M9 stycznik 3P, 80A/45kW (AC3), cewka 48V 50/60Hz, zaciski śrubowe | 565.46 | 23 | 1 | 1 |  | 4 tygodnie | 8425095133969 | K13 | 16 | C2 | EC000066
Styczniki CL | CL08A300MK | 109641 | CL08A300MK stycznik 3P, 80A/45kW (AC3), cewka 127V 50Hz, zaciski śrubowe | 565.46 | 23 | 1 | 1 |  | 4 tygodnie | 8425095096417 | K13 | 16 | C2 | EC000066
Styczniki CL | CL08A300ML | 109642 | CL08A300ML stycznik 3P, 80A/45kW (AC3), cewka 208V 50Hz, zaciski śrubowe | 565.46 | 23 | 1 | 1 |  | 4 tygodnie | 8425095096424 | K13 | 16 | C2 | EC000066
Styczniki CL | CL08A300MN | 104254 | CL08A300MN stycznik 3P, 80A/45kW (AC3), cewka 220-230V 50Hz, zaciski śrubowe | 565.46 | 23 | 1 | 1 | tak |  | 8425095042544 | K13 | 16 | C2 | EC000066
Styczniki CL | CL08A300MU | 104255 | CL08A300MU stycznik 3P, 80A/45kW (AC3), cewka 380-400V 50Hz, zaciski śrubowe | 565.46 | 23 | 1 | 1 |  | 4 tygodnie | 8425095042551 | K13 | 16 | C2 | EC000066
Styczniki CL | CL08A300MY | 109650 | CL08A300MY stycznik 3P, 80A/45kW (AC3), cewka 500V 50Hz, zaciski śrubowe | 565.46 | 23 | 1 | 1 |  | 4 tygodnie | 8425095096509 | K13 | 16 | C2 | EC000066
Styczniki CL | CL08A300R1 | 100718 | CL08A300R1 stycznik 3P, 80A/45kW (AC3), cewka 24V 50/60Hz, zaciski typu 'ring' | 666.48 | 23 | 1 | 1 |  | 4 tygodnie | 8425095007185 | K13 | 16 | C2 | EC000066
Styczniki CL | CL08A300RN | 103606 | CL08A300RN stycznik 3P, 80A/45kW (AC3), cewka 220-230V 50Hz, zaciski typu 'ring' | 666.48 | 23 | 1 | 1 |  | 4 tygodnie | 8425095036062 | K13 | 16 | C2 | EC000066
Styczniki CL | CL08AB00M1 | 110704 | CL08AB00M1 stycznik 4P (2+2), 110A/45kW (AC1), cewka 24V 50/60Hz; zaciski śrubowe | 893.47 | 23 | 1 | 1 |  | 4 tygodnie | 8425095107045 | K13 | 16 | C2 | EC000066
Styczniki CL | CL08AB00M2 | 110705 | CL08AB00M2 stycznik 4P (2+2), 110A/45kW (AC1), cewka 42V 50/60Hz; zaciski śrubowe | 893.47 | 23 | 1 | 1 |  | 4 tygodnie | 8425095107052 | K13 | 16 | C2 | EC000066
Styczniki CL | CL08AB00M6 | 110709 | CL08AB00M6 stycznik 4P (2+2), 110A/45kW (AC1), cewka 230V 50/60Hz; zaciski śrubowe | 893.47 | 23 | 1 | 1 |  | 4 tygodnie | 8425095107090 | K13 | 16 | C2 | EC000066
Styczniki CL | CL08AB00M7 | 110710 | CL08AB00M7 stycznik 4P (2+2), 110A/45kW (AC1), cewka 240V 50/60Hz; zaciski śrubowe | 893.47 | 23 | 1 | 1 |  | 4 tygodnie | 8425095107106 | K13 | 16 | C2 | EC000066
Styczniki CL | CL08AB00M9 | 104237 | CL08AB00M9 stycznik 4P (2+2), 110A/45kW (AC1), cewka 48V 50/60Hz; zaciski śrubowe | 893.47 | 23 | 1 | 1 |  | 4 tygodnie | 8425095042377 | K13 | 16 | C2 | EC000066
Styczniki CL | CL08AB00MN | 104444 | CL08AB00MN stycznik 4P (2+2), 110A/45kW (AC1), cewka 220-230V 50Hz; zaciski śrubowe | 893.47 | 23 | 1 | 1 |  | 4 tygodnie | 8425095044449 | K13 | 16 | C2 | EC000066
Styczniki CL | CL08D300MWD | 103674 | CL08D300MWD stycznik 3P, 80A/45kW (AC3), cewka 24V DC (+/-30%), zaciski śrubowe | 984.04 | 23 | 1 | 1 |  | 4 tygodnie | 8425095036741 | K13 | 16 | C2 | EC000066
Styczniki CL | CL08D300MWE | 103675 | CL08D300MWE stycznik 3P, 80A/45kW (AC3), cewka 33V DC (+/-30%), zaciski śrubowe | 984.04 | 23 | 1 | 1 |  | 4 tygodnie | 8425095036758 | K13 | 16 | C2 | EC000066
Styczniki CL | CL08D300MWG | 103676 | CL08D300MWG stycznik 3P, 80A/45kW (AC3), cewka 48V DC (+/-30%), zaciski śrubowe | 984.04 | 23 | 1 | 1 |  | 4 tygodnie | 8425095036765 | K13 | 16 | C2 | EC000066
Styczniki CL | CL08D300MWI | 103677 | CL08D300MWI stycznik 3P, 80A/45kW (AC3), cewka 72V DC (+/-30%), zaciski śrubowe | 984.04 | 23 | 1 | 1 |  | 4 tygodnie | 8425095036772 | K13 | 16 | C2 | EC000066
Styczniki CL | CL08D300MWJ | 103678 | CL08D300MWJ stycznik 3P, 80A/45kW (AC3), cewka 110V DC (+/-30%), zaciski śrubowe | 984.04 | 23 | 1 | 1 |  | 4 tygodnie | 8425095036789 | K13 | 16 | C2 | EC000066
Styczniki CL | CL08D300MWN | 103679 | CL08D300MWN stycznik 3P, 80A/45kW (AC3), cewka 220V DC (+/-30%), zaciski śrubowe | 984.04 | 23 | 1 | 1 |  | 4 tygodnie | 8425095036796 | K13 | 16 | C2 | EC000066
Styczniki CL | CL08E300MD | 112146 | CL08E300MD stycznik 3P, 80A/45kW (AC3), cewka 24-28V AC/DC, zaciski śrubowe | 984.04 | 23 | 1 | 1 |  | 4 tygodnie | 8425095121461 | K13 | 16 | C2 | EC000066
Styczniki CL | CL08E300MJ | 112148 | CL08E300MJ stycznik 3P, 80A/45kW (AC3), cewka 110-127V AC/DC, zaciski śrubowe | 984.04 | 23 | 1 | 1 |  | 4 tygodnie | 8425095121485 | K13 | 16 | C2 | EC000066
Styczniki CL | CL08E300MN | 112149 | CL08E300MN stycznik 3P, 80A/45kW (AC3), cewka 220V AC/DC, zaciski śrubowe | 984.04 | 23 | 1 | 1 |  | 4 tygodnie | 8425095121492 | K13 | 16 | C2 | EC000066
Styczniki CL | CL08E300MWD | 113518 | CL08E300MWD stycznik 3P, 80A/45kW (AC3), cewka 24V AC/DC (+/-30%), zaciski śrubowe | 984.04 | 23 | 1 | 1 |  | 4 tygodnie | 8425095135185 | K13 | 16 | C2 | EC000066
Styczniki CL | CL08E300MWH | 113468 | CL08E300MWH stycznik 3P, 80A/45kW (AC3), cewka 72V AC/DC (+/-30%), zaciski śrubowe | 984.04 | 23 | 1 | 1 |  | 4 tygodnie | 8425095134683 | K13 | 16 | C2 | EC000066
Styczniki CL | CL08E300MWJ | 113481 | CL08E300MWJ stycznik 3P, 80A/45kW (AC3), cewka 110V AC/DC (+/-30%), zaciski śrubowe | 984.04 | 23 | 1 | 1 |  | 4 tygodnie | 8425095134812 | K13 | 16 | C2 | EC000066
Styczniki CL | CL08EB00MD | 112306 | CL08EB00MD stycznik 4P (2+2), 110A/45kW (AC1), cewka 24-28V AC/DC; zaciski śrubowe | 1419.44 | 23 | 1 | 1 |  | 4 tygodnie | 8425095123069 | K13 | 16 | C2 | EC000066
Styczniki CL | CL08EB00MJ | 112308 | CL08EB00MJ stycznik 4P (2+2), 110A/45kW (AC1), cewka 110-125V AC/DC; zaciski śrubowe | 1419.44 | 23 | 1 | 1 |  | 4 tygodnie | 8425095123083 | K13 | 16 | C2 | EC000066
Styczniki CL | CL08EB00MN | 112309 | CL08EB00MN stycznik 4P (2+2), 110A/45kW (AC1), cewka 220-250V AC/DC; zaciski śrubowe | 1419.44 | 23 | 1 | 1 |  | 4 tygodnie | 8425095123090 | K13 | 16 | C2 | EC000066
Styczniki CL | CL09A300M1 | 109700 | CL09A300M1 stycznik 3P, 95A/50kW (AC3), cewka 24V 50/60Hz, zaciski śrubowe | 603.97 | 23 | 1 | 1 | tak |  | 8425095097001 | K13 | 16 | C2 | EC000066
Styczniki CL | CL09A300M2 | 109701 | CL09A300M2 stycznik 3P, 95A/50kW (AC3), cewka 42V 50/60Hz, zaciski śrubowe | 603.97 | 23 | 1 | 1 |  | 4 tygodnie | 8425095097018 | K13 | 16 | C2 | EC000066
Styczniki CL | CL09A300M4 | 109703 | CL09A300M4 stycznik 3P, 95A/50kW (AC3), cewka 120V 50/60Hz, zaciski śrubowe | 603.97 | 23 | 1 | 1 |  | 4 tygodnie | 8425095097032 | K13 | 16 | C2 | EC000066
Styczniki CL | CL09A300M6 | 109705 | CL09A300M6 stycznik 3P, 95A/50kW (AC3), cewka 230V 50/60Hz, zaciski śrubowe | 603.97 | 23 | 1 | 1 | tak |  | 8425095097056 | K13 | 16 | C2 | EC000066
Styczniki CL | CL09A300M7 | 109706 | CL09A300M7 stycznik 3P, 95A/50kW (AC3), cewka 240V 50/60Hz, zaciski śrubowe | 603.97 | 23 | 1 | 1 |  | 4 tygodnie | 8425095097063 | K13 | 16 | C2 | EC000066
Styczniki CL | CL09A300M9 | 104218 | CL09A300M9 stycznik 3P, 95A/50kW (AC3), cewka 48V 50/60Hz, zaciski śrubowe | 603.97 | 23 | 1 | 1 |  | 4 tygodnie | 8425095042186 | K13 | 16 | C2 | EC000066
Styczniki CL | CL09A300MK | 109689 | CL09A300MK stycznik 3P, 95A/50kW (AC3), cewka 127V 50Hz, zaciski śrubowe | 603.97 | 23 | 1 | 1 |  | 4 tygodnie | 8425095096899 | K13 | 16 | C2 | EC000066
Styczniki CL | CL09A300ML | 109690 | CL09A300ML stycznik 3P, 95A/50kW (AC3), cewka 208V 60Hz, zaciski śrubowe | 603.97 | 23 | 1 | 1 |  | 4 tygodnie | 8425095096905 | K13 | 16 | C2 | EC000066
Styczniki CL | CL09A300MN | 104274 | CL09A300MN stycznik 3P, 95A/50kW (AC3), cewka 220-230V 50Hz, zaciski śrubowe | 603.97 | 23 | 1 | 1 | tak |  | 8425095042742 | K13 | 16 | C2 | EC000066
Styczniki CL | CL09A300MU | 104275 | CL09A300MU stycznik 3P, 95A/50kW (AC3), cewka 380-400V 50Hz, zaciski śrubowe | 603.97 | 23 | 1 | 1 |  | 4 tygodnie | 8425095042759 | K13 | 16 | C2 | EC000066
Styczniki CL | CL09A300MY | 109698 | CL09A300MY stycznik 3P, 95A/50kW (AC3), cewka 500V 50Hz, zaciski śrubowe | 603.97 | 23 | 1 | 1 |  | 4 tygodnie | 8425095096981 | K13 | 16 | C2 | EC000066
Styczniki CL | CL09A400M1 | 110648 | CL09A400M1 stycznik 4P, 140A/100kW (AC1), cewka 24V 50/60Hz, zaciski śrubowe | 1194.57 | 23 | 1 | 1 |  | 4 tygodnie | 8425095106482 | K13 | 16 | C2 | EC000066
Styczniki CL | CL09A400M2 | 110763 | CL09A400M2 stycznik 4P, 140A/100kW (AC1), cewka 42V 50/60Hz, zaciski śrubowe | 1194.57 | 23 | 1 | 1 |  | 4 tygodnie | 8425095107632 | K13 | 16 | C2 | EC000066
Styczniki CL | CL09A400M6 | 110653 | CL09A400M6 stycznik 4P, 140A/100kW (AC1), cewka 230V 50/60Hz, zaciski śrubowe | 1194.57 | 23 | 1 | 1 | tak |  | 8425095106536 | K13 | 16 | C2 | EC000066
Styczniki CL | CL09A400M7 | 110654 | CL09A400M7 stycznik 4P, 140A/100kW (AC1), cewka 240V 50/60Hz, zaciski śrubowe | 1194.57 | 23 | 1 | 1 |  | 4 tygodnie | 8425095106543 | K13 | 16 | C2 | EC000066
Styczniki CL | CL09A400MK | 109980 | CL09A400MK stycznik 4P, 140A/100kW (AC1), cewka 127V 50Hz, zaciski śrubowe | 1194.57 | 23 | 1 | 1 |  | 4 tygodnie | 8425095099807 | K13 | 16 | C2 | EC000066
Styczniki CL | CL09A400ML | 109981 | CL09A400ML stycznik 4P, 140A/100kW (AC1), cewka 208V 60Hz, zaciski śrubowe | 1194.57 | 23 | 1 | 1 |  | 4 tygodnie | 8425095099814 | K13 | 16 | C2 | EC000066
Styczniki CL | CL09A400MN | 104374 | CL09A400MN stycznik 4P, 140A/100kW (AC1), cewka 220-230V 50Hz, zaciski śrubowe | 1194.57 | 23 | 1 | 1 | tak |  | 8425095043749 | K13 | 16 | C2 | EC000066
Styczniki CL | CL09A400MU | 104375 | CL09A400MU stycznik 4P, 140A/100kW (AC1), cewka 380-400V 50Hz, zaciski śrubowe | 1194.57 | 23 | 1 | 1 |  | 4 tygodnie | 8425095043756 | K13 | 16 | C2 | EC000066
Styczniki CL | CL09A400R1 | 103664 | CL09A400R1 stycznik 4P, 140A/100kW (AC1), cewka 24V 50/60Hz, zaciski typu 'ring' | 1276.29 | 23 | 1 | 1 |  | 4 tygodnie | 8425095036642 | K13 | 16 | C2 | EC000066
Styczniki CL | CL09A400RN | 108798 | CL09A400RN stycznik 4P, 140A/100kW (AC1), cewka 230-220V 50Hz, zaciski typu 'ring' | 1276.29 | 23 | 1 | 1 |  | 4 tygodnie | 8425095087989 | K13 | 16 | C2 | EC000066
Styczniki CL | CL09D300MWD | 103681 | CL09D300MWD stycznik 3P, 95A/50kW (AC3), cewka 24V DC (+/-30%), zaciski śrubowe | 1021.63 | 23 | 1 | 1 |  | 4 tygodnie | 8425095036819 | K13 | 16 | C2 | EC000066
Styczniki CL | CL09D300MWE | 103682 | CL09D300MWE stycznik 3P, 95A/50kW (AC3), cewka 33V DC (+/-30%), zaciski śrubowe | 1021.63 | 23 | 1 | 1 |  | 4 tygodnie | 8425095036826 | K13 | 16 | C2 | EC000066
Styczniki CL | CL09D300MWG | 103683 | CL09D300MWG stycznik 3P, 95A/50kW (AC3), cewka 48V DC (+/-30%), zaciski śrubowe | 1021.63 | 23 | 1 | 1 |  | 4 tygodnie | 8425095036833 | K13 | 16 | C2 | EC000066
Styczniki CL | CL09D300MWI | 103684 | CL09D300MWI stycznik 3P, 95A/50kW (AC3), cewka 72V DC (+/-30%), zaciski śrubowe | 1021.63 | 23 | 1 | 1 |  | 4 tygodnie | 8425095036840 | K13 | 16 | C2 | EC000066
Styczniki CL | CL09D300MWJ | 103685 | CL09D300MWJ stycznik 3P, 95A/50kW (AC3), cewka 110V DC (+/-30%), zaciski śrubowe | 1021.63 | 23 | 1 | 1 |  | 4 tygodnie | 8425095036857 | K13 | 16 | C2 | EC000066
Styczniki CL | CL09D300MWN | 103686 | CL09D300MWN stycznik 3P, 95A/50kW (AC3), cewka 220V DC (+/-30%), zaciski śrubowe | 1021.63 | 23 | 1 | 1 |  | 4 tygodnie | 8425095036864 | K13 | 16 | C2 | EC000066
Styczniki CL | CL09D400MWD | 103804 | CL09D400MWD stycznik 4P, 140A/100kW (AC1), cewka 24V DC (+/-30%), zaciski śrubowe | 1433.54 | 23 | 1 | 1 |  | 4 tygodnie | 8425095038042 | K13 | 16 | C2 | EC000066
Styczniki CL | CL09D400MWE | 103698 | CL09D400MWE stycznik 4P, 140A/100kW (AC1), cewka 33V DC (+/-30%), zaciski śrubowe | 1433.54 | 23 | 1 | 1 |  | 4 tygodnie | 8425095036987 | K13 | 16 | C2 | EC000066
Styczniki CL | CL09D400MWJ | 103699 | CL09D400MWJ stycznik 4P, 140A/100kW (AC1), cewka 110V DC (+/-30%), zaciski śrubowe | 1433.54 | 23 | 1 | 1 |  | 4 tygodnie | 8425095036994 | K13 | 16 | C2 | EC000066
Styczniki CL | CL09E300MD | 112156 | CL09E300MD stycznik 3P, 95A/50kW (AC3), cewka 24-28V AC/DC, zaciski śrubowe | 1433.54 | 23 | 1 | 1 |  | 4 tygodnie | 8425095121560 | K13 | 16 | C2 | EC000066
Styczniki CL | CL09E300MJ | 112158 | CL09E300MJ stycznik 3P, 95A/50kW (AC3), cewka 110-127V AC/DC, zaciski śrubowe | 908.55 | 23 | 1 | 1 |  | 4 tygodnie | 8425095121584 | K13 | 16 | C2 | EC000066
Styczniki CL | CL09E300MN | 112159 | CL09E300MN stycznik 3P, 95A/50kW (AC3), cewka 220-250V AC/DC, zaciski śrubowe | 908.55 | 23 | 1 | 1 |  | 4 tygodnie | 8425095121591 | K13 | 16 | C2 | EC000066
Styczniki CL | CL09E300MWD | 113519 | CL09E300MWD stycznik 3P, 95A/50kW (AC3), cewka 24V AC/DC (+/-30%), zaciski śrubowe | 1021.63 | 23 | 1 | 1 |  | 4 tygodnie | 8425095135192 | K13 | 16 | C2 | EC000066
Styczniki CL | CL09E300MWJ | 113482 | CL09E300MWJ stycznik 3P, 95A/50kW (AC3), cewka 110V AC/DC (+/-30%), zaciski śrubowe | 1021.63 | 23 | 1 | 1 | tak |  | 8425095134829 | K13 | 16 | C2 | EC000066
Styczniki CL | CL09E400MD | 112236 | CL09E400MD stycznik 4P, 140A/100kW (AC1), cewka 24-28V AC/DC, zaciski śrubowe | 1287.61 | 23 | 1 | 1 |  | 4 tygodnie | 8425095122369 | K13 | 16 | C2 | EC000066
Styczniki CL | CL09E400MJ | 112238 | CL09E400MJ stycznik 4P, 140A/100kW (AC1), cewka 110-115V AC/DC, zaciski śrubowe | 1287.61 | 23 | 1 | 1 |  | 4 tygodnie | 8425095122383 | K13 | 16 | C2 | EC000066
Styczniki CL | CL09E400MN | 112239 | CL09E400MN stycznik 4P, 140A/100kW (AC1), cewka 220-250V AC/DC, zaciski śrubowe | 1287.61 | 23 | 1 | 1 |  | 4 tygodnie | 8425095122390 | K13 | 16 | C2 | EC000066
Styczniki CL | CL10A300M1 | 109748 | CL10A300M1 stycznik 3P, 105A/55kW (AC3), cewka 24V 50/60Hz, zaciski śrubowe | 822.41 | 23 | 1 | 1 | tak |  | 8425095097483 | K13 | 16 | C2 | EC000066
Styczniki CL | CL10A300M2 | 109749 | CL10A300M2 stycznik 3P, 105A/55kW (AC3), cewka 42V 50/60Hz, zaciski śrubowe | 822.41 | 23 | 1 | 1 |  | 4 tygodnie | 8425095097490 | K13 | 16 | C2 | EC000066
Styczniki CL | CL10A300M4 | 109751 | CL10A300M4 stycznik 3P, 105A/55kW (AC3), cewka 120V 50/60Hz, zaciski śrubowe | 822.41 | 23 | 1 | 1 |  | 4 tygodnie | 8425095097513 | K13 | 16 | C2 | EC000066
Styczniki CL | CL10A300M6 | 109753 | CL10A300M6 stycznik 3P, 105A/55kW (AC3), cewka 230V 50/60Hz, zaciski śrubowe | 822.41 | 23 | 1 | 1 | tak |  | 8425095097537 | K13 | 16 | C2 | EC000066
Styczniki CL | CL10A300M7 | 109754 | CL10A300M7 stycznik 3P, 105A/55kW (AC3), cewka 240V 50/60Hz, zaciski śrubowe | 822.41 | 23 | 1 | 1 |  | 4 tygodnie | 8425095097544 | K13 | 16 | C2 | EC000066
Styczniki CL | CL10A300M9 | 108232 | CL10A300M9 stycznik 3P, 105A/55kW (AC3), cewka 48V 50/60Hz, zaciski śrubowe | 822.41 | 23 | 1 | 1 |  | 4 tygodnie | 8425095082328 | K13 | 16 | C2 | EC000066
Styczniki CL | CL10A300MK | 109737 | CL10A300MK stycznik 3P, 105A/55kW (AC3), cewka 127V 50Hz, zaciski śrubowe | 822.41 | 23 | 1 | 1 |  | 4 tygodnie | 8425095097377 | K13 | 16 | C2 | EC000066
Styczniki CL | CL10A300ML | 109738 | CL10A300ML stycznik 3P, 105A/55kW (AC3), cewka 208V 60Hz, zaciski śrubowe | 822.41 | 23 | 1 | 1 |  | 4 tygodnie | 8425095097384 | K13 | 16 | C2 | EC000066
Styczniki CL | CL10A300MN | 104294 | CL10A300MN stycznik 3P, 105A/55kW (AC3), cewka 220-230V 50Hz, zaciski śrubowe | 822.41 | 23 | 1 | 1 | tak |  | 8425095042940 | K13 | 16 | C2 | EC000066
Styczniki CL | CL10A300MU | 104295 | CL10A300MU stycznik 3P, 105A/55kW (AC3), cewka 380-400V 50Hz, zaciski śrubowe | 822.41 | 23 | 1 | 1 | tak |  | 8425095042957 | K13 | 16 | C2 | EC000066
Styczniki CL | CL10A300MY | 109746 | CL10A300MY stycznik 3P, 105A/55kW (AC3), cewka 500V 50Hz, zaciski śrubowe | 822.41 | 23 | 1 | 1 |  | 4 tygodnie | 8425095097469 | K13 | 16 | C2 | EC000066
Styczniki CL | CL10A300R1 | 100732 | CL10A300R1 stycznik 3P, 105A/55kW (AC3), cewka 24V 50/60Hz, zaciski typu 'ring' | 969.33 | 23 | 1 | 1 |  | 4 tygodnie | 8425095007321 | K13 | 16 | C2 | EC000066
Styczniki CL | CL10A300RN | 103623 | CL10A300RN stycznik 3P, 105A/55kW (AC3), cewka 220-230V 50Hz, zaciski typu 'ring' | 969.33 | 23 | 1 | 1 |  | 4 tygodnie | 8425095036239 | K13 | 16 | C2 | EC000066
Styczniki CL | CL10D300MWD | 103688 | CL10D300MWD stycznik 3P, 105A/55kW (AC3), cewka 24V DC (+/-30%), zaciski śrubowe | 1282.24 | 23 | 1 | 1 |  | 4 tygodnie | 8425095036888 | K13 | 16 | C2 | EC000066
Styczniki CL | CL10D300MWE | 103689 | CL10D300MWE stycznik 3P, 105A/55kW (AC3), cewka 33V DC (+/-30%), zaciski śrubowe | 1282.24 | 23 | 1 | 1 |  | 4 tygodnie | 8425095036895 | K13 | 16 | C2 | EC000066
Styczniki CL | CL10D300MWG | 103690 | CL10D300MWG stycznik 3P, 105A/55kW (AC3), cewka 48V DC (+/-30%), zaciski śrubowe | 1282.24 | 23 | 1 | 1 |  | 4 tygodnie | 8425095036901 | K13 | 16 | C2 | EC000066
Styczniki CL | CL10D300MWI | 103691 | CL10D300MWI stycznik 3P, 105A/55kW (AC3), cewka 72V DC (+/-30%), zaciski śrubowe | 1282.24 | 23 | 1 | 1 |  | 4 tygodnie | 8425095036918 | K13 | 16 | C2 | EC000066
Styczniki CL | CL10D300MWJ | 103692 | CL10D300MWJ stycznik 3P, 105A/55kW (AC3), cewka 110V DC (+/-30%), zaciski śrubowe | 1282.24 | 23 | 1 | 1 |  | 4 tygodnie | 8425095036925 | K13 | 16 | C2 | EC000066
Styczniki CL | CL10D300MWN | 103693 | CL10D300MWN stycznik 3P, 105A/55kW (AC3), cewka 220V DC (+/-30%), zaciski śrubowe | 1282.24 | 23 | 1 | 1 |  | 4 tygodnie | 8425095036932 | K13 | 16 | C2 | EC000066
Styczniki CL | CL10E300MD | 112166 | CL10E300MD stycznik 3P, 105A/55kW (AC3), cewka 24-28V AC/DC, zaciski śrubowe | 1282.24 | 23 | 1 | 1 | tak |  | 8425095121669 | K13 | 16 | C2 | EC000066
Styczniki CL | CL10E300MJ | 112168 | CL10E300MJ stycznik 3P, 105A/55kW (AC3), cewka 110-127V AC/DC, zaciski śrubowe | 1282.24 | 23 | 1 | 1 |  | 4 tygodnie | 8425095121683 | K13 | 16 | C2 | EC000066
Styczniki CL | CL10E300MN | 112169 | CL10E300MN stycznik 3P, 105A/55kW (AC3), cewka 220-250V AC/DC, zaciski śrubowe | 1282.24 | 23 | 1 | 1 |  | 4 tygodnie | 8425095121690 | K13 | 16 | C2 | EC000066
Styczniki CL | CL10E300MWD | 113520 | CL10E300MWD stycznik 3P, 105A/55kW (AC3), cewka 24V AC/DC (+/-30%), zaciski śrubowe | 1282.24 | 23 | 1 | 1 |  | 4 tygodnie | 8425095135208 | K13 | 16 | C2 | EC000066
Styczniki CL | CL10E300MWH | 113470 | CL10E300MWH stycznik 3P, 105A/55kW (AC3), cewka 72V AC/DC (+/-30%), zaciski śrubowe | 1282.24 | 23 | 1 | 1 |  | 4 tygodnie | 8425095134706 | K13 | 16 | C2 | EC000066
Styczniki CL | CL03D300TT | 202666 | CL03D300TT stycznik 3P, 25A/12kW (AC3), cewka 250V DC, zaciski śrubowe | 263.93 | 23 |  | 1 |  |  | 4022903026662 | K13 | 16 | C2 | EC000066
Styczniki CL | CL03D300TK | 202667 | CL03D300TK stycznik 3P, 25A/12kW (AC3), cewka 125V DC, zaciski śrubowe | 263.93 | 23 |  | 1 |  |  | 4022903026679 | K13 | 16 | C2 | EC000066
Styczniki CL | CL03D300TH | 202671 | CL03D300TH stycznik 3P, 25A/12kW (AC3), cewka 60V DC, zaciski śrubowe | 263.93 | 23 |  | 1 |  |  | 4022903026716 | K13 | 16 | C2 | EC000066
Styczniki CL | CL00A310TJ | 104053 | CL00A310TJ stycznik 3P, 9A/4kW (AC3), styk pom 1Zw, cewka 110V 50/60Hz, zaciski śrubowe | 78.66 | 23 | 10 | 1 |  |  | 8017018040531 | K12 | 16 | C2 | EC000066
Styczniki CL | CL00A301TJ | 104063 | CL00A301TJ stycznik 3P, 9A/4kW (AC3), styk pom 1Roz, cewka 110V 50/60Hz, zaciski śrubowe | 78.52 | 23 |  | 1 |  |  | 8017018040630 | K12 | 16 | C2 | EC000066
Styczniki CL | CL01A310TJ | 104083 | CL01A310TJ stycznik 3P, 12A/5,5kW (AC3), styk pom 1Zw, cewka 110V 50/60Hz, zaciski śrubowe | 94.19 | 23 | 5 | 1 |  |  | 8017018040838 | K12 | 16 | C2 | EC000066
Styczniki CL | CL01A301TJ | 104093 | CL01A301TJ stycznik 3P, 12A/5,5kW (AC3), styk pom 1Roz, cewka 110V 50/60Hz, zaciski śrubowe | 94.19 | 23 | 5 | 1 |  |  | 8017018040937 | K12 | 16 | C2 | EC000066
Styczniki CL | CL02A310TJ | 104113 | CL02A310TJ stycznik 3P, 18A/7,5kW (AC3), styk pom 1Zw, cewka 110V 50/60Hz, zaciski śrubowe | 122.13 | 23 | 5 | 1 |  |  | 8017018041132 | K12 | 16 | C2 | EC000066
Styczniki CL | CL02A301TJ | 104123 | CL02A301TJ stycznik 3P, 18A/7,5kW (AC3), styk pom 1Roz, cewka 110V 50/60Hz, zaciski śrubowe | 122.13 | 23 | 5 | 1 |  |  | 8017018041231 | K12 | 16 | C2 | EC000066
Styczniki CL | CL04A310MJ | 104173 | CL04A310MJ stycznik 3P, 32A/16kW (AC3), styk pom 1Zw, cewka 110V 50/60Hz, zaciski śrubowe | 226.67 | 23 | 10 | 1 |  |  | 8425095041738 | K13 | 16 | C2 | EC000066
Styczniki CL | CL04A301MJ | 104183 | CL04A301MJ stycznik 3P, 32A/16kW (AC3), styk pom 1Roz, cewka 110V 50/60Hz, zaciski śrubowe | 226.67 | 23 | 10 | 1 |  |  | 8425095041837 | K13 | 16 | C2 | EC000066
Styczniki CL | CL07A300MJ | 104233 | CL07A300MJ stycznik 3P, 65A/30kW (AC3), cewka 110V 50/60Hz, zaciski śrubowe | 441.95 | 23 | 1 | 1 |  |  | 8425095042339 | K13 | 16 | C2 | EC000066
Styczniki CL | CL08A300MJ | 104287 | CL08A300MJ stycznik 3P, 80A/45kW (AC3), cewka 110V 50/60Hz, zaciski śrubowe | 587.88 | 23 | 1 | 1 |  |  | 8017018042870 | K13 | 16 | C2 | EC000066
Styczniki CL | CL09A300MJ | 104273 | CL09A300MJ stycznik 3P, 95A/45kW (AC3), cewka 110V 50/60Hz, zaciski śrubowe | 628.25 | 23 | 1 | 1 |  |  | 8425095042735 | K13 | 16 | C1 | EC000066
Styczniki CL | CL10A300MJ | 104293 | CL10A300MJ stycznik 3P, 105A/55kW (AC3), cewka 110V 50/60Hz, zaciski śrubowe | 854.91 | 23 | 1 | 1 |  |  | 8017018042931 | K13 | 16 | C2 | EC000066
Styczniki CL | CL01A400TJ | 104313 | CL01A400TJ stycznik 4P, 25A/18kW (AC1), cewka 110V 50/60Hz, zaciski śrubowe | 103.5 | 23 | 5 | 1 |  |  | 8017018043136 | K12 | 16 | C2 | EC000066
Styczniki CL | CL02A400TJ | 104323 | CL02A400TJ stycznik 4P, 32A/23kW (AC1), cewka 110V 50/60Hz, zaciski śrubowe | 128.34 | 23 | 5 | 1 |  |  | 8017018043235 | K12 | 16 | C2 | EC000066
Styczniki CL | CL03A400MJ | 104333 | CL03A400MJ stycznik 4P, 45A/32kW (AC1), cewka 110V 50/60Hz; zaciski śrubowe | 221.49 | 23 | 10 | 1 |  |  | 8425095043336 | K13 | 16 | C2 | EC000066
Styczniki CL | CL04A400MJ | 104343 | CL04A400MJ stycznik 4P, 60A/43kW (AC1), cewka 110V 50/60Hz; zaciski śrubowe | 292.91 | 23 | 10 | 1 |  |  | 8425095043435 | K13 | 16 | C2 | EC000066
Styczniki CL | CL05A400MJ | 104353 | CL05A400MJ stycznik 4P, 90A/64kW (AC1), cewka 110V 50/60Hz; zaciski śrubowe | 555.8 | 23 | 1 | 1 |  |  | 8425095043534 | K13 | 16 | C2 | EC000066
Styczniki CL | CL09A400MJ | 104373 | CL09A400MJ stycznik 4P, 140A/100kW (AC1), cewka 110V 50/60Hz, zaciski śrubowe | 1242 | 23 | 1 | 1 |  |  | 8425095043732 | K13 | 16 | C2 | EC000066
Styczniki CL | CL01AB00TJ | 104383 | CL01AB00TJ stycznik 4P (2+2), 25A/18kW (AC1), cewka 110V 50/60Hz, zaciski śrubowe | 108.68 | 23 | 5 | 1 |  |  | 8017018043839 | K12 | 16 | C2 | EC000066
Styczniki CL | CL03AB00MJ | 104403 | CL03AB00MJ stycznik 4P (2+2), 45A/12kW (AC1), cewka 110V 50/60Hz; zaciski śrubowe | 241.16 | 23 | 10 | 1 |  |  | 8425095044036 | K13 | 16 | C2 | EC000066
Styczniki CL | CL04AB00MJ | 104413 | CL04AB00MJ stycznik 4P (2+2), 60A/16kW (AC1), cewka 110V 50/60Hz; zaciski śrubowe | 292.91 | 23 | 10 | 1 |  |  | 8425095044135 | K13 | 16 | C2 | EC000066
Styczniki CL | CL05AB00MJ | 104423 | CL05AB00MJ stycznik 4P (2+2), 90A/22kW (AC1), cewka 110V 50/60Hz; zaciski śrubowe | 640.67 | 23 | 1 | 1 |  |  | 8425095044234 | K13 | 16 | C2 | EC000066
Styczniki CL | CL07AB00MJ | 104433 | CL07AB00MJ stycznik 4P (2+2), 110A/37kW (AC1), cewka 110V 50/60Hz; zaciski śrubowe | 921.15 | 23 | 1 | 1 |  |  | 8425095044333 | K13 | 16 | C2 | EC000066
Styczniki CL | CL08AB00MJ | 104443 | CL08AB00MJ stycznik 4P (2+2), 110A/45kW (AC1), cewka 110V 50/60Hz; zaciski śrubowe | 929.43 | 23 | 1 | 1 |  |  | 8425095044432 | K13 | 16 | C2 | EC000066
Styczniki CSCN | CSCN12A302N | 110912 | CSCN12A302N styczniki 3P, 25A/ 12 kVar, styk pom. 2Roz, cewka 220-230V 50Hz | 149.35 | 23 | 10 | 1 |  | 4 tygodnie | 8425095109124 | K86 | 16 | C2 | EC001079
Styczniki CSCN | CSCN12A3111 | 100966 | CSCN12A3111 styczniki 3P, 25A/ 12 kVar, styk pom. 1Zw+1Roz, cewka 24V 50/60Hz | 152.39 | 23 | 10 | 1 |  | 4 tygodnie | 8425095009660 | K86 | 16 | C2 | EC001079
Styczniki CSCN | CSCN12A311N | 110907 | CSCN12A3116 styczniki 3P, 25A/ 12 kVar, styk pom. 1Zw+1Roz, cewka 230V 50/60Hz | 149.35 | 23 | 10 | 1 | tak |  | 8425095109070 | K86 | 16 | C2 | EC001079
Styczniki CSCN | CSCN12A3116 | 247219 | CSCN12A3116 styczniki 3P, 25A/ 12 kVar, styk pom. 1Zw+1Roz, cewka 230V 50/60Hz | 149.35 | 23 | 1 | 1 |  | 4 tygodnie | 4022903472193 | K86 | 16 | C2 | EC001079
Styczniki CSCN | CSCN12A311U | 247204 | CSCN12A311U styczniki 3P, 25A/ 12 kVar, styk pom. 1Zw+1Roz, cewka 380-400V 50Hz | 149.35 | 23 | 1 | 1 |  | 4 tygodnie | 4022903472049 | K86 | 16 | C2 | EC001079
Styczniki CSCN | CSCN12A320N | 110902 | CSCN12A320N styczniki 3P, 25A/ 12 kVar, styk pom. 2Zw, cewka 220-230V 50Hz | 149.35 | 23 | 10 | 1 |  | 4 tygodnie | 8425095109025 | K86 | 16 | C2 | EC001079
Styczniki CSCN | CSCN16A3026 | 101703 | CSCN16A3026 styczniki 3P, 32A/ 16 kVar, styk pom. 2Roz, cewka 230V 50/60Hz | 156.09 | 23 | 1 | 1 |  | 4 tygodnie | 8425095017030 | K86 | 16 | C2 | EC001079
Styczniki CSCN | CSCN16A302N | 110927 | CSCN16A302N styczniki 3P, 32A/ 16 kVar, styk pom. 2Roz, cewka 220-230V 50Hz | 156.09 | 23 | 10 | 1 |  | 4 tygodnie | 8425095109278 | K86 | 16 | C2 | EC001079
Styczniki CSCN | CSCN16A3116 | 247222 | CSCN16A3116 styczniki 3P, 32A/ 16 kVar, styk pom. 1Zw+1Roz, cewka 230V 50/60Hz | 156.09 | 23 | 1 | 1 |  | 4 tygodnie | 4022903472223 | K86 | 16 | C2 | EC001079
Styczniki CSCN | CSCN16A311N | 110922 | CSCN16A311N styczniki 3P, 32A/ 16 kVar, styk pom. 1Zw+1Roz, cewka 220-230V 50Hz | 156.09 | 23 | 10 | 1 | tak |  | 8425095109223 | K86 | 16 | C2 | EC001079
Styczniki CSCN | CSCN16A311U | 247228 | CSCN16A311U styczniki 3P, 32A/ 16 kVar, styk pom. 1Zw+1Roz, cewka 380-400V 50Hz | 156.09 | 23 | 1 | 1 |  | 4 tygodnie | 4022903472285 | K86 | 16 | C2 | EC001079
Styczniki CSCN | CSCN16A320N | 110917 | CSCN16A320N styczniki 3P, 32A/ 16 kVar, styk pom. 2Zw, cewka 220-230V 50Hz | 156.09 | 23 | 10 | 1 |  | 4 tygodnie | 8425095109179 | K86 | 16 | C2 | EC001079
Styczniki CSCN | CSCN20A310N | 110932 | CSCN20A310N styczniki 3P, 45A/ 20 kVar, styk pom. 1Zw, cewka 220-230V 50Hz | 192.31 | 23 | 10 | 1 | tak |  | 8425095109322 | K86 | 16 | C2 | EC001079
Styczniki CSCN | CSCN20A312N | 110947 | CSCN20A312N styczniki 3P, 45A/ 20 kVar, styk pom. 1Zw+2Roz, cewka 220-230V 50Hz | 192.31 | 23 | 10 | 1 |  | 4 tygodnie | 8425095109476 | K86 | 16 | C2 | EC001079
Styczniki CSCN | CSCN20A312U | 247229 | CSCN20A312U styczniki 3P, 45A/ 20 kVar, styk pom. 1Zw+2Roz, cewka 380-400V 50Hz | 192.31 | 23 | 1 | 1 |  | 4 tygodnie | 4022903472292 | K86 | 16 | C2 | EC001079
Styczniki CSCN | CSCN20A321N | 110942 | CSCN20A321N styczniki 3P, 45A/ 20 kVar, styk pom. 1Zw+2Roz, cewka 220-230V 50Hz | 192.31 | 23 | 10 | 1 | tak |  | 8425095109421 | K86 | 16 | C2 | EC001079
Styczniki CSCN | CSCN20A321U | 247224 | CSCN20A321U styczniki 3P, 45A/ 20 kVar, styk pom. 1Zw+2Roz, cewka 380-400V 50Hz | 192.31 | 23 | 1 | 1 |  | 4 tygodnie | 4022903472247 | K86 | 16 | C2 | EC001079
Styczniki CSCN | CSCN25A3016 | 247212 | CSCN25A3016 styczniki 3P, 45A/ 25 kVar, styk pom. 1Roz, cewka 230V 50/60Hz | 213.23 | 23 | 1 | 1 |  | 4 tygodnie | 4022903472124 | K86 | 16 | C2 | EC001079
Styczniki CSCN | CSCN25A301N | 110957 | CSCN25A301N styczniki 3P, 45A/ 25 kVar, styk pom. 1Roz, cewka 220-230V 50Hz | 213.23 | 23 | 10 | 1 |  | 4 tygodnie | 8425095109575 | K86 | 16 | C2 | EC001079
Styczniki CSCN | CSCN25A3106 | 247223 | CSCN25A3106 styczniki 3P, 45A/ 25 kVar, styk pom. 1Zw, cewka 230V 50/60Hz | 213.23 | 23 | 1 | 1 |  | 4 tygodnie | 4022903472230 | K86 | 16 | C2 | EC001079
Styczniki CSCN | CSCN25A310N | 110952 | CSCN25A310N styczniki 3P, 45A/ 25 kVar, styk pom. 1Zw, cewka 220-230V 50Hz | 213.23 | 23 | 10 | 1 | tak |  | 8425095109520 | K86 | 16 | C2 | EC001079
Styczniki CSCN | CSCN25A310U | 247226 | CSCN25A310U styczniki 3P, 45A/ 25 kVar, styk pom. 1Zw, cewka 380-400V 50Hz | 213.23 | 23 | 1 | 1 |  | 4 tygodnie | 4022903472261 | K86 | 16 | C2 | EC001079
Styczniki CSCN | CSCN25A3126 | 247210 | CSCN25A3126 styczniki 3P, 45A/ 25 kVar, styk pom. 1Zw+2Roz, cewka 230V 50/60Hz | 223.37 | 23 | 1 | 1 |  | 4 tygodnie | 4022903472100 | K86 | 16 | C2 | EC001079
Styczniki CSCN | CSCN25A312N | 110967 | CSCN25A312N styczniki 3P, 45A/ 25 kVar, styk pom. 1Zw+2Roz, cewka 220-230V 50Hz | 223.37 | 23 | 10 | 1 |  | 4 tygodnie | 8425095109674 | K86 | 16 | C2 | EC001079
Styczniki CSCN | CSCN25A312U | 247230 | CSCN25A312U styczniki 3P, 45A/ 25 kVar, styk pom. 1Zw+2Roz, cewka 380-400V 50Hz | 223.37 | 23 | 1 | 1 |  | 4 tygodnie | 4022903472308 | K86 | 16 | C2 | EC001079
Styczniki CSCN | CSCN30A310N | 247247 | CSCN30A310N styczniki 3P, 60A/ 30 kVar, styk pom. 1Zw, cewka 220-230V 50Hz | 277.25 | 23 | 1 | 1 | tak |  | 4022903472476 | K86 | 16 | C2 | EC001079
Styczniki CSCN | CSCN30A310U | 247220 | CSCN30A310U styczniki 3P, 60A/ 30 kVar, styk pom. 1Zw, cewka 380-400V50Hz | 277.25 | 23 | 1 | 1 |  | 4 tygodnie | 4022903472209 | K86 | 16 | C2 | EC001079
Styczniki CSCN | CSCN30A310W | 247270 | CSCN30A310W styczniki 3P, 60A/ 30 kVar, styk pom. 1Zw, cewka 415V 50Hz | 277.25 | 23 | 1 | 1 |  | 4 tygodnie | 4022903472704 | K86 | 16 | C2 | EC001079
Styczniki CSCN | CSCN30A312N | 247245 | CSCN30A312N styczniki 3P, 60A/ 30 kVar, styk pom. 1Zw+2Roz, cewka 220-230V 50Hz | 291.06 | 23 | 1 | 1 |  | 4 tygodnie | 4022903472452 | K86 | 16 | C2 | EC001079
Styczniki CSCN | CSCN30A312U | 247263 | CSCN30A312U styczniki 3P, 60A/ 30 kVar, styk pom. 1Zw+2Roz, cewka 380-400V 50Hz | 291.06 | 23 | 1 | 1 |  | 4 tygodnie | 4022903472636 | K86 | 16 | C2 | EC001079
Styczniki CSCN | CSCN25A321N | 110962 | CSCN30A321N styczniki 3P, 60A/ 30 kVar, styk pom. 2Zw+1Roz, cewka 220-230V 50Hz | 291.06 | 23 | 10 | 1 | tak |  | 8425095109629 | K86 | 16 | C2 | EC001079
Styczniki CSCN | CSCN30A321N | 247246 | CSCN30A321N styczniki 3P, 60A/ 30 kVar, styk pom. 2Zw+1Roz, cewka 220-230V 50Hz | 291.06 | 23 | 1 | 1 |  | 4 tygodnie | 4022903472469 | K86 | 16 | C2 | EC001079
Styczniki CSCN | CSCN45A301N | 247243 | CSCN45A301N styczniki 3P, 90A/ 45 kVar, styk pom. 1Roz, cewka 220-230V 50Hz | 458.98 | 23 | 1 | 1 |  | 4 tygodnie | 4022903472438 | K86 | 16 | C2 | EC001079
Styczniki CSCN | CSCN45A310N | 247244 | CSCN45A310N styczniki 3P, 90A/ 45 kVar, styk pom. 1Zw, cewka 220-230V 50Hz | 458.98 | 23 | 1 | 1 |  | 4 tygodnie | 4022903472445 | K86 | 16 | C2 | EC001079
Styczniki CSCN | CSCN45A311N | 247241 | CSCN45A311N styczniki 3P, 90A/ 45 kVar, styk pom. 1Zw+1Roz, cewka 220-230V 50Hz | 465.62 | 23 | 1 | 1 | tak |  | 4022903472414 | K86 | 16 | C2 | EC001079
Styczniki CSCN | CSCN45A312N | 247154 | CSCN45A312N styczniki 3P, 90A/ 45 kVar, styk pom. 1Zw+2Roz, cewka 220-230V 50Hz | 476.9 | 23 | 1 | 1 |  | 4 tygodnie | 4022903471547 | K86 | 16 | C2 | EC001079
Styczniki CSCN | CSCN45A312U | 247227 | CSCN45A312U styczniki 3P, 90A/ 45 kVar, styk pom. 1Zw+2Roz, cewka 380-400V 50Hz | 476.9 | 23 | 1 | 1 |  | 4 tygodnie | 4022903472278 | K86 | 16 | C2 | EC001079
Styczniki CSCN | CSCN45A320N | 247242 | CSCN45A320N styczniki 3P, 90A/ 45 kVar, styk pom. 2Zw, cewka 220-230V 50Hz | 465.62 | 23 | 1 | 1 |  | 4 tygodnie | 4022903472421 | K86 | 16 | C2 | EC001079
Styczniki CSCN | CSCN55A301N | 247238 | CSCN55A301N styczniki 3P, 110A/ 55 kVar, styk pom. 1Roz, cewka 220-230V 50Hz | 522.41 | 23 | 1 | 1 |  | 4 tygodnie | 4022903472384 | K86 | 16 | C2 | EC001079
Styczniki CSCN | CSCN55A310N | 247239 | CSCN55A310N styczniki 3P, 110A/ 55 kVar, styk pom. 1Zw, cewka 220-230V 50Hz | 522.41 | 23 | 1 | 1 | tak |  | 4022903472391 | K86 | 16 | C2 | EC001079
Styczniki CSCN | CSCN55A310U | 247225 | CSCN55A310U styczniki 3P, 110A/ 55 kVar, styk pom. 1Zw, cewka 380-400V 50Hz | 522.41 | 23 | 1 | 1 |  | 4 tygodnie | 4022903472254 | K86 | 16 | C2 | EC001079
Styczniki CSCN | CSCN55A311N | 247156 | CSCN55A311N styczniki 3P, 110A/ 55 kVar, styk pom. 1Zw+1Roz, cewka 220-230V 50Hz | 534.9 | 23 | 1 | 1 | tak |  | 4022903471561 | K86 | 16 | C2 | EC001079
Styczniki CSCN | CSCN55A3126 | 247261 | CSCN55A3126 styczniki 3P, 110A/ 55 kVar, styk pom. 1Zw+2Roz, cewka 230V 50/60Hz | 539.14 | 23 | 1 | 1 |  | 4 tygodnie | 4022903472612 | K86 | 16 | C2 | EC001079
Styczniki CSCN | CSCN55A312N | 247235 | CSCN55A312N styczniki 3P, 110A/ 55 kVar, styk pom. 1Zw+2Roz, cewka 220-230V 50Hz | 539.14 | 23 | 1 | 1 |  | 4 tygodnie | 4022903472353 | K86 | 16 | C2 | EC001079
Styczniki CSCN | CSCN55A320N | 247157 | CSCN55A320N styczniki 3P, 110A/ 55 kVar, styk pom. 2Zw, cewka 220-230V 50Hz | 534.9 | 23 | 1 | 1 |  | 4 tygodnie | 4022903471578 | K86 | 16 | C2 | EC001079
Styczniki CSCN | CSCN70A301N | 247233 | CSCN70A301N styczniki 3P, 140A/ 70 kVar, styk pom. 1Roz, cewka 220-230V 50Hz | 601.14 | 23 | 1 | 1 |  | 4 tygodnie | 4022903472339 | K86 | 16 | C2 | EC001079
Styczniki CSCN | CSCN70A310N | 247234 | CSCN70A310N styczniki 3P, 140A/ 70 kVar, styk pom. 1Zw, cewka 220-230V 50Hz | 601.14 | 23 | 1 | 1 |  | 4 tygodnie | 4022903472346 | K86 | 16 | C2 | EC001079
Styczniki CSCN | CSCN70A310U | 247221 | CSCN70A310U styczniki 3P, 140A/ 70 kVar, styk pom. 1Zw, cewka 380-400V 50Hz | 601.14 | 23 | 1 | 1 |  | 4 tygodnie | 4022903472216 | K86 | 16 | C2 | EC001079
Styczniki CSCN | CSCN70A311N | 247232 | CSCN70A311N styczniki 3P, 140A/ 70 kVar, styk pom. 1Zw+1Roz, cewka 220-230V 50Hz | 607.39 | 23 | 1 | 1 | tak |  | 4022903472322 | K86 | 16 | C2 | EC001079
Styczniki CSCN | CSCN70A3126 | 247206 | CSCN70A3126 styczniki 3P, 140A/ 70 kVar, styk pom. 1Zw+2Roz, cewka 230V 50/60Hz | 628.31 | 23 | 1 | 1 |  | 4 tygodnie | 4022903472063 | K86 | 16 | C2 | EC001079
Styczniki CSCN | CSCN70A312N | 247159 | CSCN70A312N styczniki 3P, 140A/ 70 kVar, styk pom. 1Zw+2Roz, cewka 220-230V 50Hz | 628.31 | 23 | 1 | 1 |  | 4 tygodnie | 4022903471592 | K86 | 16 | C2 | EC001079
Styczniki CL | BCLF10 | 104700 | BCLF10 blok styków pom. 1Zw do styczników CL, montaż czołowy | 15.76 | 23 | 10 | 10 | tak |  | 8425095047006 | K19 | 16 | C2 | EC000041
Styczniki CL | BCLF01 | 104701 | BCLF01 blok styków pom. 1Roz do styczników CL, montaż czołowy | 15.76 | 23 | 10 | 10 | tak |  | 8425095047013 | K19 | 16 | C2 | EC000041
Styczniki CL | BCLF10G | 104702 | BCLF10G blok styków pom. 1Zw (wyprzedzające) do styczników CL, montaż czołowy | 21.35 | 23 | 10 | 10 | tak |  | 8425095047020 | K19 | 16 | C2 | EC000041
Styczniki CL | BCLF01G | 104703 | BCLF01G blok styków pom. 1Roz (opóźniające) do styczników CL, montaż czołowy | 21.35 | 23 | 10 | 10 |  | 3 tygodnie | 8425095047037 | K19 | 16 | C2 | EC000041
Styczniki CL/CK | BRLL20 | 104704 | BCRL20 blok styków pom. 2Zw do styczników CL/CK, montaż boczny na blok styków BCLL | 33.68 | 23 | 10 | 10 | tak |  | 8425095047044 | K19 | 16 | C2 | EC000041
Styczniki CL/CK | BRLL11 | 104705 | BCRL11 blok styków pom. 1Zw+1Roz do styczników CL/CK, montaż boczny na blok styków BCLL | 32.22 | 23 | 10 | 10 | tak |  | 8425095047051 | K19 | 16 | C2 | EC000041
Styczniki CL/CK | BCLL20 | 104706 | BCLL20 blok styków pom. 2Zw do styczników CL/CK, montaż boczny | 33.68 | 23 | 10 | 10 | tak |  | 8425095047068 | K04 | 16 | C4 | EC000041
Styczniki CL/CK | BCLL11 | 104707 | BCLL11 blok styków pom. 1Zw+1Roz do styczników CL/CK, montaż boczny | 32.22 | 23 | 10 | 10 | tak |  | 8425095047075 | K04 | 16 | C4 | EC000041
Styczniki CL/CK | BRLL02 | 106622 | BRLL02 blok styków pom. 2Roz do styczników CL/CK, montaż boczny na blok styków BCLL | 36.15 | 23 | 10 | 10 | tak |  | 8425095066229 | K19 | 16 | C2 | EC000041
Styczniki LS |  | 216266 | LS07F.01 110V 50/60Hz / 3 tory główne / podłączenie konektorowe | 65.14 | 23 | 10 | 10 | tak |  | 4022903162667 | K01 | 16 | L7 | EC000066
Styczniki LS |  | 251092 | LS07.10 230V 50Hz / 3 tory główne | 70.68 | 23 | 10 | 10 | tak |  | 4022903510925 | K01 | 16 | L7 | EC000066
Styczniki LS |  | 251098 | LS07.10 230V 50/60Hz / 3 tory główne | 70.68 | 23 | 10 | 1 | tak |  | 4022903510987 | K01 | 16 | L7 | EC000066
Styczniki LS |  | 251099 | LS07.10 24V 50/60Hz / 3 tory główne | 70.68 | 23 | 10 | 10 | tak |  | 4022903510994 | K01 | 16 | L7 | EC000066
Styczniki LS |  | 251113 | LS07.10 400V 50Hz / 3 tory główne | 70.68 | 23 | 10 | 1 |  | 3 tygodnie | 4022903511137 | K01 | 16 | L7 | EC000066
Styczniki LS |  | 251121 | LS07-4 230V 50Hz /4 tory | 70.68 | 23 | 10 | 1 |  | 3 tygodnie | 4022903511212 | K01 | 16 | L7 | EC000066
Styczniki LS |  | 251142 | LS07F.10 230V 50Hz / 3 tory główne / podłączenie konektorowe | 65.81 | 23 | 10 | 1 |  | 3 tygodnie | 4022903511427 | K01 | 16 | L7 | EC000066
Styczniki LS |  | 251164 | LS07G.10 24V DC, 3 tory | 86.22 | 23 | 10 | 1 | tak |  | 4022903511649 | K01 | 16 | L7 | EC000066
Styczniki LS |  | 251167 | LS07G.10 48V DC, 3 tory | 85.35 | 23 | 10 | 10 |  | 3 tygodnie | 4022903511670 | K01 | 16 | L7 | EC000066
Styczniki LS |  | 251170 | LS07G.10 220V DC, 3 tory | 86.22 | 23 | 10 | 1 |  | 3 tygodnie | 4022903511700 | K01 | 16 | L7 | EC000066
Styczniki LS |  | 251173 | LS07G-4 24V DC, 4 tory | 86.22 | 23 | 10 | 1 |  | 3 tygodnie | 4022903511731 | K01 | 16 | L7 | EC000066
Styczniki LS |  | 251174 | LS07GF.10 24V DC / 3 tory główne / podłączenie konektorowe | 86.22 | 23 | 10 | 1 |  | 3 tygodnie | 4022903511748 | K01 | 16 | L7 | EC000066
Styczniki LS |  | 251178 | LS07GF.10 110DC / 3 tory główne / podłączenie konektorowe | 86.22 | 23 | 10 | 1 |  | 3 tygodnie | 4022903511786 | K01 | 16 | L7 | EC000066
Styczniki LS |  | 251182 | LS07G-22 24V DC / 2 +2 tory/ | 86.22 | 23 | 10 | 1 |  | 3 tygodnie | 4022903511823 | K01 | 16 | L7 | EC000066
Styczniki LS |  | 251183 | LS07.01 230V 50Hz / 3 tory główne | 70.68 | 23 | 10 | 1 | tak |  | 4022903511830 | K01 | 16 | L7 | EC000066
Styczniki LS |  | 251187 | LS07.01 230V 50/60Hz / 3 tory główne | 70.68 | 23 | 10 | 1 |  | 3 tygodnie | 4022903511878 | K01 | 16 | L7 | EC000066
Styczniki LS |  | 251188 | LS07.01 24V 50/60Hz / 3 tory główne | 70.68 | 23 | 10 | 1 |  | 3 tygodnie | 4022903511885 | K01 | 16 | L7 | EC000066
Styczniki LS |  | 251202 | LS07.01 400V 50Hz / 3 tory główne | 70.68 | 23 | 10 | 1 |  | 3 tygodnie | 4022903512028 | K01 | 16 | L7 | EC000066
Styczniki LS |  | 251233 | LS07F.01 230V 50Hz / 3 tory główne / podłączenie konektorowe | 65.81 | 23 | 10 | 1 |  | 3 tygodnie | 4022903512332 | K01 | 16 | L7 | EC000066
Styczniki LS |  | 251256 | LS07G.01 24V DC / 3 tory główne | 86.22 | 23 | 10 | 1 |  | 3 tygodnie | 4022903512561 | K01 | 16 | L7 | EC000066
Styczniki LS |  | 251261 | LS07G.01 110V DC / 3 tory główne | 86.22 | 23 | 10 | 1 |  | 3 tygodnie | 4022903512615 | K01 | 16 | L7 | EC000066
Styczniki LS |  | 251265 | LS07GF.01 24V DC / 3 tory główne / podłączenie konektorowe | 81.07 | 23 | 10 | 1 |  | 3 tygodnie | 4022903512653 | K01 | 16 | L7 | EC000066
Styczniki LS |  | 251275 | LS07L.10 230V 50Hz, / 3 tory główne / podłączenie kołkowe | 65.81 | 23 | 10 | 1 |  | 3 tygodnie | 4022903512752 | K01 | 16 | L7 | EC000066
Styczniki LS |  | 251277 | LS07L.10 24V 50Hz/60Hz, / 3 tory główne / podłączenie kołkowe | 65.81 | 23 | 10 | 1 |  | 3 tygodnie | 4022903512776 | K01 | 16 | L7 | EC000066
Styczniki LS |  | 251322 | LS07L.01 230V 50Hz, / 3 tory główne / podłączenie kołkowe | 65.81 | 23 | 10 | 1 |  | 3 tygodnie | 4022903513223 | K01 | 16 | L7 | EC000066
Styczniki LS |  | 251344 | LS07GL.10 24V DC, / 3 tory główne / podłączenie kołkowe | 81.07 | 23 | 10 | 1 |  | 3 tygodnie | 4022903513445 | K01 | 16 | L7 | EC000066
Styczniki LS |  | 251353 | LS07GL.01 24V DC, / 3 tory główne / podłączenie kołkowe | 81.07 | 23 | 10 | 1 |  | 3 tygodnie | 4022903513537 | K01 | 16 | L7 | EC000066
Styczniki LS |  | 251364 | LS07-22 230V 50Hz, 2z+2r tory główne podłączenie śrubowe | 86.22 | 23 | 10 | 1 |  | 3 tygodnie | 4022903513643 | K01 | 16 | L7 | EC000066
Styczniki LS |  | 251369 | LUV LS07.10/Z 230V 50HZ Dwa styczniki LS 07 w układzie nawrotnym (przył. śrub.) | 220.15 | 23 | 5 | 1 |  | 3 tygodnie | 4022903513698 | K01 | 16 | L7 | EC000066
Styczniki LS |  | 251370 | LUV LS07.10/Z 24V 60Hz Dwa styczniki LS 07 w układzie nawrotnym (przył. śrub.) | 217.96 | 23 | 5 | 1 |  | 3 tygodnie | 4022903513704 | K01 | 16 | L7 | EC000066
Styczniki LS |  | 254754 | LS07.10 110V 50/60Hz / 3 tory główne | 70.68 | 23 | 10 | 1 |  | 3 tygodnie | 4022903547549 | K01 | 16 | L7 | EC000066
Styczniki LS |  | 254756 | LS07.10 380V 50Hz / 3 tory główne | 70.68 | 23 | 10 | 1 |  | 3 tygodnie | 4022903547563 | K01 | 16 | L7 | EC000066
Styczniki LS |  | 254835 | LS07L.01 230V 50Hz/60Hz, / 3 tory główne / podłączenie kołkowe | 65.81 | 23 | 8 | 1 |  | 3 tygodnie | 4022903548355 | K01 | 16 | L7 | EC000066
Styczniki LS |  | 254836 | LS07L.01 24V 50Hz/60Hz, / 3 tory główne / podłączenie kołkowe | 65.14 | 23 | 10 | 10 |  | 3 tygodnie | 4022903548362 | K01 | 16 | L7 | EC000066
Styczniki LS |  | 254941 | LUV LS07L.10/Z 24V 50Hz Dwa styczniki LS 07 w układzie nawrotnym (przył. kołkowe.) | 206.79 | 23 | 4 | 1 |  | 3 tygodnie | 4022903549413 | K01 | 16 | L7 | EC000066
Styczniki LS |  | 257185 | LS 07.10 24V/DC, liczba torów gł/pomoc. 3/1z, układ D | 100.33 | 23 | 10 | 1 |  | 3 tygodnie | 4022903571858 | K01 | 16 | L7 | EC000066
Styczniki LS |  | 258782 | LS07F.10 230V 50/60Hz / 3 tory główne / podłączenie konektorowe | 65.14 | 23 | 10 | 1 |  | 3 tygodnie | 4022903587828 | K01 | 16 | L7 | EC000066
Styczniki LS |  | 258856 | LS07G-22 220V DC / 2 + 2 tory | 85.35 | 23 | 10 | 10 |  | 3 tygodnie | 4022903588566 | K01 | 16 | L7 | EC000066
Styczniki LS |  | 258870 | LS07.01 42V 50/60Hz / 3 tory główne | 70.02 | 23 | 10 | 1 |  | 3 tygodnie | 4022903588702 | K01 | 16 | L7 | EC000066
Styczniki LS |  | 258873 | LS07.01 110V 50/60Hz / 3 tory główne | 70.02 | 23 | 10 | 10 |  | 3 tygodnie | 4022903588733 | K01 | 16 | L7 | EC000066
Styczniki LS |  | 259228 | LS07L.01 110V 50Hz/60Hz, / 3 tory główne / podłączenie kołkowe | 65.81 | 23 | 10 | 1 |  | 3 tygodnie | 4022903592280 | K01 | 16 | L7 | EC000066
Styczniki LS |  | 259604 | LUV LS07.10/Z 120V 60Hz Dwa styczniki LS 07 w układzie nawrotnym (przył. śrub.) | 220.15 | 23 | 5 | 1 |  | 3 tygodnie | 4022903596042 | K01 | 16 | L7 | EC000066
Styczniki LS |  | 259605 | LUV LS07.10/Z 42V 50Hz Dwa styczniki LS 07 w układzie nawrotnym (przył. śrub.) | 220.15 | 23 | 5 | 1 |  | 3 tygodnie | 4022903596059 | K01 | 16 | L7 | EC000066
Styczniki LS |  | 259606 | LUV LS07.10/Z 24V 50Hz Dwa styczniki LS 07 w układzie nawrotnym (przył. śrub.) | 220.15 | 23 | 5 | 1 |  | 3 tygodnie | 4022903596066 | K01 | 16 | L7 | EC000066
Styczniki LS |  | 259613 | LUV LS07F.10/Z 230V 60Hz Dwa styczniki LS 07 w układzie nawrotnym (przył. konektorowe.) | 208.88 | 23 | 5 | 1 |  | 3 tygodnie | 4022903596134 | K01 | 16 | L7 | EC000066
Styczniki LS |  | 259614 | LUV LS07F.01/Z 24V 50Hz Dwa styczniki LS 07 w układzie nawrotnym (przył. konektorowe.) | 208.88 | 23 | 5 | 1 |  | 3 tygodnie | 4022903596141 | K01 | 16 | L7 | EC000066
Styczniki LS |  | 259615 | LUV LS07L.01/Z 24V 50Hz Dwa styczniki LS 07 w układzie nawrotnym (przył. kołkowe.) | 208.88 | 23 | 4 | 1 |  | 3 tygodnie | 4022903596158 | K01 | 16 | L7 | EC000066
Styczniki LS |  | 264299 | LUV LS07.01/Z 24V 50Hz Dwa styczniki LS 07 w układzie nawrotnym (przył. śrub.) | 220.15 | 23 | 5 | 1 |  | 3 tygodnie | 4022903642992 | K01 | 16 | L7 | EC000066
Styczniki LS |  | 264375 | LUV LS07F.10/Z 42V 50Hz Dwa styczniki LS 07 w układzie nawrotnym (przył. konektorowe.) | 208.88 | 23 | 5 | 1 |  | 3 tygodnie | 4022903643753 | K01 | 16 | L7 | EC000066
Akcesoria | MREBC10AC2 | 100541 | MREBC10AC2 Moduł czasowy elektroniczny6,852 | 168.14 | 23 | 10 | 10 | tak |  | 8425095005419 | K21 | 16 | C1 | EC002060
Akcesoria | MP0DAE4 | 100536 | MP0DAE4 Ogranicznik przeciw przep. Varist 24..48V | 31.36 | 23 | 10 | 10 | tak |  | 8425095005365 | K21 | 16 | C1 | EC000197
Akcesoria | MREBC20AC2 | 100542 | MREBC20AC2 Moduł czasowy elektroniczny0,648 | 155.28 | 23 | 10 | 10 |  | 4 tygodnie | 8425095005426 | K21 | 16 | C1 | EC002060
Akcesoria | MVB0R | 100543 | MVB0R Adapter na szynę TH (do modułu czasowego)1,479 | 13.59 | 23 | 10 | 10 |  | 3 tygodnie | 8425095005433 | K21 | 16 | C1 | EC002498
Akcesoria | MP0AAE1 | 100544 | MP0AAE1 Ogranicznik przeciw przep.RC 12..60VAC | 31.36 | 23 | 10 | 10 |  | 3 tygodnie | 8425095005440 | K21 | 16 | C1 | EC000197
Akcesoria | MP0AAE2 | 100545 | MP0AAE2 Ogranicznik przeciw przep.RC 72..250VAC | 31.36 | 23 | 10 | 10 | tak |  | 8425095005457 | K21 | 16 | C1 | EC000197
Akcesoria | MP0CAE3 | 100546 | MP0CAE3 Ogranicznik przeciw przep. Dioda 6..250VDC | 31.36 | 23 | 10 | 1 | tak |  | 8425095005464 | K21 | 16 | C1 | EC000197
Akcesoria | MMH0 | 100547 | MMH0 Blokada mechaniczna0,387 | 12.22 | 23 | 10 | 10 | tak |  | 8425095005471 | K21 | 16 | C1 | EC002498
Styczniki EA 07 |  | 247990 | Stycznik EA07.10 24V 50/60Hz / 3 tory główne / śrubowe | 70.68 | 23 | 10 | 1 |  | 3 tygodnie | 4022903479901 | K01 | 16 | C2 | EC000066
Styczniki EA 07 |  | 247991 | Stycznik EA07.01 24V 50/60Hz / 3 tory główne / śrubowe | 70.68 | 23 | 10 | 1 |  | 3 tygodnie | 4022903479918 | K01 | 16 | C2 | EC000066
Styczniki EA 07 |  | 247992 | Stycznik EA07.10 48V 50/60Hz / 3 tory główne / śrubowe | 70.68 | 23 | 10 | 1 |  | 3 tygodnie | 4022903479925 | K01 | 16 | C2 | EC000066
Styczniki EA 07 |  | 247993 | Stycznik EA07.01 48V 50/60Hz / 3 tory główne / śrubowe | 70.68 | 23 | 10 | 1 |  | 3 tygodnie | 4022903479932 | K01 | 16 | C2 | EC000066
Styczniki EA 07 |  | 247994 | Stycznik EA07.10 110V 50/60Hz / 3 tory główne / śrubowe | 70.68 | 23 | 10 | 1 |  | 3 tygodnie | 4022903479949 | K01 | 16 | C2 | EC000066
Styczniki EA 07 |  | 247995 | Stycznik EA07.01 110V 50/60Hz / 3 tory główne / śrubowe | 70.02 | 23 | 10 | 1 |  | 3 tygodnie | 4022903479956 | K01 | 16 | C2 | EC000066
Styczniki EA 07 |  | 247996 | Stycznik EA07.10 220V 50/60Hz / 3 tory główne / śrubowe | 70.68 | 23 | 10 | 1 |  | 3 tygodnie | 4022903479963 | K01 | 16 | C2 | EC000066
Styczniki EA 07 |  | 247997 | Stycznik EA07.01 220V 50/60Hz / 3 tory główne / śrubowe | 70.68 | 23 | 10 | 1 |  | 3 tygodnie | 4022903479970 | K01 | 16 | C2 | EC000066
Styczniki EA 07 |  | 247998 | Stycznik EA07.10 24V DC / 3 tory główne / śrubowe | 86.22 | 23 | 10 | 1 |  | 3 tygodnie | 4022903479987 | K01 | 16 | C2 | EC000066
Styczniki EA 07 |  | 247999 | Stycznik EA07.01 24V DC / 3 tory główne / śrubowe | 86.22 | 23 | 10 | 1 |  | 3 tygodnie | 4022903479994 | K01 | 16 | C2 | EC000066
Styczniki EA 07 |  | 248000 | Stycznik EA07.10 110V DC / 3 tory główne / śrubowe | 86.22 | 23 | 10 | 1 |  | 3 tygodnie | 4022903480006 | K01 | 16 | C2 | EC000066
Styczniki EA 07 |  | 248001 | Stycznik EA07.01 110V DC / 3 tory główne / śrubowe | 86.22 | 23 | 10 | 1 |  | 3 tygodnie | 4022903480013 | K01 | 16 | C2 | EC000066
Styczniki EA 07 |  | 248002 | Stycznik EA07.10 220V 50/60Hz / 3 tory główne / kołkowe | 65.14 | 23 | 10 | 1 |  | 3 tygodnie | 4022903480020 | K01 | 16 | C2 | EC000066
Styczniki EA 07 |  | 248003 | Stycznik EA07.01 220V 50/60Hz / 3 tory główne / kołkowe | 65.81 | 23 | 10 | 1 |  | 3 tygodnie | 4022903480037 | K01 | 16 | C2 | EC000066
Styczniki EA 07 |  | 248004 | Stycznik EA07.10 24V 50/60Hz / 3 tory główne / kołkowe | 65.81 | 23 | 10 | 1 |  | 3 tygodnie | 4022903480044 | K01 | 16 | C2 | EC000066
Styczniki EA 07 |  | 248005 | Stycznik EA07.01 24V 50/60Hz / 3 tory główne / kołkowe | 65.14 | 23 | 10 | 1 |  | 3 tygodnie | 4022903480051 | K01 | 16 | C2 | EC000066
Styczniki EA 07 |  | 248006 | Stycznik EA07.10 48V DC / 3 tory główne / kołkowe | 79.92 | 23 | 10 | 1 |  | 3 tygodnie | 4022903480068 | K01 | 16 | C2 | EC000066
Styczniki EA 07 |  | 248007 | Stycznik EA07.01 48V DC / 3 tory główne / kołkowe | 79.92 | 23 | 10 | 1 |  | 3 tygodnie | 4022903480075 | K01 | 16 | C2 | EC000066
Styczniki EA 07 |  | 248008 | Stycznik EA07.10 110V DC / 3 tory główne / kołkowe | 79.92 | 23 | 10 | 1 |  | 3 tygodnie | 4022903480082 | K01 | 16 | C2 | EC000066
Styczniki EA 07 |  | 248009 | Stycznik EA07.01 110V DC / 3 tory główne / kołkowe | 79.92 | 23 | 10 | 1 |  | 3 tygodnie | 4022903480099 | K01 | 16 | C2 | EC000066
Mini styczniki MC | MACL110AT | 100560 | MACL110AT Styki pomocnicze seria M -10-(śruba) | 25.66 | 23 | 10 | 10 | tak |  | 8425095005600 | K21 | 16 | C1 | EC000041
Mini styczniki MC | MACL101AT | 100561 | MACL101AT Styki pomocnicze seria M -01-(śruba) | 25.66 | 23 | 10 | 10 | tak |  | 8425095005617 | K21 | 16 | C1 | EC000041
Mini styczniki MC | MACL110AF | 100562 | MACL110AF Styki pomocnicze seria M -10-(konektor) | 30.36 | 23 | 10 | 10 |  | 4 tygodnie | 8425095005624 | K21 | 16 | C1 | EC000041
Mini styczniki MC | MACL101AF | 100563 | MACL101AF Styki pomocnicze seria M -01-(konektor) | 30.36 | 23 | 10 | 10 |  | 4 tygodnie | 8425095005631 | K21 | 16 | C1 | EC000041
Mini styczniki MC | MACL110AI | 100564 | MACL110AI Styki pomocnicze seria M -10-(kołkowe) | 30.36 | 23 | 10 | 1 |  | 4 tygodnie | 8425095005648 | K21 | 16 | C1 | EC000041
Mini styczniki MC | MACL101AI | 100565 | MACL101AI Styki pomocnicze seria M -01-(kołkowe) | 30.36 | 23 | 10 | 1 |  | 4 tygodnie | 8425095005655 | K21 | 16 | C1 | EC000041
Mini styczniki MC | MACL110AR | 103555 | MACL110AR Styki pomocnicze seria M -10-(ring) | 31.53 | 23 | 10 | 1 |  | 4 tygodnie | 8425095035553 | K21 | 16 | CX | EC000041
Mini styczniki MC | MARL110AR | 103556 | MACL101AR Styki pomocnicze seria M -01-(ring) | 31.53 | 23 | 10 | 1 |  | 4 tygodnie | 8425095035560 | K21 | 16 | CX | EC000041
Mini styczniki MC | MACN413AT | 100995 | MACN413AT Styki pomocnicze seria M -13-(śruba) | 53.8 | 23 | 10 | 10 | tak |  | 8425095009950 | K21 | 16 | C1 | EC000041
Mini styczniki MC | MACN422AT | 100996 | MACN422AT Styki pomocnicze seria M -22-(śruba) | 53.8 | 23 | 10 | 10 | tak |  | 8425095009967 | K21 | 16 | C1 | EC000041
Mini styczniki MC | MACN431AT | 100997 | MACN431AT Styki pomocnicze seria M -31-(śruba) | 53.8 | 23 | 10 | 10 | tak |  | 8425095009974 | K21 | 16 | C1 | EC000041
Mini styczniki MC | MACN202AT | 100998 | MACN202AT Styki pomocnicze seria M -02-(śruba) | 32.04 | 23 | 10 | 10 |  | 4 tygodnie | 8425095009981 | K21 | 16 | C1 | EC000041
Mini styczniki MC | MACN211AT | 100999 | MACN211AT Styki pomocnicze seria M -11-(śruba) | 32.04 | 23 | 10 | 10 | tak |  | 8425095009998 | K21 | 16 | C1 | EC000041
Mini styczniki MC | MACN211AR | 103557 | MACN211AR Styki pomocnicze seria M -11-(ring) | 35.15 | 23 | 10 | 1 |  | 4 tygodnie | 8425095035577 | K21 | 16 | CX | EC000041
Mini styczniki MC | MACN202AR | 103558 | MACN202AR Styki pomocnicze seria M -02-(ring) | 35.15 | 23 | 10 | 10 |  | 4 tygodnie | 8425095035584 | K21 | 16 | CX | EC000041
Mini styczniki MC | MACN431AR | 103559 | MACN431AR Styki pomocnicze seria M -31-(ring) | 64.58 | 23 | 10 | 10 |  | 4 tygodnie | 8425095035591 | K21 | 16 | CX | EC000041
Mini styczniki MC | MACN422AR | 103560 | MACN422AR Styki pomocnicze seria M -22-(ring) | 64.58 | 23 | 10 | 10 |  | 4 tygodnie | 8425095035607 | K21 | 16 | CX | EC000041
Mini styczniki MC | MACN413AR | 103561 | MACN413AR Styki pomocnicze seria M -13-(ring) | 64.58 | 23 | 10 | 10 |  | 4 tygodnie | 8425095035614 | K21 | 16 | CX | EC000041
Mini styczniki MC | MAGL110AT | 100608 | MAGL110AT START CONTACT BLOCK | 15.62 | 23 | 10 | 10 |  | 4 tygodnie | 8425095006089 | K21 | 16 | C1 | EC002498
Mini styczniki MC | MC1A301ATN | 100224 | MC1A301ATN Stycznik 3-bieg (śruba) 230V50Hz/ | 68.44 | 23 | 5 | 5 | tak |  | 8425095002241 | K11 | 16 | C1 | EC000066
Mini styczniki MC | MC1A301ATU | 100225 | MC1A301ATU Stycznik 3-bieg (śruba) 380V50Hz | 68.44 | 23 | 5 | 5 |  | 4 tygodnie | 8425095002258 | K11 | 16 | C1 | EC000066
Mini styczniki MC | MC1A301AFN | 100244 | MC1A301AFN Stycznik 3-bieg (kon. 2X2,8) 220V50Hz | 112.21 | 23 | 5 | 1 |  | 4 tygodnie | 8425095002449 | K11 | 16 | C1 | EC000066
Mini styczniki MC | MC1A301AIN | 100264 | MC1A301AIN Stycznik 3-bieg (kołkowe) 220V50Hz | 112.21 | 23 | 5 | 5 |  | 4 tygodnie | 8425095002647 | K11 | 16 | C1 | EC000066
Mini styczniki MC | MC1A301AIU | 100265 | MC1A301AIU Stycznik 3-bieg (kołkowe) 380V50Hz | 112.21 | 23 | 5 | 1 |  | 4 tygodnie | 8425095002654 | K11 | 16 | C1 | EC000066
Mini styczniki MC | MC1A301AT9 | 100320 | MC1A301AT9 Stycznik 3-bieg (śruba) 48V 50Hz/60Hz | 68.44 | 23 | 5 | 5 |  | 4 tygodnie | 8425095003200 | K11 | 16 | C1 | EC000066
Mini styczniki MC | MC1A301ATW | 102636 | MC1A301ATW Stycznik 3-bieg (śruba) 415-440V50Hz | 68.44 | 23 | 5 | 1 |  | 4 tygodnie | 8425095026360 | K11 | 16 | C1 | EC000066
Mini styczniki MC | MC1A301ATY | 102637 | MC1A301ATY Stycznik 3-bieg (śruba)500V50Hz 60Hz0V60Hz | 68.44 | 23 | 5 | 1 |  | 4 tygodnie | 8425095026377 | K11 | 16 | C1 | EC000066
Mini styczniki MC | MC1A301AT1 | 102638 | MC1A301AT1 Stycznik 3-bieg (śruba) 24V50Hz-60Hz | 68.44 | 23 | 5 | 5 | tak |  | 8425095026384 | K11 | 16 | C1 | EC000066
Mini styczniki MC | MC1A301AT2 | 102639 | MC1A301AT2 Stycznik 3-bieg (śruba) 42V50Hz/60Hz | 68.44 | 23 | 5 | 1 |  | 4 tygodnie | 8425095026391 | K11 | 16 | C1 | EC000066
Mini styczniki MC | MC1A301AT6 | 102643 | MC1A301AT6 Stycznik 3-bieg (śruba) 230V50Hz/60Hz | 68.44 | 23 | 5 | 5 | tak |  | 8425095026438 | K11 | 16 | C1 | EC000066
Mini styczniki MC | MC1A301AT7 | 102644 | MC1A301AT7 Stycznik 3-bieg (śruba)240V50Hz-60Hz | 68.44 | 23 | 5 | 1 |  | 4 tygodnie | 8425095026445 | K11 | 16 | C1 | EC000066
Mini styczniki MC | MC1A301AFW | 102678 | MC1A301AFW Stycznik 3-bieg (kon. 2X2,8)50Hz 480V60Hz | 88.42 | 23 | 5 | 5 |  | 4 tygodnie | 8425095026780 | K11 | 16 | C1 | EC000066
Mini styczniki MC | MC1A301AF1 | 102680 | MC1A301AF1 Stycznik 3-bieg (kon. 2X2,8) 24V50Hz/60Hz | 88.42 | 23 | 5 | 1 |  | 4 tygodnie | 8425095026803 | K11 | 16 | C1 | EC000066
Mini styczniki MC | MC1A301AF2 | 102681 | MC1A301AF2 Stycznik 3-bieg (kon. 2X2,8) 42V50Hz/60Hz | 88.42 | 23 | 5 | 1 |  | 4 tygodnie | 8425095026810 | K11 | 16 | C1 | EC000066
Mini styczniki MC | MC1A301AF6 | 102685 | MC1A301AF6 Stycznik 3-bieg (kon. 2X2,8) 230V50Hz/60Hz | 88.42 | 23 | 5 | 1 |  | 4 tygodnie | 8425095026858 | K11 | 16 | C1 | EC000066
Mini styczniki MC | MC1A301AI1 | 102722 | MC1A301AI1 Stycznik 3-bieg (kołkowe) 24V50Hz/60Hz | 88.42 | 23 | 5 | 5 |  | 4 tygodnie | 8425095027220 | K11 | 16 | C1 | EC000066
Mini styczniki MC | MC1A301AR1 | 103399 | MC1A301AR1 Stycznik 3-bieg (ring) 24V 50Hz/60Hz | 94.36 | 23 | 5 | 1 |  | 4 tygodnie | 8425095033993 | K11 | 16 | C1 | EC000066
Mini styczniki MC | MC1A301AR9 | 103400 | MC1A301AR9 Stycznik 3-bieg (ring) 48V 50Hz/60Hz | 94.36 | 23 | 5 | 1 |  | 4 tygodnie | 8425095034006 | K11 | 16 | C1 | EC000066
Mini styczniki MC | MC1A301ARN | 103403 | MC1A301ARN Stycznik 3-bieg (ring) 220-240V50Hz 240-277V60Hz | 94.36 | 23 | 5 | 1 |  | 4 tygodnie | 8425095034037 | K11 | 16 | C1 | EC000066
Mini styczniki MC | MC1A301ARU | 103404 | MC1A301ARU Stycznik 3-bieg (ring) 380V 60Hz | 94.36 | 23 | 5 | 1 |  | 4 tygodnie | 8425095034044 | K11 | 16 | C1 | EC000066
Mini styczniki MC | MC1A301AI6 | 107167 | MC1A301AI6 Stycznik 3-bieg (kołkowe) 230V50Hz/60Hz | 81.02 | 23 | 5 | 1 |  | 4 tygodnie | 8425095071674 | K11 | 16 | C1 | EC000066
Mini styczniki MC | MC1A310ATN | 100214 | MC1A310ATN Stycznik 3-bieg (śruba) 230V50/Hz | 68.44 | 23 | 5 | 5 | tak |  | 8425095002142 | K11 | 16 | C1 | EC000066
Mini styczniki MC | MC1A310ATU | 100215 | MC1A310ATU Stycznik 3-bieg (śruba) 380V50 | 68.44 | 23 | 5 | 5 | tak |  | 8425095002159 | K11 | 16 | C1 | EC000066
Mini styczniki MC | MC1A310AFN | 100234 | MC1A310AFN Stycznik 3-bieg (kon. 2X2,8) 220V50Hz | 112.21 | 23 | 5 | 5 |  | 4 tygodnie | 8425095002340 | K11 | 16 | C1 | EC000066
Mini styczniki MC | MC1A310AFU | 100235 | MC1A310AFU Stycznik 3-bieg (kon. 2X2,8) 380-400V50Hz 440V60Hz | 112.21 | 23 | 5 | 1 |  | 4 tygodnie | 8425095002357 | K11 | 16 | C1 | EC000066
Mini styczniki MC | MC1A310AIN | 100254 | MC1A310AIN Stycznik 3-bieg 220V50Hz | 112.21 | 23 | 5 | 5 |  | 4 tygodnie | 8425095002548 | K11 | 16 | C1 | EC000066
Mini styczniki MC | MC1A310AIU | 100255 | MC1A310AIU Stycznik 3-bieg 380V50Hz | 112.21 | 23 | 5 | 5 |  | 4 tygodnie | 8425095002555 | K11 | 16 | C1 | EC000066
Mini styczniki MC | MC1A310AT9 | 100298 | MC1A310AT9 Stycznik 3-bieg (śruba) 48V50-60 | 68.44 | 23 | 5 | 5 |  | 4 tygodnie | 8425095002982 | K11 | 16 | C1 | EC000066
Mini styczniki MC | MC1A310AT10 | 100472 | MC1A310AT10 Stycznik 3-bieg (śruba) 12V50/60Hz | 68.44 | 23 | 5 | 1 |  | 4 tygodnie | 8425095004726 | K11 | 16 | C1 | EC000066
Mini styczniki MC | MC1A310ATK | 102610 | MC1A310ATK Stycznik 3-bieg (śruba) 115-127V50Hz | 68.44 | 23 | 5 | 1 |  | 4 tygodnie | 8425095026100 | K11 | 16 | C1 | EC000066
Mini styczniki MC | MC1A310ATM | 102611 | MC1A310ATM Stycznik 3-bieg (śruba)208-220V60 | 68.44 | 23 | 5 | 5 |  | 4 tygodnie | 8425095026117 | K11 | 16 | C1 | EC000066
Mini styczniki MC | MC1A310ATW | 102615 | MC1A310ATW Stycznik 3-bieg (śruba) 415-440V50 | 68.44 | 23 | 1 | 1 |  | 4 tygodnie | 8425095026155 | K11 | 16 | C1 | EC000066
Mini styczniki MC | MC1A310ATY | 102616 | MC1A310ATY Stycznik 3-bieg (śruba) 500V50Hz | 68.44 | 23 | 5 | 1 |  | 4 tygodnie | 8425095026162 | K11 | 16 | C1 | EC000066
Mini styczniki MC | MC1A310AT1 | 102617 | MC1A310AT1 Stycznik 3-bieg (śruba) 24V50/60Hz | 68.44 | 23 | 5 | 5 | tak |  | 8425095026179 | K11 | 16 | C1 | EC000066
Mini styczniki MC | MC1A310AT2 | 102618 | MC1A310AT2 Stycznik 3-bieg (śruba) 42V50-60 | 68.44 | 23 | 4 | 4 |  | 4 tygodnie | 8425095026186 | K11 | 16 | C1 | EC000066
Mini styczniki MC | MC1A310AT6 | 102622 | MC1A310AT6 Stycznik 3-bieg (śruba) 230V50/60Hz | 68.44 | 23 | 5 | 5 | tak |  | 8425095026223 | K11 | 16 | C1 | EC000066
Mini styczniki MC | MC1A310AT7 | 102623 | MC1A310AT7 Stycznik 3-bieg (śruba)240V50-60 | 68.44 | 23 | 5 | 1 |  | 4 tygodnie | 8425095026230 | K11 | 16 | C1 | EC000066
Mini styczniki MC | MC1A310AF1 | 102659 | MC1A310AF1 Stycznik 3-bieg (kon. 2X2,8) 24V50Hz/60Hz | 88.42 | 23 | 5 | 5 |  | 4 tygodnie | 8425095026599 | K11 | 16 | C1 | EC000066
Mini styczniki MC | MC1A310AF2 | 102660 | MC1A310AF2 Stycznik 3-bieg (kon. 2X2,8) 42V50Hz/60Hz | 88.42 | 23 | 5 | 1 |  | 4 tygodnie | 8425095026605 | K11 | 16 | C1 | EC000066
Mini styczniki MC | MC1A310AF6 | 102664 | MC1A310AF6 Stycznik 3-bieg (kon. 2X2,8) 230V50Hz/60Hz | 88.42 | 23 | 5 | 5 |  | 4 tygodnie | 8425095026643 | K11 | 16 | C1 | EC000066
Mini styczniki MC | MC1A310AIW | 102699 | MC1A310AIW Stycznik 3-bieg 415-440V50Hz | 88.42 | 23 | 5 | 1 |  | 4 tygodnie | 8425095026995 | K11 | 16 | C1 | EC000066
Mini styczniki MC | MC1A310AI1 | 102701 | MC1A310AI1 Stycznik 3-bieg 24V50Hz/60Hz | 88.42 | 23 | 5 | 1 |  | 4 tygodnie | 8425095027015 | K11 | 16 | C1 | EC000066
Mini styczniki MC | MC1A310AR1 | 103386 | MC1A310AR1 Stycznik 3-bieg (ring) 24V 50/60Hz | 94.36 | 23 | 5 | 1 |  | 4 tygodnie | 8425095033863 | K11 | 16 | C1 | EC000066
Mini styczniki MC | MC1A310AR9 | 103387 | MC1A310AR9 Stycznik 3-bieg (ring)48V 50/60Hz | 94.36 | 23 | 5 | 1 |  | 4 tygodnie | 8425095033870 | K11 | 16 | C1 | EC000066
Mini styczniki MC | MC1A310ARN | 103390 | MC1A310ARN Stycznik 3-bieg (ring) 220-240V50 240-277V50/60Hz | 94.36 | 23 | 5 | 1 |  | 4 tygodnie | 8425095033900 | K11 | 16 | C1 | EC000066
Mini styczniki MC | MC1A310ARU | 103391 | MC1A310ARU Stycznik 3-bieg (ring) 380V 60Hz | 94.36 | 23 | 5 | 5 |  | 4 tygodnie | 8425095033917 | K11 | 16 | CX | EC000066
Mini styczniki MC | MC1A310AH6 | 116492 | MC1A310AH6 Stycznik 3-bieg (konekt) 1X6,3 230V50Hz | 81.02 | 23 | 5 | 5 |  | 4 tygodnie | 8425095164925 | K11 | 16 | C1 | EC000066
Mini styczniki MC | MC1A400ATN | 100364 | MC1A400ATN Stycznik 4-bieg (śruba) 230V50Hz/Hz | 68.44 | 23 | 5 | 5 | tak |  | 8425095003644 | K11 | 16 | C1 | EC000066
Mini styczniki MC | MC1A400ATU | 100365 | MC1A400ATU Stycznik 4-bieg (śruba)380V 50Hz | 68.44 | 23 | 5 | 5 | tak |  | 8425095003651 | K11 | 16 | C1 | EC000066
Mini styczniki MC | MC1A400AH6 | 100387 | MC1A400AH6 Stycznik 4-bieg (kon. ) 230V50/60Hz | 87.29 | 23 | 5 | 5 |  | 4 tygodnie | 8425095003873 | K11 | 16 | C1 | EC000066
Mini styczniki MC | MC1A400AFN | 100394 | MC1A400AFN Stycznik 4-bieg (kon. 2X2,8) 220V50Hz | 87.29 | 23 | 5 | 1 |  | 4 tygodnie | 8425095003941 | K11 | 16 | C1 | EC000066
Mini styczniki MC | MC1A400AIN | 100424 | MC1A400AIN Stycznik 4-bieg (kołkowe) 220V50Hz | 87.29 | 23 | 5 | 1 |  | 4 tygodnie | 8425095004245 | K11 | 16 | C1 | EC000066
Mini styczniki MC | MC1A400AIU | 100425 | MC1A400AIU Stycznik 4-bieg (kołkowe) 380V50Hz | 87.29 | 23 | 5 | 5 |  | 4 tygodnie | 8425095004252 | K11 | 16 | C1 | EC000066
Mini styczniki MC | MC1A400ATK | 102979 | MC1A400ATK Stycznik 4-bieg (śruba)115-127V50Hz | 68.44 | 23 | 5 | 1 |  | 4 tygodnie | 8425095029798 | K11 | 16 | C1 | EC000066
Mini styczniki MC | MC1A400ATM | 102980 | MC1A400ATM Stycznik 4-bieg (śruba) 208-220V60Hz | 68.44 | 23 | 5 | 1 |  | 4 tygodnie | 8425095029804 | K11 | 16 | C1 | EC000066
Mini styczniki MC | MC1A400ATW | 102984 | MC1A400ATW Stycznik 4-bieg (śruba) 415-440V50Hz 480V60Hz | 68.44 | 23 | 5 | 1 |  | 4 tygodnie | 8425095029842 | K11 | 16 | C1 | EC000066
Mini styczniki MC | MC1A400AT1 | 102986 | MC1A400AT1 Stycznik 4-bieg (śruba) 24V50Hz/60Hz | 68.44 | 23 | 5 | 1 | tak |  | 8425095029866 | K11 | 16 | C1 | EC000066
Mini styczniki MC | MC1A400AT2 | 102987 | MC1A400AT2 Stycznik 4-bieg (śruba) 42V50Hz/60Hz | 68.44 | 23 | 5 | 1 |  | 4 tygodnie | 8425095029873 | K11 | 16 | C1 | EC000066
Mini styczniki MC | MC1A400AT6 | 102991 | MC1A400AT6 Stycznik 4-bieg (śruba)230V50Hz/60Hz | 68.44 | 23 | 5 | 5 | tak |  | 8425095029910 | K11 | 16 | C1 | EC000066
Mini styczniki MC | MC1A400AT7 | 102992 | MC1A400AT7 Stycznik 4-bieg (śruba)240V50Hz/60Hz | 68.44 | 23 | 5 | 5 |  | 4 tygodnie | 8425095029927 | K11 | 16 | C1 | EC000066
Mini styczniki MC | MC1A400AF1 | 103049 | MC1A400AF1 Stycznik 4-bieg (kon. 2X2,8) 24V50Hz/60Hz | 105.43 | 23 | 5 | 1 |  | 4 tygodnie | 8425095030497 | K11 | 16 | C1 | EC000066
Mini styczniki MC | MC1A400AF2 | 103050 | MC1A400AF2 Stycznik 4-bieg (kon. 2X2,8) 42V50Hz/60Hz | 105.43 | 23 | 5 | 1 |  | 4 tygodnie | 8425095030503 | K11 | 16 | C1 | EC000066
Mini styczniki MC | MC1A400AF6 | 103054 | MC1A400AF6 Stycznik 4-bieg (kon. 2X2,8) 230V50Hz/60Hz | 105.43 | 23 | 5 | 1 |  | 4 tygodnie | 8425095030541 | K11 | 16 | C1 | EC000066
Mini styczniki MC | MC1A400AI1 | 103112 | MC1A400AI1 Stycznik 4-bieg (kołkowe) 24V50Hz/60Hz | 105.43 | 23 | 5 | 1 |  | 4 tygodnie | 8425095031128 | K11 | 16 | C1 | EC000066
Mini styczniki MC | MC1AA00ATN | 100384 | MC1AA00ATN Stycznik 4-bieg NC (śruba) 220V50Hz | 72.65 | 23 | 5 | 5 | tak |  | 8425095003842 | K11 | 16 | C1 | EC000066
Mini styczniki MC | MC1AA00ATU | 100385 | MC1AA00ATU Stycznik 4-bieg NC (śruba) 380-400V50Hz | 72.65 | 23 | 5 | 5 |  | 4 tygodnie | 8425095003859 | K11 | 16 | C1 | EC000066
Mini styczniki MC | MC1AA00AT1 | 103028 | MC1AA00AT1 Stycznik 4-bieg NC (śruba) 24V50Hz/60Hz | 72.65 | 23 | 5 | 5 |  | 4 tygodnie | 8425095030282 | K11 | 16 | C1 | EC000066
Mini styczniki MC | MC1AA00AT6 | 103033 | MC1AA00AT6 Stycznik 4-bieg NC (śruba)230V50Hz/60Hz | 72.65 | 23 | 5 | 5 |  | 4 tygodnie | 8425095030336 | K11 | 16 | C1 | EC000066
Mini styczniki MC | MC1AB00ATN | 100374 | MC1AB00ATN Stycznik 4-bieg 2:2 (śruba) | 70.29 | 23 | 5 | 5 | tak |  | 8425095003743 | K11 | 16 | C1 | EC000066
Mini styczniki MC | MC1AB00ATU | 100375 | MC1AB00ATU Stycznik 4-bieg 2:2 (śruba) | 70.29 | 23 | 5 | 5 |  | 4 tygodnie | 8425095003750 | K11 | 16 | C1 | EC000066
Mini styczniki MC | MC1AB00AT9 | 100400 | MC1AB00AT9 Stycznik 4-bieg 2:2 (śruba)48V 50/60Hz | 87.29 | 23 | 5 | 5 |  | 4 tygodnie | 8425095004009 | K11 | 16 | C1 | EC000066
Mini styczniki MC | MC1AB00AFU | 100405 | MC1AB00AFU Stycznik 4-bieg 2:2 (śruba)50 440V60Hz | 87.29 | 23 | 5 | 1 |  | 4 tygodnie | 8425095004054 | K11 | 16 | C1 | EC000066
Mini styczniki MC | MC1AB00AIN | 100434 | MC1AB00AIN Stycznik 4-bieg 2:2 (śruba)230V50Hz | 87.29 | 23 | 5 | 5 |  | 4 tygodnie | 8425095004344 | K11 | 16 | C1 | EC000066
Mini styczniki MC | MC1AB00ATM | 103001 | MC1AB00ATM Stycznik 4-bieg 2:2 (śruba)208-220V60Hz | 70.29 | 23 | 5 | 1 |  | 4 tygodnie | 8425095030015 | K11 | 16 | C1 | EC000066
Mini styczniki MC | MC1AB00ATY | 103006 | MC1AB00ATY Stycznik 4-bieg 2:2 (śruba)50 600V60Hz | 70.29 | 23 | 5 | 1 |  | 4 tygodnie | 8425095030060 | K11 | 16 | C1 | EC000066
Mini styczniki MC | MC1AB00AT1 | 103007 | MC1AB00AT1 Stycznik 4-bieg 2:2 (śruba) 24V50Hz/60Hz | 70.29 | 23 | 5 | 5 |  | 4 tygodnie | 8425095030077 | K11 | 16 | C1 | EC000066
Mini styczniki MC | MC1AB00AT2 | 103008 | MC1AB00AT2 Stycznik 4-bieg 2:2 (śruba) 42V50Hz/60Hz | 70.29 | 23 | 5 | 1 |  | 4 tygodnie | 8425095030084 | K11 | 16 | C1 | EC000066
Mini styczniki MC | MC1AB00AT6 | 103012 | MC1AB00AT6 Stycznik 4-bieg 2:2 (śruba)230V50Hz/60Hz | 70.29 | 23 | 5 | 5 | tak |  | 8425095030121 | K11 | 16 | C1 | EC000066
Mini styczniki MC | MC1AB00AT7 | 103013 | MC1AB00AT7 Stycznik 4-bieg 2:2 (śruba)240V50Hz/60Hz | 70.29 | 23 | 5 | 1 |  | 4 tygodnie | 8425095030138 | K11 | 16 | C1 | EC000066
Mini styczniki MC | MC1AB00AFK | 103063 | MC1AB00AFK Stycznik 4-bieg 2:2 (śruba) 115-127V50Hz | 105.43 | 23 | 5 | 1 |  | 4 tygodnie | 8425095030633 | K11 | 16 | C1 | EC000066
Mini styczniki MC | MC1C301ATB | 100220 | MC1C301ATB Stycznik 3-bieg (śruba) 12V DC | 93.28 | 23 | 10 | 1 |  | 4 tygodnie | 8425095002203 | K11 | 16 | C1 | EC000066
Mini styczniki MC | MC1C301ATD | 100226 | MC1C301ATD Stycznik 3-bieg (śruba) 24VDC | 93.28 | 23 | 10 | 1 | tak |  | 8425095002265 | K11 | 16 | C1 | EC000066
Mini styczniki MC | MC1C301ATG | 100227 | MC1C301ATG Stycznik 3-bieg (śruba) 48VDC | 93.28 | 23 | 10 | 1 |  | 4 tygodnie | 8425095002272 | K11 | 16 | C1 | EC000066
Mini styczniki MC | MC1C301ATJ | 100228 | MC1C301ATJ Stycznik 3-bieg (śruba) 110VDC | 93.28 | 23 | 10 | 1 |  | 4 tygodnie | 8425095002289 | K11 | 16 | C1 | EC000066
Mini styczniki MC | MC1C301AFD | 100246 | MC1C301AFD Stycznik 3-bieg (kon. 2X2,8) 24VDC | 116.76 | 23 | 10 | 1 |  | 4 tygodnie | 8425095002463 | K11 | 16 | C1 | EC000066
Mini styczniki MC | MC1C301AFJ | 100248 | MC1C301AFJ Stycznik 3-bieg (kon. 2X2,8) 110VDC | 116.76 | 23 | 10 | 1 |  | 4 tygodnie | 8425095002487 | K11 | 16 | C1 | EC000066
Mini styczniki MC | MC1C301AID | 100266 | MC1C301AID Stycznik 3-bieg (kołkowe) 24VDC | 116.76 | 23 | 10 | 1 |  | 4 tygodnie | 8425095002661 | K11 | 16 | C1 | EC000066
Mini styczniki MC | MC1C301ATWI | 100357 | MC1C301ATWI Styczni 3-bieg 72V DC | 116.76 | 23 | 10 | 1 |  | 4 tygodnie | 8425095003576 | K11 | 16 | CX | EC000066
Mini styczniki MC | MC1C301ATE | 102741 | MC1C301ATE Stycznik 3-bieg (śruba) 36V DC | 93.28 | 23 | 10 | 1 |  | 4 tygodnie | 8425095027411 | K11 | 16 | C1 | EC000066
Mini styczniki MC | MC1C301ATH | 102743 | MC1C301ATH Stycznik 3-bieg (śruba) 60V DC | 93.28 | 23 | 10 | 1 |  | 4 tygodnie | 8425095027435 | K11 | 16 | C1 | EC000066
Mini styczniki MC | MC1C301GTWD | 135941 | MC1C301GTWD Styczni 3-bieg 24V DC | 96.4 | 23 | 10 | 1 |  | 4 tygodnie | 8425095359413 | K11 | 16 | L4 | EC000066
Mini styczniki MC | MC1C310ATB | 100210 | MC1C310ATB Stycznik 3-bieg (śruba) 12VDC | 93.28 | 23 | 10 | 1 | tak |  | 8425095002104 | K11 | 16 | C1 | EC000066
Mini styczniki MC | MC1C310ATD | 100216 | MC1C310ATD Stycznik 3-bieg (śruba) 24VDC | 93.28 | 23 | 10 | 1 | tak |  | 8425095002166 | K11 | 16 | C1 | EC000066
Mini styczniki MC | MC1C310ATG | 100217 | MC1C310ATG Stycznik 3-bieg (śruba) 48VDC | 93.28 | 23 | 10 | 1 |  | 4 tygodnie | 8425095002173 | K11 | 16 | C1 | EC000066
Mini styczniki MC | MC1C310ATJ | 100218 | MC1C310ATJ Stycznik 3-bieg (śruba) 110VDC | 93.28 | 23 | 10 | 1 | tak |  | 8425095002180 | K11 | 16 | C1 | EC000066
Mini styczniki MC | MC1C310AFB | 100230 | MC1C310AFB Styczni 3-bieg 12V DC | 128.09 | 23 | 10 | 1 |  | 4 tygodnie | 8425095002302 | K11 | 16 | C1 | EC000066
Mini styczniki MC | MC1C310AFD | 100236 | MC1C310AFD Stycznik 3-bieg (kon. 2X2,8) 24VDC | 128.09 | 23 | 10 | 1 |  | 4 tygodnie | 8425095002364 | K11 | 16 | C1 | EC000066
Mini styczniki MC | MC1C310AID | 100256 | MC1C310AID Stycznik 3-bieg (kołkowe) 24VDC | 128.09 | 23 | 10 | 1 |  | 4 tygodnie | 8425095002562 | K11 | 16 | C1 | EC000066
Mini styczniki MC | MC1C310AIG | 100257 | MC1C310AIG Stycznik 3-bieg (kołkowe) 48VDC | 128.09 | 23 | 10 | 1 |  | 4 tygodnie | 8425095002579 | K11 | 16 | C1 | EC000066
Mini styczniki MC | MC1C310ATWI | 100356 | MC1C310ATWI Stycznik 72V DC W.V.R. | 116.76 | 23 | 10 | 1 |  | 4 tygodnie | 8425095003569 | K11 | 16 | C1 | EC000066
Mini styczniki MC | MC1C310ATWG | 100380 | MC1C310ATWG Stycznik 48V DC W.V.R. | 116.76 | 23 | 10 | 1 |  | 4 tygodnie | 8425095003804 | K11 | 16 | C1 | EC000066
Mini styczniki MC | MC1C310ATE | 102732 | MC1C310ATE Stycznik 3-bieg 36V DC | 93.28 | 23 | 10 | 1 |  | 4 tygodnie | 8425095027329 | K11 | 16 | C1 | EC000066
Mini styczniki MC | MC1C310GTWJ | 135942 | MC1C310GTWJ stycznik 3-bieg 110V DC | 93.28 | 23 | 10 | 1 |  | 4 tygodnie | 8425095359420 | K11 | 16 | CX | EC000066
Mini styczniki MC | MC1C400ATWI | 100358 | MC1C400ATWI Stycznik 4-bieg 2:2 (śruba) DC WVR | 116.76 | 23 | 10 | 1 |  | 4 tygodnie | 8425095003583 | K11 | 16 | C1 | EC000066
Mini styczniki MC | MC1C400ATB | 100360 | MC1C400ATB Stycznik 4-bieg (śruba) 12VDC | 116.76 | 23 | 10 | 1 |  | 4 tygodnie | 8425095003606 | K11 | 16 | C1 | EC000066
Mini styczniki MC | MC1C400ATD | 100366 | MC1C400ATD Stycznik 4-bieg (śruba) 24VDC | 116.76 | 23 | 10 | 1 | tak |  | 8425095003668 | K11 | 16 | C1 | EC000066
Mini styczniki MC | MC1C400ATG | 100367 | MC1C400ATG Stycznik 4-bieg (śruba) 48VDC | 116.76 | 23 | 10 | 1 |  | 4 tygodnie | 8425095003675 | K11 | 16 | C1 | EC000066
Mini styczniki MC | MC1C400ATJ | 100368 | MC1C400ATJ Stycznik 4-bieg (śruba) 110VDC | 116.76 | 23 | 10 | 1 |  | 4 tygodnie | 8425095003682 | K11 | 16 | C1 | EC000066
Mini styczniki MC | MC1C400ARWI | 100389 | MC1C400ARWI Stycznik 72V DC | 129.23 | 23 | 10 | 1 |  | 4 tygodnie | 8425095003897 | K11 | 16 | CX | EC000066
Mini styczniki MC | MC1C400AFD | 100396 | MC1C400AFD Stycznik 24V DC | 129.23 | 23 | 10 | 1 |  | 4 tygodnie | 8425095003965 | K11 | 16 | C1 | EC000066
Mini styczniki MC | MC1C400AIB | 100420 | MC1C400AIB Stycznik 12V DC | 129.23 | 23 | 10 | 1 |  | 4 tygodnie | 8425095004207 | K11 | 16 | C1 | EC000066
Mini styczniki MC | MC1C400AID | 100426 | MC1C400AID Stycznik 24V DC | 129.23 | 23 | 10 | 1 |  | 4 tygodnie | 8425095004269 | K11 | 16 | C1 | EC000066
Mini styczniki MC | MC1C400ATH | 103220 | MC1C400ATH Stycznik 4-bieg (śruba) 60V DC | 93.28 | 23 | 10 | 1 |  | 4 tygodnie | 8425095032200 | K11 | 16 | C1 | EC000066
Mini styczniki MC | MC1C400GTWJ | 135943 | MC1C400GTWJ stycznik 4-bieg 110VDC | 93.28 | 23 | 10 | 1 |  | 4 tygodnie | 8425095359437 | K11 | 16 | CX | EC000066
Mini styczniki MC | MC1CB00ATWI | 100359 | MC1CB00ATWI Stycznik 4-bieg 2:2 (śruba) | 116.76 | 23 | 10 | 1 |  | 4 tygodnie | 8425095003590 | K11 | 16 | C1 | EC000066
Mini styczniki MC | MC1CB00ATD | 100376 | MC1CB00ATD Stycznik 4-bieg 2:2 (śruba) 24VDC | 116.76 | 23 | 10 | 1 | tak |  | 8425095003767 | K11 | 16 | C1 | EC000066
Mini styczniki MC | MC1CB00ATG | 100377 | MC1CB00ATG Stycznik 4-bieg 2:2 (śruba) 48VDC | 116.76 | 23 | 10 | 1 |  | 4 tygodnie | 8425095003774 | K11 | 16 | C1 | EC000066
Mini styczniki MC | MC1CB00ATJ | 100378 | MC1CB00ATJ Stycznik 4-bieg 2:2 (śruba) 110VDC | 116.76 | 23 | 10 | 1 |  | 4 tygodnie | 8425095003781 | K11 | 16 | C1 | EC000066
Mini styczniki MC | MC1CB00ARWD | 100580 | MC1CB00ARWD Stycznik 24V 4W DC | 150.47 | 23 | 10 | 1 | tak |  | 8425095005808 | K11 | 16 | CX | EC000066
Mini styczniki MC | MC1I301ATD | 100573 | MC1I301ATD Stycznik 3-bieg (śruba) 24VDC 1,2W | 93.33 | 23 | 10 | 1 |  | 4 tygodnie | 8425095005730 | K11 | 16 | C1 | EC000066
Mini styczniki MC | MC1I310ATD | 100572 | MC1I310ATD Stycznik 3-bieg (śruba) 24VDC 1,2W | 93.33 | 23 | 10 | 1 |  | 4 tygodnie | 8425095005723 | K11 | 16 | C1 | EC000066
Mini styczniki MC | MC1K400ATD | 100569 | MC1K400ATD Stycznik 3-bieg 24V DC 2W | 93.33 | 23 | 10 | 1 |  | 4 tygodnie | 8425095005693 | K11 | 16 | C1 | EC000066
Mini styczniki MC | MC1K310ATD | 100576 | MC1K310ATD Stycznik 3-bieg (śruba) 24VDC 2W | 93.33 | 23 | 10 | 1 |  | 4 tygodnie | 8425095005761 | K11 | 16 | C1 | EC000066
Mini styczniki MC | MC1K301ATD | 100577 | MC1K301ATD Stycznik 3-bieg (śruba) 24VDC 2W | 93.33 | 23 | 10 | 1 |  | 4 tygodnie | 8425095005778 | K11 | 16 | C1 | EC000066
Mini styczniki MC | MC1K310ARD | 103446 | MC1K310ARD Stycznik 3-bieg (ring) 24VDC 2W | 150.47 | 23 | 10 | 1 | tak |  | 8425095034464 | K11 | 16 | CX | EC000066
Mini styczniki MC | MC1K301ARD | 103447 | MC1K301ARD Stycznik 3-bieg (ring) 24VDC 2W | 150.47 | 23 | 10 | 1 |  | 4 tygodnie | 8425095034471 | K11 | 16 | CX | EC000066
Mini styczniki MC | MC2A301ATM | 100046 | MC2A301ATM Stycznik 3-bieg 208-220 60Hz | 76.9 | 23 | 5 | 1 |  | 4 tygodnie | 8425095000469 | K11 | 16 | C1 | EC000066
Mini styczniki MC | MC2A310AIN | 101018 | MC2A310AIN Stycznik 3-bieg 220-240V50Hz 240-277V60Hz | 76.9 | 23 | 5 | 1 |  | 4 tygodnie | 8425095010185 | K11 | 16 | C1 | EC000066
Mini styczniki MC | MC2A301AIN | 101019 | MC2A301AIN Stycznik 3-bieg kolek240-277V60 | 100.18 | 23 | 5 | 1 |  | 4 tygodnie | 8425095010192 | K11 | 16 | C1 | EC000066
Mini styczniki MC | MC2AB00AT1 | 101648 | MC2AB00AT1 Stycznik 2:2 24 V50/60Hz | 75.93 | 23 | 5 | 1 |  | 4 tygodnie | 8425095016484 | K11 | 16 | C1 | EC000066
Mini styczniki MC | MC2A301AT2 | 103253 | MC2A301AT2 Stycznik 3-bieg 42V 50/ 60Hz | 76.9 | 23 | 5 | 1 |  | 4 tygodnie | 8425095032538 | K11 | 16 | C1 | EC000066
Mini styczniki MC | MC2A400ATU | 103292 | MC2A400ATU Stycznik 4-bieg (śruba)380V50-60 | 75.93 | 23 | 5 | 1 |  | 4 tygodnie | 8425095032927 | K11 | 16 | C1 | EC000066
Mini styczniki MC | MC2A310AR1 | 103412 | MC2A310AR1 Stycznik 3-bieg (ring) 24V 50/60Hz | 100.18 | 23 | 5 | 1 |  | 4 tygodnie | 8425095034129 | K11 | 16 | C1 | EC000066
Mini styczniki MC | MC2A310AR9 | 103413 | MC2A310AR9 Stycznik 3-bieg (ring) 48V 50/60Hz | 100.18 | 23 | 5 | 1 |  | 4 tygodnie | 8425095034136 | K11 | 16 | C1 | EC000066
Mini styczniki MC | MC2A310ARN | 103416 | MC2A310ARN Stycznik 3-bieg (ring) 220-240V50 240-277V60 | 100.18 | 23 | 5 | 1 |  | 4 tygodnie | 8425095034167 | K11 | 16 | C1 | EC000066
Mini styczniki MC | MC2A310ARU | 103417 | MC2A310ARU Stycznik 3-bieg (ring) 380V 60Hz | 100.18 | 23 | 5 | 1 |  | 4 tygodnie | 8425095034174 | K11 | 16 | C1 | EC000066
Mini styczniki MC | MC2A301AR1 | 103425 | MC2A301AR1 Stycznik 3-bieg (ring) 24V 50/60Hz | 100.18 | 23 | 5 | 1 |  | 4 tygodnie | 8425095034259 | K11 | 16 | C1 | EC000066
Mini styczniki MC | MC2A301AR9 | 103426 | MC2A301AR9 Stycznik 3-bieg (ring) 48V 50/60Hz | 100.18 | 23 | 5 | 1 |  | 4 tygodnie | 8425095034266 | K11 | 16 | C1 | EC000066
Mini styczniki MC | MC2A301ARN | 103429 | MC2A301ARN Stycznik 3-bieg (ring) 220-240V50 240-277V60 | 100.18 | 23 | 5 | 1 |  | 4 tygodnie | 8425095034297 | K11 | 16 | C1 | EC000066
Mini styczniki MC | MC2A301ARU | 103430 | MC2A301ARU Stycznik 3-bieg (ring) 380V 60Hz | 100.18 | 23 | 5 | 1 |  | 4 tygodnie | 8425095034303 | K11 | 16 | C1 | EC000066
Mini styczniki MC | MC2A301ATN | 103566 | MC2A301ATN Stycznik 3-bieg 240-277V60 | 76.9 | 23 | 5 | 1 |  | 4 tygodnie | 8425095035669 | K11 | 16 | C1 | EC000066
Mini styczniki MC | MC2A301ATU | 103567 | MC2A301ATU Stycznik 3-bieg 380-400V50 440V60 | 76.9 | 23 | 5 | 5 |  | 4 tygodnie | 8425095035676 | K11 | 16 | C1 | EC000066
Mini styczniki MC | MC2A301AT1 | 103569 | MC2A301AT1 Stycznik 3-bieg 24V 50-60Hz | 76.9 | 23 | 5 | 1 | tak |  | 8425095035690 | K11 | 16 | C1 | EC000066
Mini styczniki MC | MC2A301AT6 | 103571 | MC2A301AT6 Stycznik 3-bieg 230 V 50-60Hz | 76.9 | 23 | 5 | 5 | tak |  | 8425095035713 | K11 | 16 | C1 | EC000066
Mini styczniki MC | MC2A310ATN | 103574 | MC2A310ATN Stycznik 3-bieg (śruba) AC 220V | 79.56 | 23 | 5 | 5 | tak |  | 8425095035744 | K11 | 16 | C1 | EC000066
Mini styczniki MC | MC2A310ATU | 103575 | MC2A310ATU Stycznik 380-400V50Hz 440V60Hz | 79.56 | 23 | 5 | 5 |  | 4 tygodnie | 8425095035751 | K11 | 16 | C1 | EC000066
Mini styczniki MC | MC2A310AT1 | 103577 | MC2A310AT1 Stycznik 24V 50/60Hz | 79.56 | 23 | 5 | 5 | tak |  | 8425095035775 | K11 | 16 | C1 | EC000066
Mini styczniki MC | MC2A310AT6 | 103579 | MC2A310AT6 Stycznik 230V 50/60Hz | 79.56 | 23 | 5 | 5 | tak |  | 8425095035799 | K11 | 16 | C1 | EC000066
Mini styczniki MC | MC2A400AT6 | 103595 | MC2A400AT6 Stycznik 4-bieg (śruba)230V50-60 | 75.93 | 23 | 5 | 5 |  | 4 tygodnie | 8425095035959 | K11 | 16 | C1 | EC000066
Mini styczniki MC | MC2A310ATM | 103835 | MC2A310ATM Stycznik 208-220V60Hz | 79.56 | 23 | 5 | 5 |  | 4 tygodnie | 8425095038356 | K11 | 16 | C1 | EC000066
Mini styczniki MC | MC2A400ATN | 116177 | MC2A400ATN Stycznik 220V/240V 50Hz | 75.93 | 23 | 5 | 5 |  | 4 tygodnie | 8425095161771 | K11 | 16 | C1 | EC000066
Mini styczniki MC | MC2A310AT2 | 135682 | MC2A310AT2 stycznik 3b 42V AC | 79.56 | 23 | 1 | 1 |  | 4 tygodnie | 8425095356825 | K11 | 16 | C1 | EC000066
Mini styczniki MC | MC2A310ATK | 135685 | MC2A310ATK Stycznik 3-bieg 115-127V 50Hz | 80.37 | 23 | 20 | 1 |  | 4 tygodnie | 8425095356856 | K11 | 16 | C1 | EC000066
Mini styczniki MC | MC2A310ATW | 135704 | MC2A310ATW Stycznik415-44050Hz 480V60Hz | 79.56 | 23 | 5 | 5 |  | 4 tygodnie | 8425095357044 | K11 | 16 | C1 | EC000066
Mini styczniki MC | MC2A301ATW | 135705 | MC2A301ATW Stycznik 3-bieg 480V60Hz | 76.9 | 23 | 5 | 5 |  | 4 tygodnie | 8425095357051 | K11 | 16 | C1 | EC000066
Mini styczniki MC | MC2C310ARD | 103419 | MC2C310ARD Stycznik 3-bieg (ring) 24V DC | 136.56 | 23 | 10 | 1 |  | 4 tygodnie | 8425095034198 | K11 | 16 | C1 | EC000066
Mini styczniki MC | MC2C301ATD | 103580 | MC2C301ATD Stycznik 3-bieg 24V DC | 136.56 | 23 | 10 | 1 | tak |  | 8425095035805 | K11 | 16 | C1 | EC000066
Mini styczniki MC | MC2C301ATG | 103581 | MC2C301ATG Stycznik 3-bieg 48V DC | 136.56 | 23 | 10 | 1 |  | 4 tygodnie | 8425095035812 | K11 | 16 | C1 | EC000066
Mini styczniki MC | MC2C310ATD | 103584 | MC2C310ATD Stycznik 3-bieg 24V DC | 136.56 | 23 | 10 | 1 | tak |  | 8425095035843 | K11 | 16 | C1 | EC000066
Mini styczniki MC | MC2C310ATG | 103585 | MC2C310ATG Stycznik 3-bieg 48V DC | 136.56 | 23 | 10 | 1 |  | 4 tygodnie | 8425095035850 | K11 | 16 | C1 | EC000066
Mini styczniki MC | MC2C310ATJ | 103586 | MC2C310ATJ Stycznik 3-bieg 110V DC | 136.56 | 23 | 10 | 1 |  | 4 tygodnie | 8425095035867 | K11 | 16 | C1 | EC000066
Mini styczniki MC | MC2C310ATB | 103588 | MC2C310ATB Stycznik 3-bieg 12V DC | 136.56 | 23 | 10 | 1 |  | 4 tygodnie | 8425095035881 | K11 | 16 | C1 | EC000066
Mini styczniki MC | MC2C301ATB | 103589 | MC2C301ATB Stycznik 3-bieg 12V DC | 136.56 | 23 | 10 | 1 |  | 4 tygodnie | 8425095035898 | K11 | 16 | C1 | EC000066
Mini styczniki MC | MC2C400ATD | 116178 | MC2C400ATD Stycznik 24V DC | 136.56 | 23 | 10 | 1 |  | 4 tygodnie | 8425095161788 | K11 | 16 | C1 | EC000066
Mini styczniki MC | MC2C400ATJ | 116180 | MC2C400ATJ Stycznik 110V DC | 136.56 | 23 | 10 | 1 |  | 4 tygodnie | 8425095161801 | K11 | 16 | C1 | EC000066
Mini styczniki MC | MC2C310ATDD | 116181 | MC2C310ATDD Stycznik 24V DC WITH DIODE | 136.56 | 23 | 10 | 1 |  | 4 tygodnie | 8425095161818 | K11 | 16 | C1 | EC000066
Mini styczniki MC | MC2I301ATD | 100538 | MC2I301ATD Stycznik 3-bieg V DC 1,2W | 157.74 | 23 | 10 | 1 |  | 4 tygodnie | 8425095005389 | K11 | 16 | C1 | EC000066
Mini styczniki MC | MC2I310ATD | 100559 | MC2I310ATD Stycznik 3-bieg V DC 1,2W | 157.74 | 23 | 10 | 1 |  | 4 tygodnie | 8425095005594 | K11 | 16 | C1 | EC000066
Mini styczniki MC | MC2K301ARD | 103449 | MC2K301ARD Stycznik 3-bieg (ring) 24VDC 2W | 157.74 | 23 | 10 | 1 |  | 4 tygodnie | 8425095034495 | K11 | 16 | CX | EC000066
Mini styczniki MC | MC2K310ATD | 103590 | MC2K310ATD Stycznik 3-bieg 24V DC 2W | 157.74 | 23 | 10 | 1 |  | 4 tygodnie | 8425095035904 | K11 | 16 | C1 | EC000066
Mini styczniki MC | MC2K301ATD | 103591 | MC2K301ATD Stycznik 3-bieg 24V DC 2W | 157.74 | 23 | 10 | 1 |  | 4 tygodnie | 8425095035911 | K11 | 16 | C1 | EC000066
Mini styczniki MC | MC2K310ATWG | 103592 | MC2K310ATWG Stycznik 3-bieg DC +/-30% | 157.74 | 23 | 10 | 1 |  | 4 tygodnie | 8425095035928 | K11 | 16 | C1 | EC000066
Mini styczniki MC | MC2KB00ATWG | 103596 | MC2KB00ATWG Stycznik 48V DC +/-30% | 157.74 | 23 | 10 | 1 |  | 4 tygodnie | 8425095035966 | K11 | 16 | C1 | EC000066
Mini styczniki MC | MCRA040ATN | 100004 | MCRA040ATN Stycznik pom. 16A 4NO 230-220V50 | 73.29 | 23 | 5 | 5 | tak |  | 8425095000049 | K11 | 16 | C1 | EC000196
Mini styczniki MC | MCRA040ATU | 100005 | MCRA040ATU Stycznik pom. 16A 4NO 380V50 | 73.29 | 23 | 5 | 5 |  | 4 tygodnie | 8425095000056 | K11 | 16 | C1 | EC000196
Mini styczniki MC | MCRA031ATN | 100014 | MCRA031ATN Stycznik pom. 16A 3NO-1NC 220V50 | 73.29 | 23 | 5 | 5 | tak |  | 8425095000148 | K11 | 16 | C1 | EC000196
Mini styczniki MC | MCRA031ATU | 100015 | MCRA031ATU Stycznik pom. 16A 3NO-1NC 380V50 | 73.29 | 23 | 5 | 5 |  | 4 tygodnie | 8425095000155 | K11 | 16 | C1 | EC000196
Mini styczniki MC | MCRA022ATN | 100024 | MCRA022ATN Stycznik pom. 16A 2NO-2NC 220V50 | 76.64 | 23 | 5 | 5 | tak |  | 8425095000247 | K11 | 16 | C1 | EC000196
Mini styczniki MC | MCRA022ATU | 100025 | MCRA022ATU Stycznik pom. 16A 2NO-2NC 380V50 | 76.64 | 23 | 5 | 1 | tak |  | 8425095000254 | K11 | 16 | C1 | EC000196
Mini styczniki MC | MCRA013ATN | 100034 | MCRA013ATN Stycznik pom. 16A 1NO-3NC 220V50 | 73.29 | 23 | 5 | 5 |  | 4 tygodnie | 8425095000346 | K11 | 16 | C1 | EC000196
Mini styczniki MC | MCRA013ATU | 100035 | MCRA013ATU Stycznik pom. 16A 1NO-3NC 380V50 | 73.29 | 23 | 5 | 5 |  | 4 tygodnie | 8425095000353 | K11 | 16 | C1 | EC000196
Mini styczniki MC | MCRA004ATN | 100044 | MCRA004ATN Stycznik pom. 16A 4NC 220V50 | 73.29 | 23 | 5 | 5 | tak |  | 8425095000445 | K11 | 16 | C1 | EC000196
Mini styczniki MC | MCRA004ATU | 100045 | MCRA004ATU Stycznik pom. 16A 4NC 380V50 | 73.29 | 23 | 5 | 5 |  | 4 tygodnie | 8425095000452 | K11 | 16 | C1 | EC000196
Mini styczniki MC | MCRA040AFN | 100054 | MCRA040AFN Stycznik pom. konektor16A 3NO-1NC 220V50Hz | 104.29 | 23 | 5 | 1 |  | 4 tygodnie | 8425095000544 | K11 | 16 | C1 | EC000196
Mini styczniki MC | MCRA040AFU | 100055 | MCRA040AFU Stycznik pom. konektor16A 3NO-1NC 380V50Hz | 104.29 | 23 | 5 | 5 |  | 4 tygodnie | 8425095000551 | K11 | 16 | C1 | EC000196
Mini styczniki MC | MCRA031AFN | 100064 | MCRA031AFN Stycznik pom. konektor 16A 3NO-1NC 220V50 | 104.29 | 23 | 5 | 5 |  | 4 tygodnie | 8425095000643 | K11 | 16 | C1 | EC000196
Mini styczniki MC | MCRA022AFG | 100072 | MCRA022AFG Stycznik pom. 16A 2NO-2NC 48V50 60V60 | 104.29 | 23 | 5 | 5 |  | 4 tygodnie | 8425095000728 | K11 | 16 | C1 | EC000066
Mini styczniki MC | MCRA022AFN | 100074 | MCRA022AFN Stycznik pom. 16A 2NO-2NC 220V50 | 104.29 | 23 | 5 | 1 |  | 4 tygodnie | 8425095000742 | K11 | 16 | C1 | EC000196
Mini styczniki MC | MCRA040AIN | 100104 | MCRA040AIN Stycznik pom. kolek16A 3NO-1NC 220V50 | 98.63 | 23 | 5 | 5 |  | 4 tygodnie | 8425095001046 | K11 | 16 | C1 | EC000196
Mini styczniki MC | MCRA031AIN | 100114 | MCRA031AIN Stycznik pom. kolek 16A 3NO-1NC 220V50Hz | 98.63 | 23 | 5 | 1 |  | 4 tygodnie | 8425095001145 | K11 | 16 | C1 | EC000196
Mini styczniki MC | MCRA022AIN | 100124 | MCRA022AIN Stycznik pom. 16A 2NO-2NC 220V50 | 98.63 | 23 | 5 | 1 |  | 4 tygodnie | 8425095001244 | K11 | 16 | C1 | EC000196
Mini styczniki MC | MCRA022AIU | 100125 | MCRA022AIU Stycznik pom. 16A 2NO-2NC380V 50Hz | 98.63 | 23 | 5 | 5 |  | 4 tygodnie | 8425095001251 | K11 | 16 | C1 | EC000196
Mini styczniki MC | MCRA013AIN | 100134 | MCRA013AIN Stycznik pom. 16A 1NO-3NC 220V50 | 98.63 | 23 | 5 | 1 |  | 4 tygodnie | 8425095001343 | K11 | 16 | C1 | EC000196
Mini styczniki MC | MCRA004AIN | 100144 | MCRA004AIN Stycznik pom. kolek 16A 4NC 220V50Hz | 98.63 | 23 | 5 | 1 |  | 4 tygodnie | 8425095001442 | K11 | 16 | C1 | EC000196
Mini styczniki MC | MCRA004AIU | 100145 | MCRA004AIU Stycznik pom. kolek 16A 4NC 380V 50Hz | 98.63 | 23 | 5 | 1 |  | 4 tygodnie | 8425095001459 | K11 | 16 | C1 | EC000196
Mini styczniki MC | MCRC040ATB | 100000 | MCRC040ATB Stycznik pom. 16A 4NO 12V DC | 99.96 | 23 | 10 | 1 |  | 4 tygodnie | 8425095000001 | K11 | 16 | C1 | EC000196
Mini styczniki MC | MCRC040ATD | 100006 | MCRC040ATD Stycznik pom. 16A 4NODC 24V | 99.96 | 23 | 10 | 1 | tak |  | 8425095000063 | K11 | 16 | C1 | EC000196
Mini styczniki MC | MCRC040ATG | 100007 | MCRC040ATG Stycznik pom. 16A 4NO 48V DC | 99.96 | 23 | 10 | 1 |  | 4 tygodnie | 8425095000070 | K11 | 16 | C1 | EC000196
Mini styczniki MC | MCRC040ATJ | 100008 | MCRC040ATJ Stycznik pom. 16A 4NODC 110V | 99.96 | 23 | 10 | 1 |  | 4 tygodnie | 8425095000087 | K11 | 16 | C1 | EC000196
Mini styczniki MC | MCRC031ATB | 100010 | MCRC031ATB Stycznik pom. 16A 3NO-1NC 12V DC | 99.96 | 23 | 10 | 1 |  | 4 tygodnie | 8425095000100 | K11 | 16 | C1 | EC000196
Mini styczniki MC | MCRC031ATD | 100016 | MCRC031ATD Stycznik pom. 16A 3NO-1NCDC 24V | 99.96 | 23 | 10 | 1 | tak |  | 8425095000162 | K11 | 16 | C1 | EC000196
Mini styczniki MC | MCRC031ATG | 100017 | MCRC031ATG Stycznik pom. 16A 3NO-1NC 48V DC | 99.96 | 23 | 10 | 1 |  | 4 tygodnie | 8425095000179 | K11 | 16 | C1 | EC000196
Mini styczniki MC | MCRC031ATJ | 100018 | MCRC031ATJ Stycznik pom. 16A 3NO-1NCDC 110V | 99.96 | 23 | 10 | 1 |  | 4 tygodnie | 8425095000186 | K11 | 16 | C1 | EC000196
Mini styczniki MC | MCRC022ATB | 100020 | MCRC022ATB Stycznik pom. 16A 2NO-2NC 12V DC | 99.96 | 23 | 10 | 1 | tak |  | 8425095000209 | K11 | 16 | C1 | EC000196
Mini styczniki MC | MCRC022ATD | 100026 | MCRC022ATD Stycznik pom. 16A 2NO-2NCDC 24V | 99.96 | 23 | 10 | 1 | tak |  | 8425095000261 | K11 | 16 | C1 | EC000196
Mini styczniki MC | MCRC022ATG | 100027 | MCRC022ATG Stycznik pom. 16A 2NO-2NC 48V DC | 99.96 | 23 | 10 | 1 |  | 4 tygodnie | 8425095000278 | K11 | 16 | C1 | EC000196
Mini styczniki MC | MCRC022ATJ | 100028 | MCRC022ATJ Stycznik pom. 16A 2NO-2NCDC 110V | 99.96 | 23 | 10 | 1 | tak |  | 8425095000285 | K11 | 16 | C1 | EC000196
Mini styczniki MC | MCRC040AFD | 100056 | MCRC040AFD Stycznik pom. 16A 4NODC 24V | 113.75 | 23 | 10 | 1 |  | 4 tygodnie | 8425095000568 | K11 | 16 | C1 | EC000196
Mini styczniki MC | MCRC040AFG | 100057 | MCRC040AFG Stycznik pom. konekt16A 4NO 48V DC | 113.74 | 23 | 10 | 1 |  | 4 tygodnie | 8425095000575 | K11 | 16 | C1 | EC000196
Mini styczniki MC | MCRC031AFD | 100066 | MCRC031AFD Stycznik pom. 16A 3NO-1NCDC 24V | 113.75 | 23 | 10 | 1 |  | 4 tygodnie | 8425095000667 | K11 | 16 | C1 | EC000196
Mini styczniki MC | MCRC022ARWD | 100069 | MCRC022ARWD Stycznik pom. 16A 2NO-2NC 24V DC | 113.75 | 23 | 10 | 1 | tak |  | 8425095000698 | K11 | 16 | CX | EC000196
Mini styczniki MC | MCRC022ATWN | 100070 | MCRC022ATWN Stycznik pom. 3-bieg 220V DC | 109.96 | 23 | 10 | 1 |  | 4 tygodnie | 8425095000704 | K11 | 16 | C1 | EC000066
Mini styczniki MC | MCRC022AFD | 100076 | MCRC022AFD Stycznik pom. 16A 2NO-2NCDC 24V | 113.75 | 23 | 10 | 1 |  | 4 tygodnie | 8425095000766 | K11 | 16 | C1 | EC000196
Mini styczniki MC | MCRC022ATWG | 100082 | MCRC022ATWG Stycznik pom. 3-bieg 48V 4W DC | 109.96 | 23 | 10 | 1 | tak |  | 8425095000827 | K11 | 16 | C1 | EC000066
Mini styczniki MC | MCRC031AID | 100116 | MCRC031AID Stycznik pom. 16A 3NO-1NCDC 24V | 113.75 | 23 | 10 | 1 |  | 4 tygodnie | 8425095001169 | K11 | 16 | C1 | EC000196
Mini styczniki MC | MCRC022AID | 100126 | MCRC022AID Stycznik pom. 16A 2NO-2NCDC 24V | 113.75 | 23 | 10 | 1 |  | 4 tygodnie | 8425095001268 | K11 | 16 | C1 | EC000196
Mini styczniki MC | MG0006QAT0 | 116074 | MG0006QAT0 obudowa pusta | 190.04 | 23 | 1 | 1 |  | 4 tygodnie | 8425095160743 | K10 | 16 | C3 | EC000010
Mini styczniki MC | MG0006RAT0 | 116402 | MG0006RAT0 obudowa pusta | 169.22 | 23 | 1 | 1 |  | 4 tygodnie | 8425095164024 | K10 | 16 | C3 | EC000010
Mini styczniki MC | MG0004QAT0 | 137556 | MG0004QAT0 obudowa pusta | 179.01 | 23 | 1 | 1 |  | 4 tygodnie | 8425095375567 | K10 | 16 | C3 | EC000010
Mini styczniki MC | MG0004PAT0 | 209780 | MG000AT0 obudowa pusta | 165.25 | 23 | 1 | 1 |  | 4 tygodnie | 4022903097808 | K10 | 16 | C3 | EC000010
Mini styczniki MC | MG0006PAT0 | 209781 | MG0006PAT0 obudowa pusta | 176.25 | 23 | 1 | 1 |  | 4 tygodnie | 4022903097815 | K10 | 16 | C3 | EC000010
Mini styczniki MC | MBOAN | 100454 | MB0AN Cewka AC 230V | 32.45 | 23 | 10 | 10 | tak |  | 8425095004542 | K21 | 16 | C1 | EC001043
Mini styczniki MC | MBOKD | 100471 | MB0KD cewka DC 24V | 43.73 | 23 | 10 | 10 |  | 4 tygodnie | 8425095004719 | K21 | 16 | C1 | EC001043
Mini styczniki MC | MARL110AT | 100513 | MARL110AT Blok styków pom. 1NO | 28.31 | 23 | 10 | 10 | tak |  | 8425095005136 | K21 | 16 | C1 | EC000041
Mini styczniki MC | MARL101AT | 100514 | MARL101AT Blok styków pom. 1NC | 28.31 | 23 | 10 | 10 | tak |  | 8425095005143 | K21 | 16 | C1 | EC000041
Mini styczniki MC | MARL110AF | 100515 | MARL110AF Blok styków pom. 1NO | 37.09 | 23 | 10 | 10 |  | 4 tygodnie | 8425095005150 | K21 | 16 | C1 | EC000041
Mini styczniki MC | MARL110AI | 100517 | MARL110AI Blok styków pom. 1NO | 37.09 | 23 | 10 | 1 |  | 4 tygodnie | 8425095005174 | K21 | 16 | C1 | EC000041
Mini styczniki MC | MARL101AI | 100518 | MARL101AI Blok styków pom. 1NC | 37.09 | 23 | 10 | 1 |  | 4 tygodnie | 8425095005181 | K21 | 16 | C1 | EC000041
Mini styczniki MC | MARL110ATS | 100519 | MARL110ATS Blok styków pom. 1NO | 28.31 | 23 | 10 | 10 |  | 4 tygodnie | 8425095005198 | K21 | 16 | C1 | EC000041
Mini styczniki MC | MARL101ATS | 100520 | MARL101ATS Blok styków pom. 1NC | 28.31 | 23 | 10 | 10 | tak |  | 8425095005204 | K21 | 16 | C1 | EC000041
Mini styczniki MC | MARL110AFS | 100521 | MARL110AFS Blok styków pom. 1NO | 37.09 | 23 | 10 | 1 |  | 4 tygodnie | 8425095005211 | K21 | 16 | C1 | EC000041
Mini styczniki MC | MARL101AFS | 100522 | MARL101AFS Blok styków pom. 1NC | 37.09 | 23 | 10 | 1 |  | 4 tygodnie | 8425095005228 | K21 | 16 | C1 | EC000041
Mini styczniki MC | MARL110AIS | 100523 | MARL110AIS Blok styków pom. 1NO | 37.09 | 23 | 10 | 10 |  | 4 tygodnie | 8425095005235 | K21 | 16 | C1 | EC000041
Mini styczniki MC | MARL101AIS | 100524 | MARL101AIS Blok styków pom. 1NC | 37.09 | 23 | 10 | 10 |  | 4 tygodnie | 8425095005242 | K21 | 16 | C1 | EC000041
Mini styczniki MC | MCRI040ATD | 100530 | MCRI040ATD Stycznik pom. (interfejs) 16A 4NODC 24V | 99.96 | 23 | 10 | 1 |  | 4 tygodnie | 8425095005303 | K11 | 16 | C1 | EC000196
Mini styczniki MC | MCRI031ATD | 100531 | MCRI031ATD Stycznik pom. (interfejs) 16A 3NO-1NCDC 24V | 99.96 | 23 | 10 | 1 |  | 4 tygodnie | 8425095005310 | K11 | 16 | C1 | EC000196
Mini styczniki MC | MCRI022ATD | 100532 | MCRI022ATD Stycznik pom. (interfejs) 16A 2NO-2NCDC 24V | 99.96 | 23 | 10 | 1 |  | 4 tygodnie | 8425095005327 | K11 | 16 | C1 | EC000196
Mini styczniki MC | MCRK040ATD | 100533 | MCRK040ATD Stycznik pom. (interfejs) 16A 4NODC 24V | 99.96 | 23 | 10 | 1 |  | 4 tygodnie | 8425095005334 | K11 | 16 | C1 | EC000196
Mini styczniki MC | MCRK031ATD | 100534 | MCRK031ATD Stycznik pom. (interfejs) 16A 3NO-1NCDC 24V | 99.96 | 23 | 10 | 1 | tak |  | 8425095005341 | K11 | 16 | C1 | EC000196
Mini styczniki MC | MCRK022ATD | 100535 | MCRK022ATD Stycznik pom. (interfejs) 16A 2NO-2NCDC 24V | 99.96 | 23 | 10 | 1 |  | 4 tygodnie | 8425095005358 | K11 | 16 | C1 | EC000196
Mini styczniki MC | MARN404AT | 100987 | MARN404AT Blok styków pom. 4NC | 53.95 | 23 | 10 | 10 | tak |  | 8425095009875 | K21 | 16 | C1 | EC000041
Mini styczniki MC | MARN413AT | 100988 | MARN413AT Blok styków pom. 1NO-3NC | 53.95 | 23 | 10 | 10 | tak |  | 8425095009882 | K21 | 16 | C1 | EC000041
Mini styczniki MC | MARN422AT | 100989 | MARN422AT Blok styków pom. 2NO-2NC | 53.95 | 23 | 10 | 10 | tak |  | 8425095009899 | K21 | 16 | C1 | EC000041
Mini styczniki MC | MARN431AT | 100990 | MARN431AT Blok styków pom. 3NO-1NC | 53.95 | 23 | 10 | 10 | tak |  | 8425095009905 | K21 | 16 | C1 | EC000041
Mini styczniki MC | MARN440AT | 100991 | MARN440AT Blok styków pom. 4NO | 53.95 | 23 | 10 | 10 | tak |  | 8425095009912 | K21 | 16 | C1 | EC000041
Mini styczniki MC | MARN202AT | 100992 | MARN202AT Blok styków pom. 2NC | 40.7 | 23 | 10 | 10 | tak |  | 8425095009929 | K21 | 16 | C1 | EC000041
Mini styczniki MC | MARN211AT | 100993 | MARN211AT Blok styków pom. 1NO-1NC | 40.7 | 23 | 10 | 10 | tak |  | 8425095009936 | K21 | 16 | C1 | EC000041
Mini styczniki MC | MARN220AT | 100994 | MARN220AT Blok styków pom. 2NO | 40.7 | 23 | 10 | 10 | tak |  | 8425095009943 | K21 | 16 | C1 | EC000041
Mini styczniki MC | MCRA013AF1 | 101653 | MCRA013AF1 Stycznik pom. 16A 1NO-3NC 24V50/60Hz | 89.13 | 23 | 5 | 1 |  | 4 tygodnie | 8425095016538 | K11 | 16 | C1 | EC000066
Mini styczniki MC | MCRA013AI1 | 101654 | MCRA013AI1 Stycznik pom. 16A 1NO-3NC 24V50/60Hz | 89.13 | 23 | 5 | 1 |  | 4 tygodnie | 8425095016545 | K11 | 16 | C1 | EC000196
Mini styczniki MC | MCRA031AF1 | 101662 | MCRA031AF1 Stycznik pom. konektor 16A 3NO-1NC 24V50/60Hz | 90.78 | 23 | 5 | 1 |  | 4 tygodnie | 8425095016620 | K11 | 16 | C1 | EC000196
Mini styczniki MC | MCRA031AI1 | 101665 | MCRA031AI1 Stycznik pom. kolek 16A 3NO-1NC 24V50/60Hz | 80.63 | 23 | 5 | 1 |  | 4 tygodnie | 8425095016651 | K11 | 16 | C1 | EC000196
Mini styczniki MC | MCRA040AI1 | 101672 | MCRA040AI1 Stycznik pom. kolek16A 3NO-1NC 24V 50/60Hz | 80.63 | 23 | 5 | 1 |  | 4 tygodnie | 8425095016729 | K11 | 16 | C1 | EC000196
Mini styczniki MC | MCRA040ATK | 102006 | MCRA040ATK Stycznik pom. 16A 4NO 115-127V50 | 75.49 | 23 | 5 | 1 |  | 4 tygodnie | 8425095020061 | K11 | 16 | C1 | EC000196
Mini styczniki MC | MCRA040ATM | 102007 | MCRA040ATM Stycznik pom. 16A 4NO 208-220V60 | 75.49 | 23 | 5 | 1 |  | 4 tygodnie | 8425095020078 | K11 | 16 | C1 | EC000196
Mini styczniki MC | MCRA040ATW | 102011 | MCRA040ATW Stycznik pom. 16A 4NO 440V50 480V60 | 75.49 | 23 | 5 | 1 |  | 4 tygodnie | 8425095020115 | K11 | 16 | C1 | EC000196
Mini styczniki MC | MCRA040ATY | 102012 | MCRA040ATY Stycznik pom. 16A 4NO 500V50 600V60 | 75.49 | 23 | 5 | 1 |  | 4 tygodnie | 8425095020122 | K11 | 16 | C1 | EC000196
Mini styczniki MC | MCRA040AT1 | 102013 | MCRA040AT1 Stycznik pom. 16A 4NO AC 24V | 75.49 | 23 | 5 | 1 |  | 4 tygodnie | 8425095020139 | K11 | 16 | C1 | EC000196
Mini styczniki MC | MCRA040AT2 | 102014 | MCRA040AT2 Stycznik pom. 16A 4NO AC 42V | 75.49 | 23 | 5 | 1 |  | 4 tygodnie | 8425095020146 | K11 | 16 | C1 | EC000196
Mini styczniki MC | MCRA040AT4 | 102016 | MCRA040AT4 Stycznik pom. 16A 4NO 120V-50/60Hz | 75.49 | 23 | 5 | 1 | tak |  | 8425095020160 | K11 | 16 | C1 | EC000066
Mini styczniki MC | MCRA040AT6 | 102018 | MCRA040AT6 Stycznik pom. 16A 4NO AC 220V | 75.49 | 23 | 5 | 1 | tak |  | 8425095020184 | K11 | 16 | C1 | EC000196
Mini styczniki MC | MCRA040AT7 | 102019 | MCRA040AT7 Stycznik pom. 16A 4NO 240V50-60 | 75.49 | 23 | 5 | 1 |  | 4 tygodnie | 8425095020191 | K11 | 16 | C1 | EC000196
Mini styczniki MC | MCRA031ATK | 102027 | MCRA031ATK Stycznik pom. 16A 3NO-1NC115-127V50 | 75.49 | 23 | 5 | 1 |  | 4 tygodnie | 8425095020276 | K11 | 16 | C1 | EC000196
Mini styczniki MC | MCRA031ATM | 102028 | MCRA031ATM Stycznik pom. 16A 3NO-1NC 208-220V60 | 75.49 | 23 | 5 | 1 |  | 4 tygodnie | 8425095020283 | K11 | 16 | C1 | EC000196
Mini styczniki MC | MCRA031ATW | 102032 | MCRA031ATW Stycznik pom. 16A 3NO-1NC415-440V50 480V60 | 75.49 | 23 | 5 | 1 |  | 4 tygodnie | 8425095020320 | K11 | 16 | C1 | EC000196
Mini styczniki MC | MCRA031AT1 | 102034 | MCRA031AT1 Stycznik pom. 16A 3NO-1NC AC 24V | 75.49 | 23 | 5 | 5 | tak |  | 8425095020344 | K11 | 16 | C1 | EC000196
Mini styczniki MC | MCRA031AT2 | 102035 | MCRA031AT2 Stycznik pom. 16A 3NO-1NC AC 42V | 75.49 | 23 | 5 | 1 |  | 4 tygodnie | 8425095020351 | K11 | 16 | C1 | EC000196
Mini styczniki MC | MCRA031AT4 | 102037 | MCRA031AT4 Stycznik pom. 16A 3NO-1NC120V50-60 | 75.49 | 23 | 5 | 1 | tak |  | 8425095020375 | K11 | 16 | C1 | EC000066
Mini styczniki MC | MCRA031AT6 | 102039 | MCRA031AT6 Stycznik pom. 16A 3NO-1NC AC 220V | 75.49 | 23 | 5 | 5 |  | 4 tygodnie | 8425095020399 | K11 | 16 | C1 | EC000196
Mini styczniki MC | MCRA031AT7 | 102040 | MCRA031AT7 Stycznik pom. 16A 3NO-1NC240V50-60 | 75.49 | 23 | 5 | 1 |  | 4 tygodnie | 8425095020405 | K11 | 16 | C1 | EC000196
Mini styczniki MC | MCRA022ATK | 102048 | MCRA022ATK Stycznik pom. 16A 2NO-2NC115-127V50 | 78.94 | 23 | 5 | 5 |  | 4 tygodnie | 8425095020481 | K11 | 16 | C1 | EC000196
Mini styczniki MC | MCRA022ATM | 102049 | MCRA022ATM Stycznik pom. 16A 2NO-2NC208-220V60 | 78.94 | 23 | 5 | 1 |  | 4 tygodnie | 8425095020498 | K11 | 16 | C1 | EC000196
Mini styczniki MC | MCRA022ATW | 102053 | MCRA022ATW Stycznik pom. 16A 2NO-2NC 440-415V50 | 78.94 | 23 | 5 | 5 |  | 4 tygodnie | 8425095020535 | K11 | 16 | C1 | EC000196
Mini styczniki MC | MCRA022ATY | 102054 | MCRA022ATY Stycznik pom. 16A 2NO-2NC 500V50 600V60 | 78.94 | 23 | 5 | 1 |  | 4 tygodnie | 8425095020542 | K11 | 16 | C1 | EC000196
Mini styczniki MC | MCRA022AT1 | 102055 | MCRA022AT1 Stycznik pom. 16A 2NO-2NC AC 24V | 75.49 | 23 | 5 | 1 | tak |  | 8425095020559 | K11 | 16 | C1 | EC000196
Mini styczniki MC | MCRA022AT2 | 102056 | MCRA022AT2 Stycznik pom. 16A 2NO-2NC AC 42V | 75.49 | 23 | 5 | 1 |  | 4 tygodnie | 8425095020566 | K11 | 16 | C1 | EC000196
Mini styczniki MC | MCRA022AT4 | 102058 | MCRA022AT4 Stycznik pom. 16A 2NO-2NC120V50-60 | 78.94 | 23 | 5 | 1 | tak |  | 8425095020580 | K11 | 16 | C1 | EC000066
Mini styczniki MC | MCRA022AT6 | 102060 | MCRA022AT6 Stycznik pom. 16A 2NO-2NC AC 220V | 75.49 | 23 | 5 | 5 | tak |  | 8425095020603 | K11 | 16 | C1 | EC000196
Mini styczniki MC | MCRA022AT7 | 102061 | MCRA022AT7 Stycznik pom. 16A 2NO-2NC240V50-60 | 78.94 | 23 | 5 | 1 |  | 4 tygodnie | 8425095020610 | K11 | 16 | C1 | EC000066
Mini styczniki MC | MCRA022AH6 | 102063 | MCRA022AH6 Stycznik pom. 16A 2NO-2NC230V50-60 | 83.46 | 23 | 5 | 5 |  | 4 tygodnie | 8425095020634 | K11 | 16 | C1 | EC000066
Mini styczniki MC | MCRA013ATM | 102070 | MCRA013ATM Stycznik pom. 16A 1NO-3NC208-220V60 | 75.49 | 23 | 5 | 1 |  | 4 tygodnie | 8425095020702 | K11 | 16 | C1 | EC000196
Mini styczniki MC | MCRA013AT1 | 102076 | MCRA013AT1 Stycznik pom. 16A 1NO-3NC AC 24V | 75.49 | 23 | 5 | 5 |  | 4 tygodnie | 8425095020764 | K11 | 16 | C1 | EC000196
Mini styczniki MC | MCRA013AT2 | 102077 | MCRA013AT2 Stycznik pom. 16A 1NO-3NC AC 42V | 75.49 | 23 | 5 | 1 |  | 4 tygodnie | 8425095020771 | K11 | 16 | C1 | EC000196
Mini styczniki MC | MCRA013AT4 | 102079 | MCRA013AT4 Stycznik pom. 16A 1NO-3NC120V50-60 | 75.49 | 23 | 5 | 1 |  | 4 tygodnie | 8425095020795 | K11 | 16 | C1 | EC000066
Mini styczniki MC | MCRA013AT6 | 102081 | MCRA013AT6 Stycznik pom. 16A 1NO-3NC AC 220V | 75.49 | 23 | 5 | 5 |  | 4 tygodnie | 8425095020818 | K11 | 16 | C1 | EC000196
Mini styczniki MC | MCRA013AT7 | 102082 | MCRA013AT7 Stycznik pom. 16A 1NO-3NC240V50-60 | 75.49 | 23 | 5 | 1 |  | 4 tygodnie | 8425095020825 | K11 | 16 | C1 | EC000196
Mini styczniki MC | MCRA004ATK | 102090 | MCRA004ATK Stycznik pom. 16A 4NC 115-127V50 | 75.49 | 23 | 5 | 1 |  | 4 tygodnie | 8425095020900 | K11 | 16 | C1 | EC000196
Mini styczniki MC | MCRA004ATM | 102091 | MCRA004ATM Stycznik pom. 16A 4NC 208-220V60 | 75.49 | 23 | 5 | 1 |  | 4 tygodnie | 8425095020917 | K11 | 16 | C1 | EC000196
Mini styczniki MC | MCRA004ATW | 102095 | MCRA004ATW Stycznik pom. 16A 4NC 415-440V50 480V60 | 75.49 | 23 | 5 | 1 |  | 4 tygodnie | 8425095020955 | K11 | 16 | C1 | EC000196
Mini styczniki MC | MCRA004ATY | 102096 | MCRA004ATY Stycznik pom. 16A 4NC 500V50 600V60 | 75.49 | 23 | 5 | 1 |  | 4 tygodnie | 8425095020962 | K11 | 16 | C1 | EC000196
Mini styczniki MC | MCRA004AT1 | 102097 | MCRA004AT1 Stycznik pom. 16A 4NC AC 24V | 75.49 | 23 | 5 | 5 |  | 4 tygodnie | 8425095020979 | K11 | 16 | C1 | EC000196
Mini styczniki MC | MCRA004AT2 | 102098 | MCRA004AT2 Stycznik pom. 16A 4NC AC 42V | 75.49 | 23 | 5 | 1 |  | 4 tygodnie | 8425095020986 | K11 | 16 | C1 | EC000196
Mini styczniki MC | MCRA004AT6 | 102102 | MCRA004AT6 Stycznik pom. 16A 4NC AC 220V | 75.49 | 23 | 5 | 5 |  | 4 tygodnie | 8425095021020 | K11 | 16 | C1 | EC000196
Mini styczniki MC | MCRA004AT7 | 102103 | MCRA004AT7 Stycznik pom. 16A 4NC240V50-60 | 75.49 | 23 | 5 | 1 |  | 4 tygodnie | 8425095021037 | K11 | 16 | C1 | EC000196
Mini styczniki MC | MCRC022ATE | 102334 | MCRC022ATE Stycznik pom. 16A 2NO-2NC 36V DC | 102.96 | 23 | 10 | 1 |  | 4 tygodnie | 8425095023345 | K11 | 16 | C1 | EC000066
Mini styczniki MC | MCRC022ATH | 102336 | MCRC022ATH Stycznik pom. 16A 2NO-2NC 60V DC | 102.96 | 23 | 10 | 1 |  | 4 tygodnie | 8425095023369 | K11 | 16 | C1 | EC000066
Mini styczniki MC | MCRC031ARWD | 102346 | MCRC031ARWD Stycznik pom. 16A 3NO-1NC 24V DC | 106.51 | 23 | 10 | 1 |  | 4 tygodnie | 8425095023468 | K11 | 16 | CX | EC000196
Mini styczniki MC | MCRC031ATWD | 102348 | MCRC031ATWD Stycznik pom. 24V 4W DC | 106.51 | 23 | 10 | 1 |  | 4 tygodnie | 8425095023482 | K11 | 16 | C1 | EC000196
Mini styczniki MC | MB0AK | 102400 | MB0AK Cewka AC 127V50Hz | 32.45 | 23 | 10 | 10 |  | 4 tygodnie | 8425095024007 | K21 | 16 | C1 | EC001043
Mini styczniki MC | MBOA1 | 102407 | MB0A1 Cewka AC 24V | 32.45 | 23 | 10 | 10 | tak |  | 8425095024076 | K21 | 16 | C1 | EC001043
Mini styczniki MC | MB0A3 | 102409 | MB0A3 Cewka AC 110-115V50/60Hz | 32.45 | 23 | 10 | 10 |  | 4 tygodnie | 8425095024090 | K21 | 16 | C1 | EC001043
Mini styczniki MC | MCRA040ARN | 103305 | MCRA040ARN Stycznik pom. RING16A 3NO-1NC240V50 240-277V60 | 75.49 | 23 | 5 | 1 |  | 4 tygodnie | 8425095033054 | K11 | 16 | CX | EC000196
Mini styczniki MC | MCRK031ATWG | 103593 | MCRK031ATWG Stycznik pom. 3-bieg 48V DC +/-30% | 102.96 | 23 | 10 | 1 |  | 4 tygodnie | 8425095035935 | K11 | 16 | C1 | EC000196
Mini styczniki MC | MCRK022ATWG | 103594 | MCRK022ATWG Stycznik pom. 3-bieg 48V DC +/-30% | 102.96 | 23 | 10 | 1 |  | 4 tygodnie | 8425095035942 | K11 | 16 | C1 | EC000196
Mini styczniki MC | MCRC040ATWJ | 107169 | MCRC040ATWJ Stycznik pom. 16A 4NO110V 4W DC | 102.96 | 23 | 10 | 1 | tak |  | 8425095071698 | K11 | 16 | C1 | EC000196
Mini styczniki MC | MCRC022ATWJ | 107171 | MCRC022ATWJ Stycznik pom. 16A 2NO-2NC10V 4W DC | 102.96 | 23 | 10 | 1 |  | 4 tygodnie | 8425095071711 | K11 | 16 | C1 | EC000196
Mini styczniki MC | MCRA022AT9 | 108236 | MCRA022AT9 Stycznik pom. 16A 2NO-2NC115V50-60 | 78.94 | 23 | 5 | 5 |  | 4 tygodnie | 8425095082366 | K11 | 16 | C1 | EC000196
Mini styczniki MC | MCRA040AT9 | 108237 | MCRA040AT9 Stycznik pom. 16A 4NO 48V50 | 75.49 | 23 | 5 | 5 |  | 4 tygodnie | 8425095082373 | K11 | 16 | C1 | EC000196
Mini styczniki MC | MCRA031AT9 | 108238 | MCRA031AT9 Stycznik pom. 16A 3NO-1NC 48V50-60 | 75.49 | 23 | 5 | 5 |  | 4 tygodnie | 8425095082380 | K11 | 16 | C1 | EC000196
Mini styczniki MC | MCRA004AT9 | 108859 | MCRA004AT9 Stycznik pom. 16A 4NC 48V50-60 | 75.49 | 23 | 5 | 5 |  | 4 tygodnie | 8425095088597 | K11 | 16 | C1 | EC000196
Mini styczniki MC | MCRC040ATDD | 113311 | MCRC040ATDD Stycznik pom. 16A 4NORC040ATDD | 102.96 | 23 | 10 | 1 |  | 4 tygodnie | 8425095133112 | K11 | 16 | C1 | EC000066
Mini styczniki MC | MCRC022ATDD | 113324 | MCRC022ATDD Stycznik pom. 16A 2NO-2NCRC022ATDD | 102.96 | 23 | 10 | 1 |  | 4 tygodnie | 8425095133242 | K11 | 16 | C1 | EC000066
Mini styczniki MC | MCRC031ATDD | 113325 | MCRC031ATDD Stycznik pom. 16A 3NO-1NCRC031ATDD | 102.96 | 23 | 10 | 1 |  | 4 tygodnie | 8425095133259 | K11 | 16 | C1 | EC000066
Wyłączniki SFK0 | SFK0A | 120001 | Wyłączniki silnikowe 3P 0,02kW 0,1-0,16A SFK0A | 107.77 | 23 | 5 | 1 |  | 4 tygodnie | 8425095200012 | K74 | 40 | CC | EC000074
Wyłączniki SFK0 | SFK0B | 120002 | Wyłączniki silnikowe 3P 0,06kW 0,16-0,25A SFK0B | 108.3 | 23 | 5 | 1 |  | 4 tygodnie | 8425095200029 | K74 | 40 | CC | EC000074
Wyłączniki SFK0 | SFK0C | 120003 | Wyłączniki silnikowe 3P 0,09kW 0,25-0,4A SFK0C | 108.3 | 23 | 5 | 1 | tak |  | 8425095200036 | K74 | 40 | CC | EC000074
Wyłączniki SFK0 | SFK0D | 120004 | Wyłączniki silnikowe 3P 0,18kW 0,4-0,63A SFK0D | 112.17 | 23 | 5 | 1 | tak |  | 8425095200043 | K74 | 40 | CC | EC000074
Wyłączniki SFK0 | SFK0E | 120005 | Wyłączniki silnikowe 3P 0,25kW 0,63-1A SFK0E | 112.95 | 23 | 5 | 1 | tak |  | 8425095200050 | K74 | 40 | CC | EC000074
Wyłączniki SFK0 | SFK0F | 120006 | Wyłączniki silnikowe 3P 0,55kW 1-1,6A SFK0F | 112.95 | 23 | 5 | 1 | tak |  | 8425095200067 | K74 | 40 | CC | EC000074
Wyłączniki SFK0 | SFK0G | 120007 | Wyłączniki silnikowe 3P 0,75kW 1,6-2,5A SFK0G | 112.95 | 23 | 5 | 1 | tak |  | 8425095200074 | K74 | 40 | CC | EC000074
Wyłączniki SFK0 | SFK0H | 120008 | Wyłączniki silnikowe 3P 1,5kW 2,5-4A SFK0H | 116.05 | 23 | 5 | 5 | tak |  | 8425095200081 | K74 | 40 | CC | EC000074
Wyłączniki SFK0 | SFK0I | 120009 | Wyłączniki silnikowe 3P 2,2kW 4-6,3A SFK0I | 116.05 | 23 | 5 | 5 | tak |  | 8425095200098 | K74 | 40 | CC | EC000074
Wyłączniki SFK0 | SFK0J | 120010 | Wyłączniki silnikowe 3P 4kW 6,3-10A SFK0J | 131.52 | 23 | 5 | 5 | tak |  | 8425095200104 | K74 | 40 | CC | EC000074
Wyłączniki SFK0 | SFK0K | 120011 | Wyłączniki silnikowe 3P 7,5kW 10-16A SFK0K | 131.52 | 23 | 5 | 5 | tak |  | 8425095200111 | K74 | 40 | CC | EC000074
Wyłączniki SFK0 | SFK0L | 120012 | Wyłączniki silnikowe 3P 9kW 16-20A SFK0L | 143.9 | 23 | 5 | 1 | tak |  | 8425095200128 | K74 | 40 | CC | EC000074
Wyłączniki SFK0 | SFK0M | 120013 | Wyłączniki silnikowe 3P 12,5kW 20-25A SFK0M | 162.47 | 23 | 5 | 1 | tak |  | 8425095200135 | K74 | 40 | CC | EC000074
Wyłączniki SFK0 | SFAL11N | 120020 | Styki pomocnicze 1Zw+1Roz, montaż boczny, SFAL11N | 18.75 | 23 | 5 | 5 | tak |  | 8425095200203 | K75 | 40 | CC | EC000041
Wyłączniki SFK0 | SFAL20N | 120021 | Styki pomocnicze 2Zw, montaż boczny, SFAL20N | 18.75 | 23 | 5 | 5 | tak |  | 8425095200210 | K75 | 40 | CC | EC000041
Wyłączniki SFK0 | SFAL11D | 120022 | Styki pomocnicze wyprzedzające 1Zw+1Roz, montaż boczny, SFAL11D | 29.59 | 23 | 5 | 5 |  | 4 tygodnie | 8425095200227 | K75 | 40 | CC | EC000041
Wyłączniki SFK0 | SFAL20D | 120023 | Styki pomocnicze wyprzedzające 2Zw, montaż boczny, SFAL20D | 29.59 | 23 | 5 | 5 |  | 4 tygodnie | 8425095200234 | K75 | 40 | CC | EC000041
Wyłączniki SFK0 | SFAI11 | 120024 | Styki pomocnicze 1Zw+1Roz, montaż wewnętrzny, SFAI11 | 41.51 | 23 | 5 | 5 |  | 4 tygodnie | 8425095200241 | K75 | 40 | CC | EC000041
Wyłączniki SFK0 | SFAK10 | 120025 | Styki pomocnicze 1Zw, montaż wewnętrzny, SFAK10 | 33.2 | 23 | 5 | 5 |  | 4 tygodnie | 8425095200258 | K75 | 40 | CC | EC000041
Wyłączniki SFK0 | SFAK01 | 120026 | Styki pomocnicze 1Roz, montaż wewnętrzny, SFAK01 | 33.2 | 23 | 5 | 5 |  | 4 tygodnie | 8425095200265 | K75 | 40 | CC | EC000041
Wyłączniki SFK1 | SFAL11S | 120027 | SFAL11S | 35.87 | 23 | 1 | 1 |  | 4 tygodnie | 8425095200272 | K51 | 5 | CC | EC000041
Wyłączniki SFK0 | SFB0AJ | 120030 | Wyzwalacz wzrostowy 110V/50Hz 120V/60Hz montaż wewnętrzny SFB0AJ | 74.33 | 23 | 5 | 1 |  | 4 tygodnie | 8425095200302 | K76 | 40 | CC | EC001023
Wyłączniki SFK0 | SFB0AN | 120031 | Wyzwalacz wzrostowy 220V/50Hz 240V/60Hz montaż wewnętrzny SFB0AN | 72.21 | 23 | 5 | 5 |  | 4 tygodnie | 8425095200319 | K76 | 40 | CC | EC001023
Wyłączniki SFK0 | SFB0AU | 120032 | Wyzwalacz wzrostowy 380V/50Hz 440V/60Hz montaż wewnętrzny SFB0AU | 72.21 | 23 | 5 | 5 |  | 4 tygodnie | 8425095200326 | K76 | 40 | CC | EC001023
Wyłączniki SFK0 | SFB0RJ | 120034 | Wyzwalacz podnapięciowy 110V/50Hz 120V/60Hz montaż wewnętrzny SFB0RJ | 72.21 | 23 | 5 | 5 |  | 4 tygodnie | 8425095200340 | K76 | 40 | CC | EC001022
Wyłączniki SFK0 | SFB0RN | 120035 | Wyzwalacz podnapięciowy 220V/50Hz 240V/60Hz montaż wewnętrzny SFB0RN | 72.21 | 23 | 5 | 5 | tak |  | 8425095200357 | K76 | 40 | CC | EC001022
Wyłączniki SFK0 | SFB0RU | 120036 | Wyzwalacz podnapięciowy 380V/50Hz 440V/60Hz montaż wewnętrzny SFB0RU | 72.21 | 23 | 5 | 5 | tak |  | 8425095200364 | K76 | 40 | CC | EC001022
Wyłączniki SFK0 | SFS04 | 120040 | Obudowa do wyłączników SFK IP41 natynkowa SFS04 | 34.08 | 23 | 1 | 1 | tak |  | 8425095200401 | K77 | 40 | CC | EC002498
Wyłączniki SFK0 | SFS05 | 120041 | Obudowa do wyłączników SFK IP55 natynkowa SFS05 | 54.94 | 23 | 1 | 1 | tak |  | 8425095200418 | K77 | 40 | CC | EC002498
Wyłączniki SFK0 | SFE04 | 120042 | Obudowa do wyłączników SFK IP41 podtynkowa SFE04 | 27.18 | 23 | 1 | 1 |  | 4 tygodnie | 8425095200425 | K77 | 40 | CC | EC002498
Wyłączniki SFK0 | SFE05 | 120043 | Obudowa do wyłączników SFK IP55 podtynkowa SFE05 | 40.32 | 23 | 1 | 1 | tak |  | 8425095200432 | K77 | 40 | CC | EC002498
Wyłączniki SFK0 | SFS0K2 | 120046 | Zestaw zwiększający stopień ochrony z IP41 na IP55 SFS0K2 | 22.79 | 23 | 1 | 1 |  | 4 tygodnie | 8425095200463 | K77 | 40 | CC | EC002498
Wyłączniki SFK0 | SFVH03 | 120050 | Moduł podnoszący zdolność zwarciową do 50kA SFVH03 | 87.07 | 23 | 5 | 1 |  | 4 tygodnie | 8425095200500 | K74 | 40 | CC | EC002498
Wyłączniki SFK0 | SFPS0 | 120051 | Przycisk bezpieczeństwa impulsowy SFPS0 | 46.95 | 23 | 1 | 1 | tak |  | 8425095200517 | K78 | 40 | CC | EC002498
Wyłączniki SFK0 | SFPR0 | 120052 | Przycisk bezpieczeństwa zatrzaskowy (odblokowanie przez pociągnięcie) SFPR0 | 70 | 23 | 1 | 1 | tak |  | 8425095200524 | K78 | 40 | CC | EC002498
Wyłączniki SFK0 | SFPE0 | 120053 | Przycisk bezpieczeństwa na klucz SFPE0 | 149.66 | 23 | 5 | 5 |  | 4 tygodnie | 8425095200531 | K78 | 40 | CC | EC002498
Wyłączniki SFK0 | SFVC0 | 120054 | Blokada do obudowy SF na 3 kłódki (IP 41) SFVC0 | 30.54 | 23 | 1 | 1 |  | 4 tygodnie | 8425095200548 | K78 | 40 | CC | EC002498
Wyłączniki SFK0 | SFVN0 | 120080 | Przewód N do stosowania w obudowach SFB SFVN0 | 8.16 | 23 | 10 | 10 |  | 4 tygodnie | 8425095200807 | K77 | 40 | LC | EC002498
Wyłączniki SFK0 | SFS04K1 | 264782 | SFS04K1 | 22.79 | 23 | 1 | 1 |  | 4 tygodnie | 4022903647829 | K78 | 40 | LC | EC001522
Wyłączniki SFK1 | SFE04K1 | 264783 | SFE04K1 | 14.78 | 23 | 1 | 1 |  | 4 tygodnie | 4022903647836 | K78 | 40 | LC | EC002270
Wyłączniki Surion | GPS1BSAA | 101211 | GPS1BSAA wyłącznik silnikowy GPS1 standard, prąd [A] 0,1-0,16 | 133.29 | 23 | 5 | 1 | tak |  | 8425095012110 | H01 | 5 | CC | EC000074
Wyłączniki Surion | GPS1BSAB | 101212 | GPS1BSAB wyłącznik silnikowy GPS1 standard, prąd [A] 0,16-0,25 | 133.29 | 23 | 5 | 1 | tak |  | 4538915012123 | H01 | 5 | CC | EC000074
Wyłączniki Surion | GPS1BSAC | 101213 | GPS1BSAC wyłącznik silnikowy GPS1 standard, prąd [A] 0,25-0,4 | 133.29 | 23 | 5 | 1 | tak |  | 4538915012130 | H01 | 5 | CC | EC000074
Wyłączniki Surion | GPS1BSAD | 101214 | GPS1BSAD wyłącznik silnikowy GPS1 standard, prąd [A] 0,4-0,63 | 137.12 | 23 | 5 | 1 | tak |  | 4538915012147 | H01 | 5 | CC | EC000074
Wyłączniki Surion | GPS1BSAE | 101215 | GPS1BSAE wyłącznik silnikowy GPS1 standard, prąd [A] 0,63-1 | 144.71 | 23 | 5 | 1 | tak |  | 4538915012154 | H01 | 5 | CC | EC000074
Wyłączniki Surion | GPS1BSAF | 101216 | GPS1BSAF wyłącznik silnikowy GPS1 standard, prąd [A] 1-1,6 | 144.71 | 23 | 5 | 1 | tak |  | 4538915012161 | H01 | 5 | CC | EC000074
Wyłączniki Surion | GPS1BSAG | 101217 | GPS1BSAG wyłącznik silnikowy GPS1 standard, prąd [A] 1,6-2,5 | 143.3 | 23 | 5 | 1 | tak |  | 4538915012178 | H01 | 5 | CC | EC000074
Wyłączniki Surion | GPS1BSAH | 101218 | GPS1BSAH wyłącznik silnikowy GPS1 standard, prąd [A] 2,5-4 | 143.3 | 23 | 5 | 1 | tak |  | 4538915012185 | H01 | 5 | CC | EC000074
Wyłączniki Surion | GPS1BSAJ | 101219 | GPS1BSAJ wyłącznik silnikowy GPS1 standard, prąd [A] 4- 6,3 | 143.3 | 23 | 5 | 1 | tak |  | 4538915012192 | H01 | 5 | CC | EC000074
Wyłączniki Surion | GPS1BSAK | 101220 | GPS1BSAK wyłącznik silnikowy GPS1 standard, prąd [A] 6,3-10 | 167.74 | 23 | 5 | 1 | tak |  | 4538915012208 | H01 | 5 | CC | EC000074
Wyłączniki Surion | GPS1BSAL | 101221 | GPS1BSAL wyłącznik silnikowy GPS1 standard, prąd [A] 9-13 | 167.74 | 23 | 5 | 1 | tak |  | 4538915012215 | H01 | 5 | CC | EC000074
Wyłączniki Surion | GPS1BSAM | 101222 | GPS1BSAM wyłącznik silnikowy GPS1 standard, prąd [A] 11-16 | 167.74 | 23 | 5 | 1 | tak |  | 4538915012222 | H01 | 5 | CC | EC000074
Wyłączniki Surion | GPS1BSAN | 101223 | GPS1BSAN wyłącznik silnikowy GPS1 standard, prąd [A] 14-20 | 193.8 | 23 | 5 | 1 | tak |  | 4538915012239 | H01 | 5 | CC | EC000074
Wyłączniki Surion | GPS1BSAP | 101224 | GPS1BSAP wyłącznik silnikowy GPS1 standard, prąd [A] 19-25 | 209.49 | 23 | 5 | 1 | tak |  | 4538915012246 | H01 | 5 | CC | EC000074
Wyłączniki Surion | GPS1BSAR | 101225 | GPS1BSAR wyłącznik silnikowy GPS1 standard, prąd [A] 24-32 | 238.95 | 23 | 5 | 1 | tak |  | 4538915012253 | H01 | 5 | CC | EC000074
Wyłączniki Surion | GPS2BSAK | 101226 | GPS2BSAK wyłącznik silnikowy GPS2 standard, prąd [A] 6,3-10 | 400.33 | 23 | 1 | 1 | tak |  | 4538915012260 | H02 | 5 | CC | EC000074
Wyłączniki Surion | GPS2BSAM | 101227 | GPS2BSAM wyłącznik silnikowy GPS2 standard, prąd [A] 11-16 | 422.5 | 23 | 1 | 1 |  | 4 tygodnie | 4538915012277 | H02 | 5 | CC | EC000074
Wyłączniki Surion | GPS2BSAN | 101228 | GPS2BSAN wyłącznik silnikowy GPS2 standard, prąd [A] 14-20 | 422.5 | 23 | 1 | 1 |  | 4 tygodnie | 4538915012284 | H02 | 5 | CC | EC000074
Wyłączniki Surion | GPS2BSAP | 101229 | GPS2BSAP wyłącznik silnikowy GPS2 standard, prąd [A] 19-25 | 430.92 | 23 | 1 | 1 | tak |  | 4538915012291 | H02 | 5 | CC | EC000074
Wyłączniki Surion | GPS2BSAR | 101230 | GPS2BSAR wyłącznik silnikowy GPS2 standard, prąd [A] 24-32 | 473.96 | 23 | 1 | 1 | tak |  | 4538915012307 | H02 | 5 | CC | EC000074
Wyłączniki Surion | GPS2BSAS | 101231 | GPS2BSAS wyłącznik silnikowy GPS2 standard, prąd [A] 28-40 | 508.26 | 23 | 1 | 1 | tak |  | 4538915012314 | H02 | 5 | CC | EC000074
Wyłączniki Surion | GPS2BSAT | 101232 | GPS2BSAT wyłącznik silnikowy GPS2 standard, prąd [A] 35-50 | 594.07 | 23 | 1 | 1 | tak |  | 4538915012321 | H02 | 5 | CC | EC000074
Wyłączniki Surion | GPS2BSAU | 101233 | GPS2BSAU wyłącznik silnikowy GPS2 standard, prąd [A] 45-63 | 724.05 | 23 | 1 | 1 | tak |  | 4538915012338 | H02 | 5 | CC | EC000074
Wyłączniki Surion | GPS1BHAA | 101234 | GPS1BHAA wyłącznik silnikowy GPS1 podwyż. zdolność zwarć , prąd [A] 0,1-0,16 | 170.64 | 23 | 5 | 1 | tak |  | 4538915012345 | H01 | 5 | CC | EC000074
Wyłączniki Surion | GPS1BHAB | 101235 | GPS1BHAB wyłącznik silnikowy GPS1 podwyż. zdolność zwarć , prąd [A] 0,16-0,25 | 170.64 | 23 | 5 | 1 | tak |  | 4538915012352 | H01 | 5 | CC | EC000074
Wyłączniki Surion | GPS1BHAC | 101236 | GPS1BHAC wyłącznik silnikowy GPS1 podwyż. zdolność zwarć , prąd [A] 0,25-0,4 | 170.64 | 23 | 5 | 1 | tak |  | 4538915012369 | H01 | 5 | CC | EC000074
Wyłączniki Surion | GPS1BHAD | 101237 | GPS1BHAD wyłącznik silnikowy GPS1 podwyż. zdolność zwarć , prąd [A] 0,4-0,63 | 175.53 | 23 | 5 | 1 | tak |  | 4538915012376 | H01 | 5 | CC | EC000074
Wyłączniki Surion | GPS1BHAE | 101238 | GPS1BHAE wyłącznik silnikowy GPS1 podwyż. zdolność zwarć , prąd [A] 0,63-1 | 185.25 | 23 | 5 | 1 | tak |  | 4538915012383 | H01 | 5 | CC | EC000074
Wyłączniki Surion | GPS1BHAF | 101239 | GPS1BHAF wyłącznik silnikowy GPS1 podwyż. zdolność zwarć , prąd [A] 1-1,6 | 185.25 | 23 | 5 | 1 | tak |  | 4538915012390 | H01 | 5 | CC | EC000074
Wyłączniki Surion | GPS1BHAG | 101240 | GPS1BHAG wyłącznik silnikowy GPS1 podwyż. zdolność zwarć , prąd [A] 1,6-2,5 | 185.25 | 23 | 5 | 1 | tak |  | 4538915012406 | H01 | 5 | CC | EC000074
Wyłączniki Surion | GPS1BHAH | 101241 | GPS1BHAH wyłącznik silnikowy GPS1 podwyż. zdolność zwarć , prąd [A] 2,5-4 | 185.25 | 23 | 5 | 1 | tak |  | 4538915012413 | H01 | 5 | CC | EC000074
Wyłączniki Surion | GPS1BHAJ | 101242 | GPS1BHAJ wyłącznik silnikowy GPS1 podwyż. zdolność zwarć , prąd [A] 4- 6,3 | 185.25 | 23 | 5 | 1 | tak |  | 4538915012420 | H01 | 5 | CC | EC000074
Wyłączniki Surion | GPS1BHAK | 101243 | GPS1BHAK wyłącznik silnikowy GPS1 podwyż. zdolność zwarć , prąd [A] 6,3-10 | 216.97 | 23 | 5 | 1 | tak |  | 4538915012437 | H01 | 5 | CC | EC000074
Wyłączniki Surion | GPS1BHAL | 101244 | GPS1BHAL wyłącznik silnikowy GPS1 podwyż. zdolność zwarć , prąd [A] 9-13 | 216.97 | 23 | 5 | 1 | tak |  | 8017018012446 | H01 | 5 | CC | EC000074
Wyłączniki Surion | GPS1BHAM | 101245 | GPS1BHAM wyłącznik silnikowy GPS1 podwyż. zdolność zwarć , prąd [A] 11-16 | 216.97 | 23 | 5 | 1 | tak |  | 4538915012451 | H01 | 5 | CC | EC000074
Wyłączniki Surion | GPS1BHAN | 101246 | GPS1BHAN wyłącznik silnikowy GPS1 podwyż. zdolność zwarć , prąd [A] 14-20 | 248.08 | 23 | 5 | 1 | tak |  | 4538915012468 | H01 | 5 | CC | EC000074
Wyłączniki Surion | GPS1BHAP | 101247 | GPS1BHAP wyłącznik silnikowy GPS1 podwyż. zdolność zwarć , prąd [A] 19-25 | 268.17 | 23 | 5 | 1 | tak |  | 4538915012475 | H01 | 5 | CC | EC000074
Wyłączniki Surion | GPS1BHAR | 101248 | GPS1BHAR wyłącznik silnikowy GPS1 podwyż. zdolność zwarć , prąd [A] 24-32 | 305.46 | 23 | 5 | 1 | tak |  | 4538915012482 | H01 | 5 | CC | EC000074
Wyłączniki Surion | GPS2BHAK | 101249 | GPS2BHAK wyłącznik silnikowy GPS2 podwyż. zdolność zwarć , prąd [A] 6,3-10 | 460.7 | 23 | 1 | 1 |  | 4 tygodnie | 4538915012499 | H02 | 5 | CC | EC000074
Wyłączniki Surion | GPS2BHAM | 101250 | GPS2BHAM wyłącznik silnikowy GPS2 podwyż. zdolność zwarć , prąd [A] 11-16 | 486.29 | 23 | 1 | 1 |  | 4 tygodnie | 4538915012505 | H02 | 5 | CC | EC000074
Wyłączniki Surion | GPS2BHAN | 101251 | GPS2BHAN wyłącznik silnikowy GPS2 podwyż. zdolność zwarć , prąd [A] 14-20 | 486.29 | 23 | 1 | 1 | tak |  | 4538915012512 | H02 | 5 | CC | EC000074
Wyłączniki Surion | GPS2BHAP | 101252 | GPS2BHAP wyłącznik silnikowy GPS2 podwyż. zdolność zwarć , prąd [A] 19-25 | 495.92 | 23 | 1 | 1 | tak |  | 4538915012529 | H02 | 5 | CC | EC000074
Wyłączniki Surion | GPS2BHAR | 101253 | GPS2BHAR wyłącznik silnikowy GPS2 podwyż. zdolność zwarć , prąd [A] 24-32 | 546.17 | 23 | 1 | 1 | tak |  | 4538915012536 | H02 | 5 | CC | EC000074
Wyłączniki Surion | GPS2BHAS | 101254 | GPS2BHAS wyłącznik silnikowy GPS2 podwyż. zdolność zwarć , prąd [A] 28-40 | 585.03 | 23 | 1 | 1 | tak |  | 4538915012543 | H02 | 5 | CC | EC000074
Wyłączniki Surion | GPS2BHAT | 101255 | GPS2BHAT wyłącznik silnikowy GPS2 podwyż. zdolność zwarć , prąd [A] 35-50 | 683.65 | 23 | 1 | 1 | tak |  | 4538915012550 | H02 | 5 | CC | EC000074
Wyłączniki Surion | GPS2BHAU | 101256 | GPS2BHAU wyłącznik silnikowy GPS2 podwyż. zdolność zwarć , prąd [A] 45-63 | 694.46 | 23 | 1 | 1 | tak |  | 4538915012567 | H02 | 5 | CC | EC000074
Wyłączniki Surion | GPS1MSAA | 101257 | GPS1MSAA wyłącznik silnikowy (zab, magnet.) GPS1 | 138.74 | 23 | 5 | 1 |  | 4 tygodnie | 4538915012574 | H01 | 5 | CC | EC000074
Wyłączniki Surion | GPS1MSAB | 101258 | GPS1MSAB wyłącznik silnikowy (zab, magnet.) GPS1 | 138.74 | 23 | 5 | 1 |  | 4 tygodnie | 4538915012581 | H01 | 5 | CC | EC000074
Wyłączniki Surion | GPS1MSAC | 101259 | GPS1MSAC wyłącznik silnikowy (zab, magnet.) GPS1 | 138.74 | 23 | 5 | 1 |  | 4 tygodnie | 4538915012598 | H01 | 5 | CC | EC000074
Wyłączniki Surion | GPS1MSAD | 101260 | GPS1MSAD wyłącznik silnikowy (zab, magnet.) GPS1 | 138.74 | 23 | 5 | 1 |  | 4 tygodnie | 4538915012604 | H01 | 5 | CC | EC000074
Wyłączniki Surion | GPS1MSAE | 101261 | GPS1MSAE wyłącznik silnikowy (zab, magnet.) GPS1 | 145.18 | 23 | 5 | 1 | tak |  | 4538915012611 | H01 | 5 | CC | EC000074
Wyłączniki Surion | GPS1MSAF | 101262 | GPS1MSAF wyłącznik silnikowy (zab, magnet.) GPS1 | 145.18 | 23 | 5 | 1 |  | 4 tygodnie | 4538915012628 | H01 | 5 | CC | EC000074
Wyłączniki Surion | GPS1MSAG | 101263 | GPS1MSAG wyłącznik silnikowy (zab, magnet.) GPS1 | 145.18 | 23 | 5 | 1 |  | 4 tygodnie | 4538915012635 | H01 | 5 | CC | EC000074
Wyłączniki Surion | GPS1MSAH | 101264 | GPS1MSAH wyłącznik silnikowy (zab, magnet.) GPS1 | 145.18 | 23 | 5 | 1 |  | 4 tygodnie | 4538915012642 | H01 | 5 | CC | EC000074
Wyłączniki Surion | GPS1MSAJ | 101265 | GPS1MSAJ wyłącznik silnikowy (zab, magnet.) GPS1 | 145.18 | 23 | 5 | 1 | tak |  | 4538915012659 | H01 | 5 | CC | EC000074
Wyłączniki Surion | GPS1MSAK | 101266 | GPS1MSAK wyłącznik silnikowy (zab, magnet.) GPS1 | 163.19 | 23 | 5 | 1 | tak |  | 4538915012666 | H01 | 5 | CC | EC000074
Wyłączniki Surion | GPS1MSAL | 101267 | GPS1MSAL wyłącznik silnikowy (zab, magnet.) GPS1 | 166.14 | 23 | 5 | 1 |  | 4 tygodnie | 4538915012673 | H01 | 5 | CC | EC000074
Wyłączniki Surion | GPS1MSAM | 101268 | GPS1MSAM wyłącznik silnikowy (zab, magnet.) GPS1 | 170.8 | 23 | 5 | 1 | tak |  | 4538915012680 | H01 | 5 | CC | EC000074
Wyłączniki Surion | GPS1MSAN | 101269 | GPS1MSAN wyłącznik silnikowy (zab, magnet.) GPS1 | 170.8 | 23 | 5 | 1 |  | 4 tygodnie | 4538915012697 | H01 | 5 | CC | EC000074
Wyłączniki Surion | GPS1MSAP | 101270 | GPS1MSAP wyłącznik silnikowy (zab, magnet.) GPS1 | 170.8 | 23 | 5 | 1 |  | 4 tygodnie | 4538915012703 | H01 | 5 | CC | EC000074
Wyłączniki Surion | GPS1MSAR | 101271 | GPS1MSAR wyłącznik silnikowy (zab, magnet.) GPS1 | 187.48 | 23 | 5 | 1 |  | 4 tygodnie | 4538915012710 | H01 | 5 | CC | EC000074
Wyłączniki Surion | GPS2MSAK | 101272 | GPS2MSAK wyłącznik silnikowy (zab. magnet.) GPS2 | 332.66 | 23 | 1 | 1 |  | 4 tygodnie | 4538915012727 | H02 | 5 | CC | EC000074
Wyłączniki Surion | GPS2MSAM | 101273 | GPS2MSAM wyłącznik silnikowy (zab. magnet.) GPS2 | 351.2 | 23 | 1 | 1 |  | 4 tygodnie | 4538915012734 | H02 | 5 | CC | EC000074
Wyłączniki Surion | GPS2MSAN | 101274 | GPS2MSAN wyłącznik silnikowy (zab. magnet.) GPS2 | 351.2 | 23 | 1 | 1 |  | 4 tygodnie | 4538915012741 | H02 | 5 | CC | EC000074
Wyłączniki Surion | GPS2MSAP | 101275 | GPS2MSAP wyłącznik silnikowy (zab. magnet.) GPS2 | 358.16 | 23 | 1 | 1 |  | 4 tygodnie | 4538915012758 | H02 | 5 | CC | EC000074
Wyłączniki Surion | GPS2MSAR | 101276 | GPS2MSAR wyłącznik silnikowy (zab. magnet.) GPS2 | 393.9 | 23 | 1 | 1 |  | 4 tygodnie | 4538915012765 | H02 | 5 | CC | EC000074
Wyłączniki Surion | GPS2MSAS | 101277 | GPS2MSAS wyłącznik silnikowy (zab. magnet.) GPS2 | 422.45 | 23 | 1 | 1 |  | 4 tygodnie | 4538915012772 | H02 | 5 | CC | EC000074
Wyłączniki Surion | GPS2MSAT | 101278 | GPS2MSAT wyłącznik silnikowy (zab. magnet.) GPS2 | 493.66 | 23 | 1 | 1 |  | 4 tygodnie | 4538915012789 | H02 | 5 | CC | EC000074
Wyłączniki Surion | GPS2MSAU | 101279 | GPS2MSAU wyłącznik silnikowy (zab. magnet.) GPS2 | 417.88 | 23 | 1 | 1 | tak |  | 4538915012796 | H02 | 5 | CC | EC000074
Wyłączniki Surion | GPS1MHAA | 101280 | GPS1MHAA wyłącznik silnikowy (zab. magnet.) GPS1 | 160.41 | 23 | 5 | 1 |  | 4 tygodnie | 4538915012802 | H01 | 5 | CC | EC000074
Wyłączniki Surion | GPS1MHAB | 101281 | GPS1MHAB wyłącznik silnikowy (zab. magnet.) GPS1 | 160.41 | 23 | 5 | 1 |  | 4 tygodnie | 4538915012819 | H01 | 5 | CC | EC000074
Wyłączniki Surion | GPS1MHAC | 101282 | GPS1MHAC wyłącznik silnikowy (zab. magnet.) GPS1 | 160.41 | 23 | 5 | 1 |  | 4 tygodnie | 4538915012826 | H01 | 5 | CC | EC000074
Wyłączniki Surion | GPS1MHAD | 101283 | GPS1MHAD wyłącznik silnikowy (zab. magnet.) GPS1 | 160.41 | 23 | 5 | 1 |  | 4 tygodnie | 4538915012833 | H01 | 5 | CC | EC000074
Wyłączniki Surion | GPS1MHAE | 101284 | GPS1MHAE wyłącznik silnikowy (zab. magnet.) GPS1 | 167.91 | 23 | 5 | 1 |  |  | 4538915012840 | H01 | 5 | CC | EC000074
Wyłączniki Surion | GPS1MHAF | 101285 | GPS1MHAF wyłącznik silnikowy (zab. magnet.) GPS1 | 167.91 | 23 | 5 | 1 | tak |  | 4538915012857 | H01 | 5 | CC | EC000074
Wyłączniki Surion | GPS1MHAG | 101286 | GPS1MHAG wyłącznik silnikowy (zab. magnet.) GPS1 | 167.91 | 23 | 5 | 1 | tak |  | 4538915012864 | H01 | 5 | CC | EC000074
Wyłączniki Surion | GPS1MHAH | 101287 | GPS1MHAH wyłącznik silnikowy (zab. magnet.) GPS1 | 167.91 | 23 | 5 | 1 | tak |  | 4538915012871 | H01 | 5 | CC | EC000074
Wyłączniki Surion | GPS1MHAJ | 101288 | GPS1MHAJ wyłącznik silnikowy (zab. magnet.) GPS1 | 167.91 | 23 | 5 | 1 | tak |  | 8017018012880 | H01 | 5 | CC | EC000074
Wyłączniki Surion | GPS1MHAK | 101289 | GPS1MHAK wyłącznik silnikowy (zab. magnet.) GPS1 | 188.77 | 23 | 5 | 1 | tak |  | 4538915012895 | H01 | 5 | CC | EC000074
Wyłączniki Surion | GPS1MHAL | 101290 | GPS1MHAL wyłącznik silnikowy (zab. magnet.) GPS1 | 192.13 | 23 | 5 | 1 | tak |  | 4538915012901 | H01 | 5 | CC | EC000074
Wyłączniki Surion | GPS1MHAM | 101291 | GPS1MHAM wyłącznik silnikowy (zab. magnet.) GPS1 | 197.5 | 23 | 5 | 1 | tak |  | 4538915012918 | H01 | 5 | CC | EC000074
Wyłączniki Surion | GPS1MHAN | 101292 | GPS1MHAN wyłącznik silnikowy (zab. magnet.) GPS1 | 197.5 | 23 | 5 | 1 | tak |  | 4538915012925 | H01 | 5 | CC | EC000074
Wyłączniki Surion | GPS1MHAP | 101293 | GPS1MHAP wyłącznik silnikowy (zab. magnet.) GPS1 | 197.5 | 23 | 5 | 1 | tak |  | 4538915012932 | H01 | 5 | CC | EC000074
Wyłączniki Surion | GPS1MHAR | 101294 | GPS1MHAR wyłącznik silnikowy (zab. magnet.) GPS1 | 216.81 | 23 | 5 | 1 | tak |  | 4538915012949 | H01 | 5 | CC | EC000074
Wyłączniki Surion | GPS2MHAK | 101295 | GPS2MHAK wyłącznik silnikowy (zab. magnet) GPS2 | 384.79 | 23 | 1 | 1 |  | 4 tygodnie | 4538915012956 | H02 | 5 | CC | EC000074
Wyłączniki Surion | GPS2MHAM | 101296 | GPS2MHAM wyłącznik silnikowy (zab. magnet) GPS2 | 406.19 | 23 | 1 | 1 |  | 4 tygodnie | 4538915012963 | H02 | 5 | CC | EC000074
Wyłączniki Surion | GPS2MHAN | 101297 | GPS2MHAN wyłącznik silnikowy (zab. magnet) GPS2 | 406.19 | 23 | 1 | 1 |  | 4 tygodnie | 4538915012970 | H02 | 5 | CC | EC000074
Wyłączniki Surion | GPS2MHAO | 101298 | GPS2MHAP wyłącznik silnikowy (zab. magnet) GPS2 | 414.25 | 23 | 1 | 1 |  | 4 tygodnie | 4538915012987 | H02 | 5 | CC | EC000074
Wyłączniki Surion | GPS2MHAR | 101299 | GPS2MHAR wyłącznik silnikowy (zab. magnet) GPS2 | 456.18 | 23 | 1 | 1 |  | 4 tygodnie | 4538915012994 | H02 | 5 | CC | EC000074
Wyłączniki Surion | GPS2MHAS | 101300 | GPS2MHAS wyłącznik silnikowy (zab. magnet) GPS2 | 488.58 | 23 | 1 | 1 | tak |  | 4538915013007 | H02 | 5 | CC | EC000074
Wyłączniki Surion | GPS2MHAT | 101301 | GPS2MHAT wyłącznik silnikowy (zab. magnet) GPS2 | 571.02 | 23 | 1 | 1 | tak |  | 4538915013014 | H02 | 5 | CC | EC000074
Wyłączniki Surion | GPS2MHAU | 101302 | GPS2MHAU wyłącznik silnikowy (zab. magnet) GPS2 | 579.95 | 23 | 1 | 1 | tak |  | 4538915013021 | H02 | 5 | CC | EC000074
Wyłączniki Surion | GPAC10FBA | 101303 | GPAC10FBA Blok styków GPS1/63, przedni 1Zw | 25.61 | 23 | 10 | 1 | tak |  | 4538915013038 | H03 | 5 | CC | EC000041
Wyłączniki Surion | GPAC01FBA | 101304 | GPAC01FBA Blok styków GPS1/63, przedni 1Roz | 25.61 | 23 | 10 | 10 | tak |  | 4538915013045 | H03 | 5 | CC | EC000041
Wyłączniki Surion | GPAC11LLA | 101305 | GPAC11LLA Blok styków GPS1/63, lewy 1Zw+1Roz | 31.04 | 23 | 10 | 10 | tak |  | 4538915013052 | H03 | 5 | CC | EC000041
Wyłączniki Surion | GPAC20LLA | 101306 | GPAC20LLA Blok styków GPS1/63, lewy 2Zw | 31.04 | 23 | 10 | 10 | tak |  | 4538915013069 | H03 | 5 | CC | EC000041
Wyłączniki Surion | GPAC02LLA | 101307 | GPAC02LLA Blok styków GPS1/63, lewy 2Roz | 31.04 | 23 | 10 | 10 | tak |  | 4538915013076 | H03 | 5 | CC | EC000041
Wyłączniki Surion | GPAC11LRA | 101308 | GPAC11LRA Blok styków GPS1/68, prawy 1Zw+1Roz | 31.04 | 23 | 10 | 10 | tak |  | 4538915013083 | H03 | 5 | CC | EC000041
Wyłączniki Surion | GPAC20LRA | 101309 | GPAC20LRA Blok styków GPS1/68, prawy 2Zw | 31.04 | 23 | 10 | 10 | tak |  | 4538915013090 | H03 | 5 | CC | EC000041
Wyłączniki Surion | GPAC02LRA | 101310 | GPAC02LRA Blok styków GPS1/68, prawy 2Roz | 31.04 | 23 | 10 | 10 |  | 4 tygodnie | 4538915013106 | H03 | 5 | CC | EC000041
Wyłączniki Surion | GPAL10FRA | 101311 | GPAL10FRA Blok styków sygnał. GPS1/63, przedni 1 | 27.96 | 23 | 10 | 10 | tak |  | 4538915013113 | H03 | 5 | CC | EC000041
Wyłączniki Surion | GPAL01FRA | 101312 | GPAL01FRA Blok styków sygnał. GPS1/63, przedni 1 | 27.96 | 23 | 10 | 10 | tak |  | 4538915013120 | H03 | 5 | CC | EC000041
Wyłączniki Surion | GPAD1010LLA | 101313 | GPAD1010LLA Blok styków GPS1/63, lewy 1Zw (sygnał.) | 45.91 | 23 | 10 | 10 | tak |  | 4538915013137 | H03 | 5 | CC | EC000041
Wyłączniki Surion | GPAD1001LLA | 101314 | GPAD1001LLA Blok styków GPS1/63, lewy 1Zw (sygnał.) | 45.91 | 23 | 10 | 10 | tak |  | 4538915013144 | H03 | 5 | CC | EC000041
Wyłączniki Surion | GPAD0110LLA | 101315 | GPAD0110LLA Blok styków GPS1/63, lewy 1Roz (sygnał.) | 45.91 | 23 | 10 | 10 | tak |  | 4538915013151 | H03 | 5 | CC | EC000041
Wyłączniki Surion | GPAD0101LLA | 101316 | GPAD0101LLA Blok styków GPS1/63, lewy 1Roz (sygnał.) | 45.91 | 23 | 10 | 10 | tak |  | 4538915013168 | H03 | 5 | CC | EC000041
Wyłączniki Surion | GPAE11LLA | 101317 | GPAE11LLA Blok sygnalizacji zwarć 1Zw+1Roz | 58 | 23 | 10 | 10 | tak |  | 4538915013175 | H03 | 5 | CC | EC000041
Wyłączniki Surion | GPASLRAA1 | 101318 | GPASLRAA1 Wyzwalacz wzrostowy GPS1/63 (prawy) 24 | 88.08 | 23 | 5 | 5 |  | 4 tygodnie | 4538915013182 | H03 | 5 | CC | EC001023
Wyłączniki Surion | GPASLRAAF | 101319 | GPASLRAAF Wyzwalacz wzrostowy GPS1/63 (prawy) 48V | 88.08 | 23 | 5 | 5 |  | 4 tygodnie | 4538915013199 | H03 | 5 | CC | EC001023
Wyłączniki Surion | GPASLRAAG | 101320 | GPASLRAAG Wyzwalacz wzrostowy GPS1/63 (prawy) 48V | 88.08 | 23 | 5 | 5 |  | 4 tygodnie | 4538915013205 | H03 | 5 | CC | EC001023
Wyłączniki Surion | GPASLRAAJ | 101321 | GPASLRAAJ Wyzwalacz wzrostowy GPS1/63 (prawy) 110 | 88.08 | 23 | 5 | 5 |  | 4 tygodnie | 4538915013212 | H03 | 5 | CC | EC001023
Wyłączniki Surion | GPASLRAAM | 101322 | GPASLRAAM Wyzwalacz wzrostowy GPS1/63 (prawy) 208 | 88.08 | 23 | 5 | 5 |  | 4 tygodnie | 4538915013229 | H03 | 5 | CC | EC001023
Wyłączniki Surion | GPASLRAAN | 101323 | GPASLRAAN Wyzwalacz wzrostowy GPS1/63 (prawy) 220 | 88.08 | 23 | 5 | 5 | tak |  | 4538915013236 | H03 | 5 | CC | EC001023
Wyłączniki Surion | GPASLRAAR | 101324 | GPASLRAAR Wyzwalacz wzrostowy GPS1/63 (prawy) 240 | 88.08 | 23 | 5 | 5 |  | 4 tygodnie | 4538915013243 | H03 | 5 | CC | EC001023
Wyłączniki Surion | GPASLRAAU | 101325 | GPASLRAAU Wyzwalacz wzrostowy GPS1/63 (prawy) 380 | 88.08 | 23 | 5 | 5 |  | 4 tygodnie | 4538915013250 | H03 | 5 | CC | EC001023
Wyłączniki Surion | GPASLRAAW | 101326 | GPASLRAAW Wyzwalacz wzrostowy GPS1/63 (prawy) 415 | 88.08 | 23 | 5 | 5 |  | 4 tygodnie | 4538915013267 | H03 | 5 | CC | EC001023
Wyłączniki Surion | GPASLRAAY | 101327 | GPASLRAAY Wyzwalacz wzrostowy GPS1/63 (prawy) 500 | 88.08 | 23 | 5 | 5 |  | 4 tygodnie | 4538915013274 | H03 | 5 | CC | EC001023
Wyłączniki Surion | GPASLRADD | 101328 | GPASLRADD Wyzwalacz wzrostowy GPS1/63 (prawy) 24 | 90.46 | 23 | 5 | 5 |  | 4 tygodnie | 4538915013281 | H03 | 5 | CC | EC001023
Wyłączniki Surion | GPASLRADJ | 101329 | GPASLRADJ Wyzwalacz wzrostowy GPS1/63 (prawy) 110 | 90.46 | 23 | 5 | 5 |  | 4 tygodnie | 4538915013298 | H03 | 5 | CC | EC001023
Wyłączniki Surion | GPAULRAAD | 101330 | GPAULRAAD Wyzwalacz podnapięciowy GPS1/63 (prawy) | 88.97 | 23 | 10 | 1 |  | 4 tygodnie | 4538915013304 | H03 | 5 | CC | EC001022
Wyłączniki Surion | GPAULRAAC | 101331 | GPAULRAAC Wyzwalacz podnapięciowy GPS1/63 (prawy) | 88.97 | 23 | 10 | 1 |  | 4 tygodnie | 4538915013311 | H03 | 5 | CC | EC001022
Wyłączniki Surion | GPAULRAAG | 101332 | GPAULRAAG Wyzwalacz podnapięciowy GPS1/63 (prawy) | 88.97 | 23 | 10 | 1 |  | 4 tygodnie | 4538915013328 | H03 | 5 | CC | EC001022
Wyłączniki Surion | GPAULRAAF | 101333 | GPAULRAAF Wyzwalacz podnapięciowy GPS1/63 (prawy) | 88.97 | 23 | 10 | 1 |  | 4 tygodnie | 4538915013335 | H03 | 5 | CC | EC001022
Wyłączniki Surion | GPAULRAAJ | 101334 | GPAULRAAJ Wyzwalacz podnapięciowy GPS1/63 (prawy) | 88.97 | 23 | 10 | 1 |  | 4 tygodnie | 4538915013342 | H03 | 5 | CC | EC001022
Wyłączniki Surion | GPAULRAAM | 101335 | GPAULRAAM Wyzwalacz podnapięciowy GPS1/63 (prawy) | 88.97 | 23 | 10 | 1 |  | 4 tygodnie | 4538915013359 | H03 | 5 | CC | EC001022
Wyłączniki Surion | GPAULRAAN | 101336 | GPAULRAAN Wyzwalacz podnapięciowy GPS1/63 (prawy) | 88.97 | 23 | 10 | 1 | tak |  | 4538915013366 | H03 | 5 | CC | EC001022
Wyłączniki Surion | GPAULRAAR | 101337 | GPAULRAAR Wyzwalacz podnapięciowy GPS1/63 (prawy) | 88.97 | 23 | 10 | 1 |  | 4 tygodnie | 4538915013373 | H03 | 5 | CC | EC001022
Wyłączniki Surion | GPAULRAAU | 101338 | GPAULRAAU Wyzwalacz podnapięciowy GPS1/63 (prawy) | 88.97 | 23 | 10 | 1 |  | 4 tygodnie | 4538915013380 | H03 | 5 | CC | EC001022
Wyłączniki Surion | GPAULRAAW | 101339 | GPAULRAAW Wyzwalacz podnapięciowy GPS1/63 (prawy) | 88.97 | 23 | 10 | 1 |  | 4 tygodnie | 4538915013397 | H03 | 5 | CC | EC001022
Wyłączniki Surion | GPAULRAAY | 101340 | GPAULRAAY Wyzwalacz podnapięciowy GPS1/63 (prawy) | 88.97 | 23 | 10 | 1 |  | 4 tygodnie | 4538915013403 | H03 | 5 | CC | EC001022
Wyłączniki Surion | GPAU20LTAAD | 101341 | GPAU20LTAAD Wyzwalacz podnap. (2 styki z) GPS1 (prawy) | 132.52 | 23 | 10 | 1 |  | 4 tygodnie | 4538915013410 | H03 | 5 | CC | EC001022
Wyłączniki Surion | GPAU20LTAAC | 101342 | GPAU20LTAAC Wyzwalacz podnap. (2 styki z) GPS1 (prawy) | 132.52 | 23 | 10 | 1 |  | 4 tygodnie | 4538915013427 | H03 | 5 | CC | EC001022
Wyłączniki Surion | GPAU20LTAAG | 101343 | GPAU20LTAAG Wyzwalacz podnap. (2 styki z) GPS1 (prawy) | 132.52 | 23 | 10 | 1 |  | 4 tygodnie | 4538915013434 | H03 | 5 | CC | EC001022
Wyłączniki Surion | GPAU20LTAAF | 101344 | GPAU20LTAAF Wyzwalacz podnap. (2 styki z) GPS1 (prawy) | 132.52 | 23 | 10 | 1 |  | 4 tygodnie | 4538915013441 | H03 | 5 | CC | EC001022
Wyłączniki Surion | GPAU20LTAAJ | 101345 | GPAU20LTAAJ Wyzwalacz podnap. (2 styki z) GPS1 (prawy) | 132.52 | 23 | 10 | 1 |  | 4 tygodnie | 4538915013458 | H03 | 5 | CC | EC001022
Wyłączniki Surion | GPAU20LTAAM | 101346 | GPAU20LTAAM Wyzwalacz podnap. (2 styki z) GPS1 (prawy) | 132.52 | 23 | 10 | 1 |  | 4 tygodnie | 4538915013465 | H03 | 5 | CC | EC001022
Wyłączniki Surion | GPAU20LTAAN | 101347 | GPAU20LTAAN Wyzwalacz podnap. (2 styki z) GPS1 (prawy) | 132.52 | 23 | 10 | 1 |  | 4 tygodnie | 4538915013472 | H03 | 5 | CC | EC001022
Wyłączniki Surion | GPAU20LTAAR | 101348 | GPAU20LTAAR Wyzwalacz podnap. (2 styki z) GPS1 (prawy) | 132.52 | 23 | 10 | 1 |  | 4 tygodnie | 4538915013489 | H03 | 5 | CC | EC001022
Wyłączniki Surion | GPAU20LTAAU | 101349 | GPAU20LTAAU Wyzwalacz podnap. (2 styki z) GPS1 (prawy) | 132.52 | 23 | 10 | 1 |  | 4 tygodnie | 4538915013496 | H03 | 5 | CC | EC001022
Wyłączniki Surion | GPAU20LTAAW | 101350 | GPAU20LTAAW Wyzwalacz podnap. (2 styki z) GPS1 (prawy) | 132.52 | 23 | 10 | 1 |  | 4 tygodnie | 4538915013502 | H03 | 5 | CC | EC001022
Wyłączniki Surion | GPAU20LTAAY | 101351 | GPAU20LTAAY Wyzwalacz podnap. (2 styki z) GPS1 (prawy) | 132.52 | 23 | 10 | 1 |  | 4 tygodnie | 4538915013519 | H03 | 5 | CC | EC001022
Wyłączniki Surion | GPAU20LCAAD | 101352 | GPAU20LCAAD Wyzwalacz podnapięciowy GPS1/63 (prawy) | 157.33 | 23 | 10 | 10 |  | 4 tygodnie | 4538915013526 | H03 | 5 | CC | EC001022
Wyłączniki Surion | GPAU20LCAAC | 101353 | GPAU20LCAAC Wyzwalacz podnapięciowy GPS1/63 (prawy) | 157.33 | 23 | 10 | 10 |  | 4 tygodnie | 4538915013533 | H03 | 5 | CC | EC001022
Wyłączniki Surion | GPAU20LCAAG | 101354 | GPAU20LCAAG Wyzwalacz podnapięciowy GPS1/63 (prawy) | 157.33 | 23 | 10 | 10 |  | 4 tygodnie | 4538915013540 | H03 | 5 | CC | EC001022
Wyłączniki Surion | GPAU20LCAAF | 101355 | GPAU20LCAAF Wyzwalacz podnapięciowy GPS1/63 (prawy) | 157.33 | 23 | 10 | 10 |  | 4 tygodnie | 4538915013557 | H03 | 5 | CC | EC001022
Wyłączniki Surion | GPAU20LCAAJ | 101356 | GPAU20LCAAJ Wyzwalacz podnapięciowy GPS1/63 (prawy) | 157.33 | 23 | 10 | 10 |  | 4 tygodnie | 4538915013564 | H03 | 5 | CC | EC001022
Wyłączniki Surion | GPAU20LCAAM | 101357 | GPAU20LCAAM Wyzwalacz podnapięciowy GPS1/63 (prawy) | 157.33 | 23 | 10 | 10 |  | 4 tygodnie | 4538915013571 | H03 | 5 | CC | EC001022
Wyłączniki Surion | GPAU20LCAAN | 101358 | GPAU20LCAAN Wyzwalacz podnapięciowy GPS1/63 (prawy) | 157.33 | 23 | 10 | 10 |  | 4 tygodnie | 4538915013588 | H03 | 5 | CC | EC001022
Wyłączniki Surion | GPAU20LCAAR | 101359 | GPAU20LCAAR Wyzwalacz podnapięciowy GPS1/63 (prawy) | 157.33 | 23 | 10 | 10 |  | 4 tygodnie | 4538915013595 | H03 | 5 | CC | EC001022
Wyłączniki Surion | GPAU20LCAAU | 101360 | GPAU20LCAAU Wyzwalacz podnapięciowy GPS1/63 (prawy) | 157.33 | 23 | 10 | 10 |  | 4 tygodnie | 4538915013601 | H03 | 5 | CC | EC001022
Wyłączniki Surion | GPAU20LCAAW | 101361 | GPAU20LCAAW Wyzwalacz podnapięciowy GPS1/63 (prawy) | 157.33 | 23 | 10 | 10 |  | 4 tygodnie | 4538915013618 | H03 | 5 | CC | EC001022
Wyłączniki Surion | GPAU20LCAAY | 101362 | GPAU20LCAAY Wyzwalacz podnapięciowy GPS1/63 (prawy) | 157.33 | 23 | 10 | 10 |  | 4 tygodnie | 4538915013625 | H03 | 5 | CC | EC001022
Wyłączniki Surion | GPA1HAB | 101363 | GPA1HAB Pokrętło z wałkiem 139,8-289,8 mm (czarn | 123.5 | 23 | 5 | 1 | tak |  | 4538915013632 | H03 | 5 | CC | EC002498
Wyłączniki Surion | GPA1HAR | 101364 | GPA1HAR Pokrętło z wałkiem 139,8-289,8 mm (czerw | 125.72 | 23 | 5 | 1 | tak |  | 4538915013649 | H03 | 5 | CC | EC002498
Wyłączniki Surion | GPES41A | 101365 | GPES41A Obudowa natynkowa IP41 | 41.17 | 23 | 1 | 1 | tak |  | 8425095013650 | H04 | 5 | CC | EC002498
Wyłączniki Surion | GPES55A | 101366 | GPES55A Obudowa natynkowa IP55 | 53.48 | 23 | 1 | 1 | tak |  | 8425095013667 | H04 | 5 | CC | EC002498
Wyłączniki Surion | GPEF41A | 101367 | GPEF41A Obudowa podtynkowa IP41 | 34.31 | 23 | 1 | 1 |  | 4 tygodnie | 8425095013674 | H04 | 5 | CC | EC002498
Wyłączniki Surion | GPEF55A | 101368 | GPEF55A Obudowa podtynkowa IP55 | 42.79 | 23 | 1 | 1 | tak |  | 8425095013681 | H04 | 5 | CC | EC002498
Wyłączniki Surion | GPENA | 101369 | GPENA Przewód zerowy | 4.21 | 23 | 1 | 1 |  | 4 tygodnie | 8425095013698 | H04 | 5 | CC | EC002498
Wyłączniki Surion | GPEPA | 101370 | GPEPA Zamek blokujący | 28.22 | 23 | 1 | 1 | tak |  | 8425095013704 | H04 | 5 | CC | EC002498
Wyłączniki Surion | GPECA | 101371 | GPECA Zestaw uszczelniający IP41 na IP55 | 17.09 | 23 | 1 | 1 |  | 4 tygodnie | 8425095013711 | H04 | 5 | CC | EC002498
Wyłączniki Surion | GPEPMA | 101372 | GPEPMA Przycisk wyłączania awaryjnego impulsowy | 54.04 | 23 | 1 | 1 |  | 4 tygodnie | 8425095013728 | H04 | 5 | CC | EC002498
Wyłączniki Surion | GPEPLA | 101373 | GPEPLA Przycisk wyłączania awaryjnego pokrętny | 49.41 | 23 | 1 | 1 | tak |  | 8425095013735 | H04 | 5 | CC | EC002498
Wyłączniki Surion | GPEPKA | 101374 | GPEPKA Przycisk wyłączania awaryjnego z kluczyk | 137.05 | 23 | 1 | 1 |  | 4 tygodnie | 8425095013742 | H04 | 5 | CC | EC002498
Wyłączniki Surion | GPELGAJ | 101375 | GPELGAJ Lampki zielone 110/220V | 51.26 | 23 | 1 | 1 |  | 4 tygodnie | 8425095013759 | H04 | 5 | CC | EC000399
Wyłączniki Surion | GPELGAN | 101376 | GPELGAN Lampki zielone 220/240V | 51.26 | 23 | 1 | 1 |  | 4 tygodnie | 8425095013766 | H04 | 5 | CC | EC000399
Wyłączniki Surion | GPELGAU | 101377 | GPELGAU Lampki zielone 380/440V | 51.26 | 23 | 1 | 1 |  | 4 tygodnie | 8425095013773 | H04 | 5 | CC | EC000399
Wyłączniki Surion | GPELGAX | 101378 | GPELGAX Lampki zielone 480/500V | 51.26 | 23 | 1 | 1 |  | 4 tygodnie | 8425095013780 | H04 | 5 | CC | EC000399
Wyłączniki Surion | GPELGAY | 101379 | GPELGAY Lampki zielone 600V | 51.26 | 23 | 1 | 1 |  | 4 tygodnie | 8425095013797 | H04 | 5 | CC | EC000399
Wyłączniki Surion | GPELRAJ | 101380 | GPELRAJ Lampki czerwone 110/220V | 51.26 | 23 | 1 | 1 |  | 4 tygodnie | 8425095013803 | H04 | 5 | CC | EC000399
Wyłączniki Surion | GPELRAN | 101381 | GPELRAN Lampki czerwone 220/240V | 51.26 | 23 | 1 | 1 |  | 4 tygodnie | 8425095013810 | H04 | 5 | CC | EC000399
Wyłączniki Surion | GPELRAU | 101382 | GPELRAU Lampki czerwone 380/440V | 51.26 | 23 | 1 | 1 |  | 4 tygodnie | 8425095013827 | H04 | 5 | CC | EC000399
Wyłączniki Surion | GPELRAX | 101383 | GPELRAX Lampki czerwone 480/500V | 51.26 | 23 | 1 | 1 |  | 4 tygodnie | 8425095013834 | H04 | 5 | CC | EC000399
Wyłączniki Surion | GPELRAY | 101384 | GPELRAY Lampki czerwone 600V | 51.26 | 23 | 1 | 1 |  | 4 tygodnie | 8425095013841 | H04 | 5 | CC | EC000399
Wyłączniki Surion | GPELCAJ | 101385 | GPELCAJ Lampki przeźroczyste 110/220V | 51.26 | 23 | 1 | 1 |  | 4 tygodnie | 8425095013858 | H04 | 5 | CC | EC000399
Wyłączniki Surion | GPELCAN | 101386 | GPELCAN Lampki przeźroczyste 220/240V | 51.26 | 23 | 1 | 1 |  | 4 tygodnie | 8425095013865 | H04 | 5 | CC | EC000399
Wyłączniki Surion | GPELCAU | 101387 | GPELCAU Lampki przeźroczyste 380/440V | 51.26 | 23 | 1 | 1 |  | 4 tygodnie | 8425095013872 | H04 | 5 | CC | EC000399
Wyłączniki Surion | GPELCAX | 101388 | GPELCAX Lampki przeźroczyste 480/500V | 51.26 | 23 | 1 | 1 |  | 4 tygodnie | 8425095013889 | H04 | 5 | CC | EC000399
Wyłączniki Surion | GPELCAY | 101389 | GPELCAY Lampki przeźroczyste 600V | 51.26 | 23 | 1 | 1 |  | 4 tygodnie | 8425095013896 | H04 | 5 | CC | EC000399
Wyłączniki Surion | GPB1B02A | 101390 | GPB1B02A Szyny, GPS1, szerokość modułu 45 mm | 29.71 | 23 | 5 | 1 | tak |  | 8425095013902 | H03 | 5 | CC | EC001522
Wyłączniki Surion | GPB1B03A | 101391 | GPB1B03A Szyny, GPS1, szerokość modułu 45 mm | 34.63 | 23 | 5 | 1 | tak |  | 8425095013919 | H03 | 5 | CC | EC001522
Wyłączniki Surion | GPB1B04A | 101392 | GPB1B04A Szyny, GPS1, szerokość modułu 45 mm | 39.2 | 23 | 5 | 5 | tak |  | 8425095013926 | H03 | 5 | CC | EC001522
Wyłączniki Surion | GPB105A | 101393 | GPB1B05A Szyny, GPS1, szerokość modułu 45 mm | 42.01 | 23 | 5 | 5 | tak |  | 8425095013933 | H03 | 5 | CC | EC001522
Wyłączniki Surion | GPB1B12A | 101394 | GPB1B12A Szyny, GPS1, szerokość modułu 54 mm | 51.97 | 23 | 5 | 5 | tak |  | 8425095013940 | H03 | 5 | CC | EC001522
Wyłączniki Surion | GPB1B13A | 101395 | GPB1B13A Szyny, GPS1, szerokość modułu 54 mm | 59.98 | 23 | 5 | 5 | tak |  | 8425095013957 | H03 | 5 | CC | EC001522
Wyłączniki Surion | GPB1B14A | 101396 | GPB1B14A Szyny, GPS1, szerokość modułu 54 mm | 65.39 | 23 | 5 | 5 | tak |  | 8425095013964 | H03 | 5 | CC | EC001522
Wyłączniki Surion | GPB1B15A | 101397 | GPB1B15A Szyny, GPS1, szerokość modułu 54 mm | 85.26 | 23 | 5 | 5 | tak |  | 8425095013971 | H03 | 5 | CC | EC001522
Wyłączniki Surion | GPB1B22A | 101398 | GPB1B22A Szyny, GPS1, szerokość modułu 63 mm | 63.85 | 23 | 10 | 10 |  | 4 tygodnie | 8425095013988 | H03 | 5 | CC | EC001522
Wyłączniki Surion | GPB1B24A | 101399 | GPB1B24A Szyny, GPS1, szerokość modułu 63 mm | 72.24 | 23 | 10 | 10 |  | 4 tygodnie | 8425095013995 | H03 | 5 | CC | EC001522
Wyłączniki Surion | GPB2B02A | 101400 | GPB2B02A Szyny, GPS2, szerokość modułu 55 mm | 52.17 | 23 | 1 | 1 |  | 4 tygodnie | 8425095014008 | H03 | 5 | CC | EC001522
Wyłączniki Surion | GPB2B03A | 101401 | GPB2B03A Szyny, GPS2, szerokość modułu 55 mm | 62.39 | 23 | 1 | 1 |  | 4 tygodnie | 8425095014015 | H03 | 5 | CC | EC001522
Wyłączniki Surion | GPB2B04A | 101402 | GPB2B04A Szyny, GPS2, szerokość modułu 55 mm | 72.51 | 23 | 1 | 1 |  | 4 tygodnie | 8425095014022 | H03 | 5 | CC | EC001522
Wyłączniki Surion | GPB2B12A | 101403 | GPB2B12A Szyny, GPS2, szerokość modułu 64 mm | 82.47 | 23 | 1 | 1 |  | 4 tygodnie | 8425095014039 | H03 | 5 | CC | EC001522
Wyłączniki Surion | GPB2B13A | 101404 | GPB2B13A Szyny, GPS2, szerokość modułu 64 mm | 85.5 | 23 | 1 | 1 |  | 4 tygodnie | 8425095014046 | H03 | 5 | CC | EC001522
Wyłączniki Surion | GPB2B14A | 101405 | GPB2B14A Szyny, GPS2, szerokość modułu 64 mm | 88.74 | 23 | 1 | 1 |  | 4 tygodnie | 8425095014053 | H03 | 5 | CC | EC001522
Wyłączniki Surion | GPB2B22A | 101406 | GPB2B22A Szyny, szerokość modułu 73 mm | 62.45 | 23 | 1 | 1 |  | 4 tygodnie | 8425095014060 | H03 | 5 | CC | EC001522
Wyłączniki Surion | GPB2B24A | 101407 | GPB2B24A Szyny, szerokość modułu 73 mm | 100.49 | 23 | 1 | 1 |  | 4 tygodnie | 8425095014077 | H03 | 5 | CC | EC001522
Wyłączniki Surion | GPB1GA | 101408 | GPB1GA Osłona szyn GPS1 | 6.52 | 23 | 10 | 10 |  | 4 tygodnie | 8425095014084 | H03 | 5 | CC | EC002498
Wyłączniki Surion | GPB2GA | 101409 | GPB2GA Osłona szyn GPS2 | 10.84 | 23 | 10 | 10 |  | 4 tygodnie | 8425095014091 | H03 | 5 | CC | EC002498
Wyłączniki Surion | GPF1LMCBA | 101410 | GPF1LMCBA Złącze między GPS1 a MC0...MC1 - ca/ | 20.41 | 23 | 5 | 5 | tak |  | 8425095014107 | H12 | 5 | CC | EC002498
Wyłączniki Surion | GPF1L02AA | 101411 | GPF1L02AA Złącze między GPS1 a CL00...CL01...CL02 | 20.41 | 23 | 5 | 5 | tak |  | 8425095014114 | H12 | 5 | CC | EC002498
Wyłączniki Surion | GPF1L02DA | 101412 | GPF1L02DA Złącze między GPS1 a CL00...CL01...CL02 | 24.51 | 23 | 5 | 5 | tak |  | 8425095014121 | H12 | 5 | CC | EC002498
Wyłączniki Surion | GPF1L25AA | 101413 | GPF1L25AA Złącze między GPS1 a CL25.. - ac | 20.41 | 23 | 5 | 5 | tak |  | 8425095014138 | H12 | 5 | CC | EC002498
Wyłączniki Surion | GPF1L25DA | 101414 | GPF1L25DA Złącze między GPS1 a CL25.. - dc | 22.21 | 23 | 5 | 5 |  | 4 tygodnie | 8425095014145 | K10 | 16 | C3 | EC002498
Wyłączniki Surion | GPF2L45AA | 101415 | GPF2L45AA Złącze między GPS2 a CL45.. - ac | 31.48 | 23 | 5 | 5 |  | 4 tygodnie | 8425095014152 | H12 | 5 | CC | EC002498
Wyłączniki Surion | GPF2L45DA | 101416 | GPF2L45DA Złącze między GPS2 a CL45.. - dc | 35.18 | 23 | 5 | 5 |  | 4 tygodnie | 8425095014169 | K10 | 16 | C3 | EC002498
Wyłączniki Surion | GPF2L07AA | 101417 | GPF2L07AA Złącze między GPS2 a CL06... CL07.. - | 35.45 | 23 | 5 | 5 |  | 4 tygodnie | 8425095014176 | H12 | 5 | CC | EC002498
Wyłączniki Surion | GPF1B1A | 101418 | GPF1B1A Szyny, GPS1, szerokość modułu 45 mm | 32.59 | 23 | 5 | 5 | tak |  | 8425095014183 | H12 | 5 | CC | EC002620
Wyłączniki Surion | GPF2B2A | 101419 | GPF2B2A Płyta montażowa (GPS1) do CL04.., | 34.12 | 23 | 5 | 5 |  | 4 tygodnie | 8425095014190 | H12 | 5 | CC | EC002620
Wyłączniki Surion | GPF2B3A | 101420 | GPF2B3A Płyta montażowa (GPS2) do CL04.., CL45 | 50.3 | 23 | 5 | 5 |  | 4 tygodnie | 8425095014206 | H12 | 5 | CC | EC002620
Wyłączniki Surion | WKMIU | 101421 | WKMIU Zestaw połączeniowy do zestawów rewersyj | 19.64 | 23 | 10 | 10 | tak |  | 8425095014213 | H12 | 5 | CC | EC002498
Wyłączniki Surion | WKLI02P | 101422 | WKLI02P Zestaw połączeniowy do zestawów rewersyj | 30.99 | 23 | 10 | 10 |  | 4 tygodnie | 8425095014220 | H12 | 5 | CC | EC002498
Wyłączniki Surion | GPF1CBA | 101427 | GPF1CBA Złącze między płytami | 11.4 | 23 | 5 | 5 |  | 4 tygodnie | 8425095014275 | H12 | 5 | CC | EC002498
Wyłączniki Surion | GPA2HAB | 101502 | GPA2HAB Pokrętło z wałkiem 161-311,1 mm (czarne) | 127.83 | 23 | 5 | 1 | tak |  | 4538915015025 | H03 | 5 | CC | EC002498
Wyłączniki Surion | GPA2HAR | 101503 | GPA2HAR Pokrętło z wałkiem 161-311,1 mm (czerwone) | 130.33 | 23 | 5 | 1 | tak |  | 4538915015032 | H03 | 5 | CC | EC002498
Wyłączniki Surion | GPEUTA | 107097 | GPEUTA Adapter do obudowy | 14.41 | 23 | 1 | 1 |  | 4 tygodnie | 8425095070974 | H04 | 5 | CC | EC002498
Wyłączniki Surion | GPF00C02 | 107098 | GPF00C02 Płyta czołowa stycznika (bez styków pom. | 3.94 | 23 | 10 | 10 |  | 4 tygodnie | 8425095070981 | H12 | 5 | CC | EC002498
Wyłączniki Surion | GPF10C02 | 107099 | GPF10C02 Płyta czołowa stycznika (z wbudowanym 1z | 4.72 | 23 | 10 | 10 | tak |  | 8425095070998 | H12 | 5 | CC | EC002498
Wyłączniki Surion | GPF01C02 | 107100 | GPF01C02 Płyta czołowa stycznika (z wbudowanym 1r | 4.72 | 23 | 10 | 10 |  | 4 tygodnie | 8425095071001 | H12 | 5 | CC | EC002498
Wyłączniki Surion | GPF00C25 | 107101 | GPF00C25 Płyta czołowa stycznika do CL25.., | 4.99 | 23 | 10 | 10 |  | 4 tygodnie | 8425095071018 | H12 | 5 | CC | EC002498
Wyłączniki Surion | GPF00C04 | 107102 | GPF00C04 Płyta czołowa stycznika (bez styków pom. | 5.81 | 23 | 10 | 10 |  | 4 tygodnie | 8425095071025 | H12 | 5 | CC | EC002498
Wyłączniki Surion | GPF10C04 | 107103 | GPF10C04 Płyta czołowa stycznika (z wbudowanym 1z | 6.24 | 23 | 10 | 10 |  | 4 tygodnie | 8425095071032 | H12 | 5 | CC | EC002498
Wyłączniki Surion | GPF01C04 | 107105 | GPF01C04 Płyta czołowa stycznika (z wbudowanym 1r | 6.24 | 23 | 10 | 10 |  | 4 tygodnie | 8425095071056 | H12 | 5 | CC | EC002498
Wyłączniki Surion | GPF00C45 | 107106 | GPF00C45 Płyta czołowa stycznika do CL25.., | 6.82 | 23 | 10 | 10 |  | 4 tygodnie | 8425095071063 | H12 | 5 | CC | EC002498
Wyłączniki Surion | GPS2BSAL | 107119 | GPS2BSAL Wył. sil. GPS2 standard/prąd [A] 9-13 | 423.45 | 23 | 1 | 1 |  | 4 tygodnie | 4538915071199 | H02 | 5 | CC | EC000074
Wyłączniki Surion | GPS2BHAL | 107120 | GPS2BHAL Wył. sil. GPS2 podwyż. zdolność zwarć/prąd [A] 9-13 | 468.7 | 23 | 1 | 1 |  | 4 tygodnie | 4538915071205 | H02 | 5 | CC | EC000074
Wyłączniki Surion | GPS2MSAL | 107121 | GPS2MSAL Wył. sil. (zab. magnet.) GPS2 standard/prąd [A] 13 | 326.66 | 23 | 1 | 1 |  | 4 tygodnie | 4538915071212 | H02 | 5 | CC | EC000074
Wyłączniki Surion | GPS2MHAL | 107122 | GPS2MHAL Wył. sil. (zab. magnet) GPS2 podwyż. zdolność zwarć/prąd [A] 13 | 359.56 | 23 | 1 | 1 |  | 4 tygodnie | 4538915071229 | H02 | 5 | CC | EC000074
Wyłączniki Surion | PBF23EBCA | 107151 | PBF23FDEA Adapter do szyn zbiorczych (60mm) GPS1 | 133.6 | 23 | 4 | 1 |  | 4 tygodnie | 8425095071513 | H12 | 5 | LC | EC002270
Wyłączniki Surion | GPF1B4A | 107163 | GPF1B4A Płyta montażowa (GPS2) do CL06.., CL07 | 52.46 | 23 | 5 | 5 |  | 4 tygodnie | 8425095071636 | H12 | 5 | LC | EC002620
Wyłączniki Surion | GPF1L04AA | 107165 | GPF1L04AA Złącze między GPS1 a CL04.. - ac | 26.21 | 23 | 5 | 5 | tak |  | 8425095071650 | H12 | 5 | LC | EC002498
Wyłączniki Surion | GPF1L04DA | 107166 | GPF1L04DA Złącze między GPS1 a CL04.. - dc | 28.47 | 23 | 5 | 5 |  | 4 tygodnie | 8425095071667 | K10 | 16 | C3 | EC002498
Wyłączniki Surion | GPB1FA | 107186 | GPB1FA Główne złącze zasilające GPS1 | 45.57 | 23 | 10 | 1 | tak |  | 8425095071865 | H03 | 5 | CC | EC002498
Wyłączniki Surion | GPB2FA | 107187 | GPB2FA Główne złącze zasilające GPS2 | 56.39 | 23 | 1 | 1 |  | 4 tygodnie | 8425095071872 | H03 | 5 | CC | EC002498
Wyłączniki Surion | GPF2L04AA | 107190 | GPF2L04AA Złącze między GPS2 a CL04.. - ac | 28.47 | 23 | 5 | 5 |  | 4 tygodnie | 8425095071902 | H12 | 5 | LC | EC002498
Wyłączniki Surion | GPF2L04DA | 107191 | GPF2L04DA Złącze między GPS2 a CL04.. - dc | 30.76 | 23 | 5 | 5 |  | 4 tygodnie | 8425095071919 | K10 | 16 | C3 | EC002498
Przekaźniki MT | MT03A | 101000 | MT03A Przekaźnik term. 0,11-0,17A | 105.49 | 23 | 10 | 1 |  | 4 tygodnie | 8425095010000 | K16 | 16 | CB | EC000106
Przekaźniki MT | MT03B | 101001 | MT03B Przekaźnik term. 0,17-0,26A | 105.49 | 23 | 10 | 1 |  | 4 tygodnie | 8425095010017 | K16 | 16 | CB | EC000106
Przekaźniki MT | MT03C | 101002 | MT03C Przekaźnik term. 0,26-0,43A | 105.49 | 23 | 10 | 1 | tak |  | 8425095010024 | K16 | 16 | CB | EC000106
Przekaźniki MT | MT03D | 101003 | MT03D Przekaźnik term. 0,43-0,65A | 105.49 | 23 | 10 | 1 | tak |  | 8425095010031 | K16 | 16 | CB | EC000106
Przekaźniki MT | MT03E | 101004 | MT03E Przekaźnik term. 0,65-1A | 105.49 | 23 | 10 | 1 | tak |  | 8425095010048 | K16 | 16 | CB | EC000106
Przekaźniki MT | MT03F | 101005 | MT03F Przekaźnik term. 0,85-1,3A | 105.49 | 23 | 10 | 1 | tak |  | 8425095010055 | K16 | 16 | CB | EC000106
Przekaźniki MT | MT03G | 101006 | MT03G Przekaźnik term. 1,1-1,6A | 105.49 | 23 | 10 | 1 | tak |  | 8425095010062 | K16 | 16 | CB | EC000106
Przekaźniki MT | MT03H | 101007 | MT03H Przekaźnik term. 1,35-2A | 105.49 | 23 | 10 | 1 | tak |  | 8425095010079 | K16 | 16 | CB | EC000106
Przekaźniki MT | MT03I | 101008 | MT03I Przekaźnik term. 1,7-2,4A | 105.49 | 23 | 10 | 1 | tak |  | 8425095010086 | K16 | 16 | CB | EC000106
Przekaźniki MT | MT03J | 101009 | MT03J Przekaźnik term. 2,2-3,2A | 104.38 | 23 | 10 | 10 | tak |  | 8425095010093 | K16 | 16 | CB | EC000106
Przekaźniki MT | MT03K | 101010 | MT03K Przekaźnik term. 3-4,7A | 104.38 | 23 | 10 | 10 | tak |  | 8425095010109 | K16 | 16 | CB | EC000106
Przekaźniki MT | MT03L | 101011 | MT03L Przekaźnik term. 4-6,3A | 104.38 | 23 | 10 | 10 | tak |  | 8425095010116 | K16 | 16 | CB | EC000106
Przekaźniki MT | MT03M | 101012 | MT03M Przekaźnik term. 5,5-8A | 104.38 | 23 | 10 | 10 | tak |  | 8425095010123 | K16 | 16 | CB | EC000106
Przekaźniki MT | MT03N | 101013 | MT03N Przekaźnik term. 7,5-10,5A | 104.38 | 23 | 10 | 10 | tak |  | 8425095010130 | K16 | 16 | CB | EC000106
Przekaźniki MT | MT03P | 101014 | MT03P Przekaźnik term. 10-14A | 104.38 | 23 | 10 | 10 | tak |  | 8425095010147 | K16 | 16 | CB | EC000106
Przekaźniki MT | MT03R | 101015 | MTO3R Przekaźnik term. 2,5-4A | 105.49 | 23 | 10 | 1 | tak |  | 8425095010154 | K16 | 16 | CB | EC000106
Przekaźniki MT | MVE0T | 101020 | MVE0T Panel przyłączeniowy do montażu MT03 | 28.03 | 23 | 10 | 10 | tak |  | 8425095010208 | K21 | 16 | C1 | EC002498
Przekaźniki MT | MVB0T | 101021 | MVB0T Podstaw do montażu do MT03 | 8.88 | 23 | 5 | 5 | tak |  | 8425095010215 | K21 | 16 | C1 | EC002498
Przekaźniki MT | MATV10AT | 101022 | MATV10AT Blok styków pom. | 23.62 | 23 | 10 | 10 | tak |  | 8425095010222 | K21 | 16 | C1 | EC000041
Przekaźniki MT | MT03RA | 103540 | MT03RA Przekaźnik term. 0,11-0,17A | 181.04 | 23 | 10 | 1 |  | 4 tygodnie | 8017018035407 | K16 | 16 | CX | EC000106
Przekaźniki MT | MT03RB | 103541 | MT03RB Przekaźnik term. 0,17-0,26A | 181.04 | 23 | 10 | 1 |  | 4 tygodnie | 8017018035414 | K16 | 16 | CX | EC000106
Przekaźniki MT | MT03RC | 103542 | MT03RC Przekaźnik term. 0,26-0,43A | 181.04 | 23 | 10 | 1 |  | 4 tygodnie | 8017018035421 | K16 | 16 | CX | EC000106
Przekaźniki MT | MT03RD | 103543 | MT03RD Przekaźnik term. 0,43-0,65A | 181.04 | 23 | 10 | 1 |  | 4 tygodnie | 8017018035438 | K16 | 16 | CX | EC000106
Przekaźniki MT | MT03RE | 103544 | MT03RE Przekaźnik term. 0,65-1A | 181.04 | 23 | 10 | 1 |  | 4 tygodnie | 8017018035445 | K16 | 16 | CX | EC000106
Przekaźniki MT | MT03RF | 103545 | MT03RF Przekaźnik term. 0,85-1,3A | 181.04 | 23 | 10 | 1 |  | 4 tygodnie | 8017018035452 | K16 | 16 | CX | EC000106
Przekaźniki MT | MT03RG | 103546 | MT03RG Przekaźnik term. 1,1-1,6A | 181.04 | 23 | 10 | 1 |  | 4 tygodnie | 8017018035469 | K16 | 16 | CX | EC000106
Przekaźniki MT | MT03RH | 103547 | MT03RH Przekaźnik term. 1,35-2A | 181.04 | 23 | 10 | 1 |  | 4 tygodnie | 8017018035476 | K16 | 16 | CX | EC000106
Przekaźniki MT | MT03RI | 103548 | MT03RI Przekaźnik term. 1,7-2,4A | 181.04 | 23 | 10 | 1 |  | 4 tygodnie | 8017018035483 | K16 | 16 | CX | EC000106
Przekaźniki MT | MT03RJ | 103549 | MT03RJ Przekaźnik term. 2,2-3,2A | 181.04 | 23 | 10 | 1 |  | 4 tygodnie | 8017018035490 | K16 | 16 | CX | EC000106
Przekaźniki MT | MT03RK | 103550 | MT03RK Przekaźnik term. 3-4,7A | 181.04 | 23 | 10 | 1 |  | 4 tygodnie | 8017018035506 | K16 | 16 | CX | EC000106
Przekaźniki MT | MT03RL | 103551 | MT03RL Przekaźnik term. 4-6,3A | 181.04 | 23 | 10 | 1 |  | 4 tygodnie | 8017018035513 | K16 | 16 | CX | EC000106
Przekaźniki MT | MT03RM | 103552 | MT03RM Przekaźnik term. 5,5-8A | 181.04 | 23 | 10 | 1 |  | 4 tygodnie | 8017018035520 | K16 | 16 | CX | EC000106
Przekaźniki MT | MT03RN | 103553 | MT03RN Przekaźnik term. 7,5-10,5A | 181.04 | 23 | 10 | 1 |  | 4 tygodnie | 8017018035537 | K16 | 16 | CX | EC000106
Przekaźniki MT | MT03RP | 103554 | MT03RP Przekaźnik term. 10-14A | 181.04 | 23 | 10 | 1 |  | 4 tygodnie | 8017018035544 | K16 | 16 | CX | EC000106
Przekaźniki MT | MVE0R | 103562 | MVE0R Panel przyłączeniowy do montażu MT03 | 77.56 | 23 | 10 | 10 |  | 4 tygodnie | 8425095035621 | K21 | 16 | CX | EC002498
Przekaźniki MT | MATV10AR | 103563 | MATV10AR Blok styków pom. | 55.33 | 23 | 10 | 1 |  | 4 tygodnie | 8425095035638 | K21 | 16 | CX | EC000041
Przekażniki b 05 | MVE0TG | 125610 | Adapter do montażu samodzielnego b 05 za pomocą wkrętów | 31.58 | 23 | 5 | 5 |  | 4 tygodnie | 8425095256101 | K21 | 16 | L4 | EC000041
Przekażniki b 05 | MVB0TG | 125905 | Adapter do montażu samodzielnego b 05 łącznie z -393-141 na szynę EN 50022 | 9.84 | 23 | 5 | 5 |  | 4 tygodnie | 8425095259058 | K21 | 16 | L4 | EC000041
Przekażniki b 05 |  | 137592 | Przekaźnik termiczny b 05 Ith =0,17...0,26 A | 142.51 | 23 | 10 | 1 |  | 4 tygodnie | 8425095375925 | K16 | 16 | LB | EC000106
Przekażniki b 05 |  | 137594 | Przekaźnik termiczny b 05 Ith =0,26...0,43 A | 142.51 | 23 | 10 | 1 |  | 4 tygodnie | 8425095375949 | K16 | 16 | LB | EC000106
Przekażniki b 05 |  | 210046 | Przekaźnik termiczny b 05 Ith =0,43...0,65 A | 141.05 | 23 | 10 | 10 |  | 4 tygodnie | 4022903100461 | K16 | 16 | LB | EC000106
Przekażniki b 05 |  | 210051 | Przekaźnik termiczny b 05 Ith =0,65...1 A | 142.51 | 23 | 10 | 1 |  | 4 tygodnie | 4022903100515 | K16 | 16 | LB | EC000106
Przekażniki b 05 |  | 210057 | Przekaźnik termiczny b 05 Ith =0,85...1,3 A | 142.51 | 23 | 10 | 1 |  | 4 tygodnie | 4022903100577 | K16 | 16 | LB | EC000106
Przekażniki b 05 |  | 210063 | Przekaźnik termiczny b 05 Ith =1,1...1,6 A | 142.51 | 23 | 10 | 1 |  | 4 tygodnie | 4022903100638 | K16 | 16 | LB | EC000106
Przekażniki b 05 |  | 210069 | Przekaźnik termiczny b 05 Ith =1,35...2 A | 142.51 | 23 | 10 | 1 |  | 4 tygodnie | 4022903100690 | K16 | 16 | LB | EC000106
Przekażniki b 05 |  | 210074 | Przekaźnik termiczny b 05 Ith =1,7...2,4 A | 142.51 | 23 | 10 | 1 |  | 4 tygodnie | 4022903100744 | K16 | 16 | LB | EC000106
Przekażniki b 05 |  | 210080 | Przekaźnik termiczny b 05 Ith =2,2...3,2 A | 141.05 | 23 | 10 | 10 |  | 4 tygodnie | 4022903100805 | K16 | 16 | LB | EC000106
Przekażniki b 05 |  | 210086 | Przekaźnik termiczny b 05 Ith =3...4,7 A | 141.05 | 23 | 10 | 10 |  | 4 tygodnie | 4022903100867 | K16 | 16 | LB | EC000106
Przekażniki b 05 |  | 210092 | Przekaźnik termiczny b 05 Ith =4...6,3 A | 141.05 | 23 | 10 | 10 |  | 4 tygodnie | 4022903100928 | K16 | 16 | LB | EC000106
Przekażniki b 05 |  | 210097 | Przekaźnik termiczny b 05 Ith =5,5...8 A | 141.05 | 23 | 10 | 10 |  | 4 tygodnie | 4022903100973 | K16 | 16 | LB | EC000106
Przekażniki b 05 |  | 210102 | Przekaźnik termiczny b 05 Ith =7,5...10,5 A | 142.51 | 23 | 10 | 1 |  | 4 tygodnie | 4022903101024 | K16 | 16 | LB | EC000106
Przekażniki b 05 |  | 210105 | Przekaźnik termiczny b 05 Ith =10...14 A | 142.51 | 23 | 10 | 1 |  | 4 tygodnie | 4022903101055 | K16 | 16 | LB | EC000106
Przekażniki b 05 |  | 212578 | Przekaźnik termiczny b 05 Ith =0,11...0,17 A | 142.51 | 23 | 10 | 1 |  | 4 tygodnie | 4022903125785 | K16 | 16 | LB | EC000106
Przekaźniki MV | NMTCV2 | 124901 | NMTCV2 Przekaź. czas (po zał) 24-240V AC/DC 0.05S-100H | 251.18 | 23 | 1 | 1 | tak |  | 8425095249011 | K72 | 5 | CI | EC000106
Przekaźniki MV | NMETV | 124908 | NMETV Przekaź. gwazd- troj 20-240V DC/AC | 320.58 | 23 | 1 | 1 | tak |  | 8425095249080 | K72 | 5 | CI | EC000106
Przekaźniki MV | NMETVTAU | 124911 | NMETVTAU Przekaź. gwazd- troj 380-440V AC | 320.58 | 23 | 1 | 1 |  | 3 tygodnie | 8425095249110 | K72 | 5 | CI | EC000106
Przekaźniki MV | NMRDV2-6 | 124915 | NMRDV 2-6 24-240V AC-DC | 367.22 | 23 | 1 | 1 | tak |  | 8425095249158 | K72 | 5 | CI | EC000106
Przekaźniki MV | NMRDV2-60 | 124916 | NMRDV 2-60 24-240V AC-DC | 367.22 | 23 | 1 | 1 | tak |  | 8425095249165 | K72 | 5 | CI | EC000106
Przekaźniki MV | NMRDV2-600 | 124917 | NMRDV 2-600 24-240V AC-DC | 367.22 | 23 | 1 | 1 |  | 3 tygodnie | 8425095249172 | K72 | 5 | CI | EC000106
Przekaźniki MV | NMIVV | 124929 | NMIVV Przekaźnik asymetr. 0,6S-100H 24-240V AC/DC | 438.92 | 23 | 1 | 1 | tak |  | 8425095249295 | K72 | 5 | CI | EC000106
Przekaźniki MV | NMMFV | 124930 | NMMFV Przekaźnik wielofunkcyjny. 24-240V AC/DC | 381.68 | 23 | 1 | 1 | tak |  | 8425095249301 | K72 | 5 | CI | EC000106
P9 akcesoria | EAT 260 | 100548 | EAT260 Etykiety opisowe0,111 | 26.95 | 23 | 1 | 1 |  | 4 tygodnie | 8425095005488 | K19 | 16 | C2 | EC002498
P9 akcesoria | SPR | 100549 | SPR Tabliczki opisowe | 23.81 | 23 | 50 | 2 |  | 4 tygodnie | 8425095005495 | K19 | 16 | C2 | EC002498
P9 akcesoria | 080CPN | 170190 | 080CPN - gumowy kapturek ochronny, czarny, okrągły | 7.75 | 23 | 5 | 5 | tak |  | 8017018701906 | K63 | 4 | PG | EC002040
P9 akcesoria | 080CPR | 170191 | 080CPR - gumowy kapturek ochronny, czerwony, okrągły | 7.75 | 23 | 5 | 5 |  | 3 tygodnie | 8017018701913 | K63 | 4 | PG | EC002040
P9 akcesoria | 080CPV | 170192 | 080CPV - gumowy kapturek ochronny, zielony, okrągły | 7.75 | 23 | 5 | 5 | tak |  | 8017018701920 | K63 | 4 | PG | EC002040
P9 akcesoria | 080CPG | 170193 | 080CPG - gumowy kapturek ochronny, żółty, okrągły | 7.75 | 23 | 5 | 5 |  | 3 tygodnie | 8017018701937 | K63 | 4 | PG | EC002040
P9 akcesoria | 080CPT | 170198 | 080CPT - gumowy kapturek ochronny, przeźroczysty, okrągły | 7.75 | 23 | 1 | 1 | tak |  | 8017018701982 | K63 | 4 | PG | EC002040
P9 akcesoria | 080ESL | 170212 | 080ESL - klucz do wyjmowania żarówek | 6.32 | 23 | 5 | 5 | tak |  | 8017018702125 | K63 | 4 | PG | EC002032
P9 akcesoria | 080KCSP | 170883 | 080KCSP - Zestaw dwóch zawiasów | 325.34 | 23 | 1 | 1 |  | 3 tygodnie | 8017018708837 | K61 | 5 | PG | EC002024
P9 akcesoria | 080CPDT | 173208 | 080CPDT - gumowy kapturek ochronny, podnoszący stopień ochrony przeźroczysty, kwadratowy | 15.34 | 23 | 5 | 5 | tak |  | 8017018732085 | K63 | 4 | PG | EC002040
P9 akcesoria | 080QDF | 173220 | 080QDF - biały klosz, do przycisku okrągłego podświetlanego bez symbolu | 2.44 | 23 | 5 | 5 |  | 3 tygodnie | 8017018732207 | K63 | 4 | PG | EC001072
P9 akcesoria | 080XTGR03 | 179510 | 080XTGR03 - Tabliczka okrągła żółta średnica 59, z tekstem | 7.94 | 23 | 200 | 5 | tak |  | 8017018795103 | K63 | 4 | PG | EC000624
P9 akcesoria | 080XTG803 | 179511 | 080XTG803 - Tabliczka okrągła żółta średnica 78, z tekstem | 7.94 | 23 | 200 | 5 |  | 3 tygodnie | 8017018795110 | K63 | 4 | PG | EC000624
P9 akcesoria | 080XTGR | 179514 | 080XTGR - Tabliczka okrągła żółta średnica 59, bez tekstu | 7.94 | 23 | 200 | 5 | tak |  | 8017018795141 | K63 | 4 | PG | EC000624
P9 akcesoria | 080XTG8 | 179515 | 080XTG8 - tabliczka okrągła żółta średnica 78, bez tekstu | 7.94 | 23 | 200 | 5 |  | 3 tygodnie | 8017018795158 | K63 | 4 | PG | EC000624
P9 akcesoria | 080XTGR01 | 179525 | 080XTGR01 - Tabliczka okrągła żółta średnica 59, z tekstem | 7.94 | 23 | 200 | 5 | tak |  | 8017018795257 | K63 | 4 | PG | EC000624
P9 akcesoria | 080XTGR02 | 179526 | 080XTGR02 - Tabliczka okrągła żółta średnica 59, z tekstem | 7.94 | 23 | 200 | 5 | tak |  | 8017018795264 | K63 | 4 | PG | EC000624
P9 akcesoria | 080XTGR04 | 179527 | 080XTGR04 - Tabliczka okrągła żółta średnica 59, z tekstem | 7.94 | 23 | 200 | 5 | tak |  | 8017018795271 | K63 | 4 | PG | EC000624
P9 akcesoria | 080XTGR05 | 179528 | 080XTGR05 - Tabliczka okrągła żółta średnica 59, z tekstem | 7.94 | 23 | 200 | 5 |  | 3 tygodnie | 8017018795288 | K63 | 4 | PG | EC000624
P9 akcesoria | 080XTGR06 | 179529 | 080XTGR06 - Tabliczka okrągła żółta średnica 59, z tekstem | 7.94 | 23 | 200 | 5 |  | 3 tygodnie | 8017018795295 | K63 | 4 | PG | EC000624
P9 akcesoria | 080XTG801 | 179535 | 080XTG801 - Tabliczka okrągła żółta średnica 78, z tekstem | 7.94 | 23 | 200 | 5 | tak |  | 8017018795356 | K63 | 4 | PG | EC000624
P9 akcesoria | 080XTG802 | 179536 | 080XTG802 - Tabliczka okrągła żółta średnica 78, z tekstem | 7.94 | 23 | 200 | 5 | tak |  | 8017018795363 | K63 | 4 | PG | EC000624
P9 akcesoria | 080XTG804 | 179537 | 080XTG804 - Tabliczka okrągła żółta średnica 78, z tekstem | 7.94 | 23 | 200 | 5 |  | 3 tygodnie | 8017018795370 | K63 | 4 | PG | EC000624
P9 akcesoria | 080XTG807 | 179540 | 080XTG807 - Tabliczka okrągła żółta średnica 78, z tekstem | 7.94 | 23 | 200 | 5 |  | 3 tygodnie | 8017018795400 | K63 | 4 | PG | EC000624
P9 akcesoria | P9MZ | 184772 | P9MZ - czarny potenencjometr, metal okrągły | 93.03 | 23 | 5 | 5 | tak |  | 8017018847727 | K63 | 4 | PG | EC000221
P9 akcesoria | P9XZ | 185772 | P9XZ - potencjometr okrągły czarny | 83.88 | 23 | 5 | 5 | tak |  | 8017018857726 | K63 | 4 | PG | EC000221
P9 akcesoria | P9XBD | 185773 | P9XBD - sygnalizator akustyczny czarny, okrągły 24 V AC/DC | 136.94 | 23 | 5 | 5 | tak |  | 8017018857733 | K63 | 4 | PG | EC001026
P9 akcesoria | P9XBM | 185774 | P9XBM - sygnalizator akustyczny czarny, okrągły 110 - 240V AC/DC | 144.17 | 23 | 5 | 5 | tak |  | 8017018857740 | K63 | 4 | PG | EC001026
P9 akcesoria | P9SBD | 186773 | P9SBD - sygnalizator akustyczny czarny, okrągły 24 V AC/DC | 149.29 | 23 | 5 | 5 |  | 3 tygodnie | 8017018867732 | K63 | 4 | PG | EC001026
P9 akcesoria | P9SBM | 186774 | P9SBM - sygnalizator akustyczny czarny, okrągły 110 - 240V AC/DC | 153.19 | 23 | 5 | 5 |  | 3 tygodnie | 8017018867749 | K63 | 4 | PG | EC001026
P9 akcesoria | P9ARBGR | 187101 | P9ARBGR - guzik do przycisku czerwony, (okrągły płaski/wklęsły) | 2.38 | 23 | 5 | 5 | tak |  | 8017018871012 | K63 | 4 | PG | EC001072
P9 akcesoria | P9ARBSR 201 | 187247 | P9ARBSR - guzik do przycisku STOP, (okrągły płaski/wklęsły) | 2.38 | 23 | 5 | 5 |  | 3 tygodnie | 8017018872477 | K63 | 4 | PG | EC001072
P9 akcesoria | P9ARBGV | 187102 | P9ARBGV - guzik do przycisku zielony, (okrągły płaski/wklęsły) | 2.38 | 23 | 5 | 5 | tak |  | 8017018871029 | K63 | 4 | PG | EC001072
P9 akcesoria | P9ARBGG | 187103 | P9ARBGG - guzik do przycisku żółty, (okrągły płaski/wklęsły) | 2.38 | 23 | 5 | 5 | tak |  | 8017018871036 | K63 | 4 | PG | EC001072
P9 akcesoria | P9ARBGM | 187104 | P9ARBGM - guzik do przycisku brązowy, (okrągły płaski/wklęsły) | 2.38 | 23 | 5 | 5 |  | 3 tygodnie | 8017018871043 | K63 | 4 | PG | EC001072
P9 akcesoria | P9ARBGL | 187106 | P9ARBGL - guzik do przycisku niebieski, (okrągły płaski/wklęsły) | 2.38 | 23 | 5 | 5 | tak |  | 8017018871067 | K63 | 4 | PG | EC001072
P9 akcesoria | P9ARBGB | 187107 | P9ARBGB - guzik do przycisku biały, (okrągły płaski/wklęsły) | 2.38 | 23 | 5 | 5 | tak |  | 8017018871074 | K63 | 4 | PG | EC001072
P9 akcesoria | P9ARBGH | 187108 | P9ARBGH - guzik do przycisku szary, (okrągły płaski/wklęsły) | 2.38 | 23 | 5 | 5 | tak |  | 8017018871081 | K63 | 4 | PG | EC001072
P9 akcesoria | P9ARBGR 029 | 187110 | P9ARBGR029 - guzik z symbolem: ISO 'O' czerwony | 3.19 | 23 | 5 | 5 | tak |  | 8017018871104 | K63 | 4 | PG | EC001072
P9 akcesoria | P9ARBGN 028 | 187111 | P9ARBGN028 - guzik z symbolem: ISO 'O/I' czarny | 3.19 | 23 | 5 | 5 | tak |  | 8017018871111 | K63 | 4 | PG | EC001072
P9 akcesoria | P9ARBGV 028 | 187112 | P9ARBGV028 - guzik z symbolem: ISO 'O/I' zielony | 3.19 | 23 | 5 | 5 | tak |  | 8017018871128 | K63 | 4 | PG | EC001072
P9 akcesoria | P9ARBGL 037 | 187143 | P9ARBGL037 - guzik z symbolem: R | 3.19 | 23 | 5 | 5 | tak |  | 8017018871432 | K63 | 4 | PG | EC001072
P9 akcesoria | P9ARBGR 036 | 187144 | P9ARBGR036 - guzik z symbolem: ISO 'O/R' czerwony | 3.19 | 23 | 5 | 5 |  | 3 tygodnie | 8017018871449 | K63 | 4 | PG | EC001072
P9 akcesoria | P9ARBGN 030 | 187145 | P9ARBGN030 - guzik z symbolem: ISO 'O/T' czarny | 3.19 | 23 | 5 | 5 |  | 3 tygodnie | 8017018871456 | K63 | 4 | PG | EC001072
P9 akcesoria | P9ARBGV 030 | 187146 | P9ARBGV030 - guzik z symbolem: ISO 'O/T' zielony | 3.19 | 23 | 5 | 5 |  | 3 tygodnie | 8017018871463 | K63 | 4 | PG | EC001072
P9 akcesoria | P9ARBGR 201 | 187147 | P9ARBGR201 - guzik z symbolem: ISO 'STOP' czerwony | 3.19 | 23 | 5 | 5 |  | 3 tygodnie | 8017018871470 | K63 | 4 | PG | EC001072
P9 akcesoria | P9ARBGN 202 | 187148 | P9ARBGN202 - guzik z symbolem: ISO 'START' BLK | 3.19 | 23 | 5 | 5 |  | 3 tygodnie | 8017018871487 | K63 | 4 | PG | EC001072
P9 akcesoria | P9ARBGV 202 | 187149 | P9ARBGV202 - Guzik z symbolem: 'START' zielony | 3.19 | 23 | 5 | 5 |  | 3 tygodnie | 8017018871494 | K63 | 4 | PG | EC001072
P9 akcesoria | P9ARBSN | 187200 | P9ARBSN - guzik do przycisku . Czarny (z przyciskiem wystającym) | 1.99 | 23 | 5 | 5 | tak |  | 8017018872002 | K63 | 4 | PG | EC001072
P9 akcesoria | P9ARBSR | 187201 | P9ARBSR - guzik do przycisku . czerwony (z przyciskiem wystającym) | 1.99 | 23 | 5 | 5 | tak |  | 8017018872019 | K63 | 4 | PG | EC001072
P9 akcesoria | P9ARBSV | 187202 | P9ARBSV - guzik do przycisku . zielony (z przyciskiem wystającym) | 1.99 | 23 | 5 | 5 |  | 3 tygodnie | 8017018872026 | K63 | 4 | PG | EC001072
P9 akcesoria | P9ARBSG | 187203 | P9ARBSG - guzik do przycisku . żółty (z przyciskiem wystającym) | 1.99 | 23 | 5 | 5 |  | 3 tygodnie | 8017018872033 | K63 | 4 | PG | EC001072
P9 akcesoria | P9ARBSB | 187207 | P9ARBSB - guzik do przycisku . biały (z przyciskiem wystającym) | 1.99 | 23 | 5 | 5 |  | 3 tygodnie | 8017018872071 | K63 | 4 | PG | EC001072
P9 akcesoria | P9ARDLS | 187300 | P9ARDLS - guzik do lampki do lampki kwadratowy z oznaczeniem (przycisk wystający) bez symbol | 2.18 | 23 | 5 | 5 | tak |  | 8017018873009 | K63 | 4 | PG | EC001072
P9 akcesoria | P9ARDLS017 | 187309 | P9ARDLS017 - guzik do lampki kwadratowy z oznaczeniem (przycisk wystający) | 5.01 | 23 | 5 | 5 |  | 3 tygodnie | 8017018873092 | K63 | 4 | PG | EC001072
P9 akcesoria | P9ARDLS018 | 187310 | P9ARDLS018 - guzik do lampki kwadratowy z oznaczeniem (przycisk wystający) | 5.01 | 23 | 5 | 5 |  | 3 tygodnie | 8017018873108 | K63 | 4 | PG | EC001072
P9 akcesoria | P9ARDLS026 | 187311 | P9ARDLS026 - guzik do lampki kwadratowy z oznaczeniem (przycisk wystający) | 5.01 | 23 | 5 | 5 |  | 3 tygodnie | 8017018873115 | K63 | 4 | PG | EC001072
P9 akcesoria | P9ARDLS027 | 187312 | P9ARDLS027 - guzik do lampki kwadratowy z oznaczeniem (przycisk wystający) | 5.01 | 23 | 5 | 5 |  | 3 tygodnie | 8017018873122 | K63 | 4 | PG | EC001072
P9 akcesoria | P9ARDLS202 | 187320 | P9ARDLS202 - guzik do lampki kwadratowy z oznaczeniem (przycisk wystający) START | 5.01 | 23 | 5 | 5 |  | 3 tygodnie | 8017018873207 | K63 | 4 | PG | EC001072
P9 akcesoria | P9ARDPL | 187350 | P9ARDPL - biały klosz z oznaczeniem, okrągły, (do podświetl.) bez symbol | 2.18 | 23 | 5 | 5 | tak |  | 8017018873504 | K63 | 4 | PG | EC001072
P9 akcesoria | P9ARDPL029 | 187351 | P9ARDPL029 - biały klosz z oznaczeniem, okrągły, (do podświetl.) z oznaczeniem 0 | 3.97 | 23 | 5 | 5 |  | 3 tygodnie | 8017018873511 | K63 | 4 | PG | EC001072
P9 akcesoria | P9ARDPL028 | 187352 | P9ARDPL028 - biały klosz z oznaczeniem, okrągły, (do podświetl.) I | 3.97 | 23 | 5 | 5 |  | 3 tygodnie | 8017018873528 | K63 | 4 | PG | EC001072
P9 akcesoria | P9ARDPL006 | 187355 | P9ARDPL006 - biały klosz z oznaczeniem, okrągły, (do podświetl.) | 3.97 | 23 | 5 | 5 |  | 3 tygodnie | 8017018873559 | K63 | 4 | PG | EC001072
P9 akcesoria | P9ARDPL026 | 187361 | P9ARDPL026 - biały klosz z oznaczeniem, okrągły, (do podświetl.) | 3.97 | 23 | 5 | 5 |  | 3 tygodnie | 8017018873610 | K63 | 4 | PG | EC001072
P9 akcesoria | P9ARDPL027 | 187362 | P9ARDPL027 - biały klosz z oznaczeniem, okrągły, (do podświetl.) | 3.97 | 23 | 5 | 5 |  | 3 tygodnie | 8017018873627 | K63 | 4 | PG | EC001072
P9 akcesoria | P9ARDPL030 | 187368 | P9ARDPL030 - biały klosz z oznaczeniem, okrągły, (do podświetl.) T | 3.97 | 23 | 5 | 5 |  | 3 tygodnie | 8017018873689 | K63 | 4 | PG | EC001072
P9 akcesoria | P9ARDPL201 | 187369 | P9ARDPL201 - biały klosz z oznaczeniem, okrągły, (do podświetl.) STOP | 3.97 | 23 | 5 | 5 |  | 3 tygodnie | 8017018873696 | K63 | 4 | PG | EC001072
P9 akcesoria | P9ARDPL202 | 187370 | P9ARDPL202 - biały klosz z oznaczeniem, okrągły, (do podświetl.) START | 3.97 | 23 | 5 | 5 |  | 3 tygodnie | 8017018873702 | K63 | 4 | PG | EC001072
P9 akcesoria | P9ARB4N | 187410 | P9ARB4N - guzik do przycisku grzybkowego 40 mm; czarny | 4.53 | 23 | 5 | 5 |  | 3 tygodnie | 8017018874105 | K63 | 4 | PG | EC000011
P9 akcesoria | P9ARB4R | 187411 | P9ARB4R - guzik do przycisku grzybkowego 40 mm; czerwony | 4.53 | 23 | 5 | 5 | tak |  | 8017018874112 | K63 | 4 | PG | EC000011
P9 akcesoria | P9ARB4V | 187412 | P9ARB4V - guzik do przycisku grzybkowego 40 mm; zielony | 4.53 | 23 | 5 | 5 | tak |  | 8017018874129 | K63 | 4 | PG | EC000011
P9 akcesoria | P9ARB4G | 187413 | P9ARB4G - guzik do przycisku grzybkowego 40 mm; żólty | 4.53 | 23 | 5 | 5 |  | 3 tygodnie | 8017018874136 | K63 | 4 | PG | EC000011
P9 akcesoria | P9ARMVN | 187430 | P9ARMVN - pokrętło łącznika | 2.12 | 23 | 5 | 5 | tak |  | 8017018874303 | K63 | 4 | PG | EC002024
P9 akcesoria | P9ARGLDR | 187431 | P9ARGLDR - klosz difusor | 2.65 | 23 | 5 | 5 | tak |  | 8017018874310 | K63 | 4 | PG | EC001072
P9 akcesoria | P9ARGLDV | 187432 | P9ARGLDV - klosz difusor | 2.65 | 23 | 5 | 5 | tak |  | 8017018874327 | K63 | 4 | PG | EC001072
P9 akcesoria | P9ARGLDG | 187433 | P9ARGLDG - klosz difusor | 2.65 | 23 | 5 | 5 |  |  | 8017018874334 | K63 | 4 | PG | EC001072
P9 akcesoria | P9ARGLDA | 187435 | P9ARGLDA - klosz difusor | 2.65 | 23 | 5 | 5 |  | 3 tygodnie | 8017018874358 | K63 | 4 | PG | EC001072
P9 akcesoria | P9ARGLDL | 187436 | P9ARGLDL - klosz difusor | 2.65 | 23 | 5 | 5 |  | 3 tygodnie | 8017018874365 | K63 | 4 | PG | EC001072
P9 akcesoria | P9ARGLDB | 187437 | P9ARGLDB - klosz difusor | 2.65 | 23 | 5 | 5 | tak |  | 8017018874372 | K63 | 4 | PG | EC001072
P9 akcesoria | P9ARGLDI | 187438 | P9ARGLDI - klosz difusor | 2.65 | 23 | 5 | 5 |  | 3 tygodnie | 8017018874389 | K63 | 4 | PG | EC001072
P9 akcesoria | P9ARGLRR | 187441 | P9ARGLRR - klosz refrak. | 2.65 | 23 | 5 | 5 |  | 3 tygodnie | 8017018874419 | K63 | 4 | PG | EC001072
P9 akcesoria | P9ARGLRV | 187442 | P9ARGLRV - klosz refrak. | 2.65 | 23 | 5 | 5 | tak |  | 8017018874426 | K63 | 4 | PG | EC001072
P9 akcesoria | P9ARGLRG | 187443 | P9ARGLRG - klosz refrak. | 2.65 | 23 | 5 | 5 |  | 3 tygodnie | 8017018874433 | K63 | 4 | PG | EC001072
P9 akcesoria | P9ARGLRA | 187445 | P9ARGLRA - klosz refrak. | 2.65 | 23 | 5 | 5 |  | 3 tygodnie | 8017018874457 | K63 | 4 | PG | EC001072
P9 akcesoria | P9ARGLRL | 187446 | P9ARGLRL - klosz refrak. | 2.65 | 23 | 5 | 5 |  | 3 tygodnie | 8017018874464 | K63 | 4 | PG | EC001072
P9 akcesoria | P9ARGLRB | 187447 | P9ARGLRB - klosz refrak. | 2.65 | 23 | 5 | 5 |  | 3 tygodnie | 8017018874471 | K63 | 4 | PG | EC001072
P9 akcesoria | P9ARGLRI | 187448 | P9ARGLRI - klosz refrak. | 2.65 | 23 | 5 | 5 | tak |  | 8017018874488 | K63 | 4 | PG | EC001072
P9 akcesoria | P9ARGLVV | 187452 | P9ARGLVV - Klosz lampki; szkło; zielony | 11.86 | 23 | 5 | 5 |  | 3 tygodnie | 8017018874525 | K63 | 4 | PG | EC001072
P9 akcesoria | P9ARGLVG | 187453 | P9ARGLVG - Klosz lampki; szkło; żółty | 11.86 | 23 | 5 | 5 |  | 3 tygodnie | 8017018874532 | K63 | 4 | PG | EC001072
P9 akcesoria | P9ARGPDV | 187462 | P9ARGPDV - Guzik podświetlany. Zielony | 4.74 | 23 | 5 | 5 | tak |  | 8017018874624 | K63 | 4 | PG | EC001072
P9 akcesoria | P9ARGPDG | 187463 | P9ARGPDG - Guzik podświetlany. Żółty | 4.74 | 23 | 5 | 5 | tak |  | 8017018874631 | K63 | 4 | PG | EC001072
P9 akcesoria | P9ARGPDA | 187465 | P9ARGPDA - Guzik podświetlany. Pomarańczowy | 4.74 | 23 | 5 | 5 |  | 3 tygodnie | 8017018874655 | K63 | 4 | PG | EC001072
P9 akcesoria | P9ARGPDL | 187466 | P9ARGPDL - Guzik podświetlany. Niebieski | 4.74 | 23 | 5 | 5 | tak |  | 8017018874662 | K63 | 4 | PG | EC001072
P9 akcesoria | P9ARGPDB | 187467 | P9ARGPDB - Guzik podświetlany. Biały | 4.74 | 23 | 5 | 5 | tak |  | 8017018874679 | K63 | 4 | PG | EC001072
P9 akcesoria | P9ARGPDI | 187468 | P9ARGPDI - Guzik podświetlany. Przeźroczysty | 4.74 | 23 | 5 | 5 |  | 3 tygodnie | 8017018874686 | K63 | 4 | PG | EC001072
P9 akcesoria | P9ARGP4R | 187481 | P9ARGP4R - guzik grzybkowy podświetlany 40 mm czerwony | 6.61 | 23 | 5 | 5 |  | 3 tygodnie | 8017018874815 | K63 | 4 | PG | EC001072
P9 akcesoria | P9ARGP4V | 187482 | P9ARGP4V - guzik grzybkowy podświetlany 40 mm zielony | 6.61 | 23 | 5 | 5 |  | 3 tygodnie | 8017018874822 | K63 | 4 | PG | EC001072
P9 akcesoria | P9ARGP4G | 187483 | P9ARGP4G - guzik grzybkowy podświetlany 40 mm żółty | 6.61 | 23 | 5 | 5 |  | 3 tygodnie | 8017018874839 | K63 | 4 | PG | EC001072
P9 akcesoria | P9ARHPR | 187491 | P9ARHPR - zaślepka okrągła | 6.6 | 23 | 5 | 5 | tak |  | 8017018874914 | K63 | 4 | PG | EC002024
P9 akcesoria | P9ARRE4 | 187492 | P9ARRE4 - kołnierzyk ochronny, do przycisku grzybkowego 40mm | 13.73 | 23 | 1 | 1 | tak |  | 8017018874921 | K63 | 4 | PG | EC002024
P9 akcesoria | P9ASBGR | 187501 | P9ASBGR - guzik kwadratowy do przycisku . czerwony (okrągły płaski/wklęsły) | 3.33 | 23 | 5 | 5 |  | 3 tygodnie | 8017018875010 | K63 | 4 | PG | EC001072
P9 akcesoria | P9ASBGV | 187502 | P9ASBGV - guzik kwadratowy do przycisku . zielony (okrągły płaski/wklęsły) | 3.33 | 23 | 5 | 5 |  | 3 tygodnie | 8017018875027 | K63 | 4 | PG | EC001072
P9 akcesoria | P9ASBGG | 187503 | P9ASBGG - guzik kwadratowy do przycisku . żółty (okrągły płaski/wklęsły) | 3.33 | 23 | 5 | 5 |  | 3 tygodnie | 8017018875034 | K63 | 4 | PG | EC001072
P9 akcesoria | P9ASBGB | 187507 | P9ASBGB - guzik kwadratowy do przycisku . biały (okrągły płaski/wklęsły) | 3.33 | 23 | 5 | 5 |  | 3 tygodnie | 8017018875072 | K63 | 4 | PG | EC001072
P9 akcesoria | P9ASBGN006 | 187517 | P9ASBGN006 - guzik kwadratowy płaski ISO ARR BLK SQ | 9.25 | 23 | 5 | 5 |  | 3 tygodnie | 8017018875171 | K63 | 4 | PG | EC001072
P9 akcesoria | P9ASBGN017 | 187525 | P9ASBGN017 - guzik kwadratowy płaski ISO '+' czarny S | 9.25 | 23 | 5 | 5 |  | 3 tygodnie | 8017018875256 | K63 | 4 | PG | EC001072
P9 akcesoria | P9ASBGL037 | 187543 | P9ASBGL037 - guzik kwadratowy płaski ISO 'R' niebieski SQ | 9.25 | 23 | 5 | 5 |  | 3 tygodnie | 8017018875430 | K63 | 4 | PG | EC001072
P9 akcesoria | 080QDF029 | 187701 | 080QDF029 - biały klosz z oznaczeniem, kwadrat, (podświetl.) 0 | 2.85 | 23 | 30 | 30 |  | 3 tygodnie | 8017018877014 | K63 | 4 | PG | EC001072
P9 akcesoria | 080QDF028 | 187702 | 080QDF028 - biały klosz z oznaczeniem, kwadrat, (podświetl.) I | 2.85 | 23 | 30 | 30 |  | 3 tygodnie | 8017018877021 | K63 | 4 | PG | EC001072
P9 akcesoria | 080QDF032 | 187714 | 080QDF032 - biały klosz z oznaczeniem, kwadrat, (podświetl.) | 2.85 | 23 | 30 | 30 |  | 3 tygodnie | 8017018877144 | K63 | 4 | PG | EC001072
P9 akcesoria | 080QDF001 | 187715 | 080QDF001 - biały klosz z oznaczeniem, kwadrat, (podświetl.) | 2.85 | 23 | 30 | 30 |  | 3 tygodnie | 8017018877151 | K63 | 4 | PG | EC001072
P9 akcesoria | 080QDF002 | 187716 | 080QDF002 - biały klosz z oznaczeniem, kwadrat, (podświetl.) | 2.85 | 23 | 30 | 30 |  | 3 tygodnie | 8017018877168 | K63 | 4 | PG | EC001072
P9 akcesoria | P9ASGLDR | 187761 | P9ASGLDR - klosz difusor kwadrat | 2.65 | 23 | 5 | 5 | tak |  | 8017018877618 | K63 | 4 | PG | EC000223
P9 akcesoria | P9ASGLDV | 187762 | P9ASGLDV - klosz difusor kwadrat | 2.65 | 23 | 5 | 5 |  | 3 tygodnie | 8017018877625 | K63 | 4 | PG | EC000223
P9 akcesoria | P9ASGLDG | 187763 | P9ASGLDG - klosz difusor kwadrat | 2.65 | 23 | 5 | 5 |  | 3 tygodnie | 8017018877632 | K63 | 4 | PG | EC000223
P9 akcesoria | P9ASGLDA | 187765 | P9ASGLDA - klosz difusor kwadrat | 2.65 | 23 | 5 | 5 |  | 3 tygodnie | 8017018877656 | K63 | 4 | PG | EC000223
P9 akcesoria | P9ASGLDL | 187766 | P9ASGLDL - klosz difusor kwadrat | 2.65 | 23 | 5 | 5 |  | 3 tygodnie | 8017018877663 | K63 | 4 | PG | EC000223
P9 akcesoria | P9ASGLDB | 187767 | P9ASGLDB - klosz difusor kwadrat | 2.65 | 23 | 5 | 5 | tak |  | 8017018877670 | K63 | 4 | PG | EC000223
P9 akcesoria | P9ACMNN | 187810 | P9ACMNN - pokrętło łącznika | 2.12 | 23 | 5 | 5 | tak |  | 8017018878103 | K63 | 4 | PG | EC002024
P9 akcesoria | P9ACMNR | 187811 | P9ACMNR - pokrętło łącznika | 2.12 | 23 | 5 | 5 |  | 3 tygodnie | 8017018878110 | K63 | 4 | PG | EC002024
P9 akcesoria | P9ACMNV | 187812 | P9ACMNV - pokrętło łącznika | 2.12 | 23 | 5 | 5 |  | 3 tygodnie | 8017018878127 | K63 | 4 | PG | EC002024
P9 akcesoria | P9ACMNG | 187813 | P9ACMNG - pokrętło łącznika | 2.12 | 23 | 5 | 5 |  | 3 tygodnie | 8017018878134 | K63 | 4 | PG | EC002024
P9 akcesoria | P9ACGSLV | 187832 | P9ACGSLV - guzik łącznika pokretnego; zielony | 7.95 | 23 | 5 | 5 | tak |  | 8017018878325 | K63 | 4 | PG | EC001072
P9 akcesoria | P9ACGSLG | 187833 | P9ACGSLG - guzik łącznika pokretnego; żółty | 7.95 | 23 | 5 | 5 |  | 3 tygodnie | 8017018878332 | K63 | 4 | PG | EC001072
P9 akcesoria | P9ACGSLA | 187835 | P9ACGSLA - guzik łącznika pokretnego; pomarańczowy | 7.95 | 23 | 5 | 5 |  | 3 tygodnie | 8017018878356 | K63 | 4 | PG | EC001072
P9 akcesoria | P9ACGSLL | 187836 | P9ACGSLL - guzik łącznika pokretnego; niebieski | 7.95 | 23 | 5 | 5 |  | 3 tygodnie | 8017018878363 | K63 | 4 | PG | EC001072
P9 akcesoria | P9ACGSLB | 187837 | P9ACGSLB - guzik łącznika pokretnego; czewony | 7.95 | 23 | 5 | 5 |  | 3 tygodnie | 8017018878370 | K63 | 4 | PG | EC001072
P9 akcesoria | P9ACGSLI | 187838 | P9ACGSLI - guzik łącznika pokretnego; przeźroczysty | 7.95 | 23 | 5 | 5 |  | 3 tygodnie | 8017018878387 | K63 | 4 | PG | EC001072
P9 akcesoria | P9ACRCL | 187840 | P9ACRCL - obudowa uszczelniająca (do zamknięcia na kłódkę) | 33.49 | 23 | 1 | 1 | tak |  | 8017018878400 | K63 | 4 | PG | EC002024
P9 akcesoria | P9ACFS5 | 187842 | P9ACFS5 - ramka montażowa 5 - miejsc | 8 | 23 | 1 | 1 | tak |  | 8017018878424 | K63 | 4 | PG | EC001020
P9 akcesoria | P9ACDPP | 187843 | P9ACDPP - adapter do przycisku | 39.2 | 23 | 1 | 1 | tak |  | 8017018878431 | K63 | 4 | PG | EC002024
P9 akcesoria | P9ACVLR | 187844 | P9ACVLR - śruba przedłużająca do przycisk, długość 80 - 170 | 19.21 | 23 | 5 | 5 |  | 3 tygodnie | 8017018878448 | K63 | 4 | PG | EC002024
P9 akcesoria | P9ACWAF | 187845 | P9ACWAF - klucz do pierścieni mocujących | 11.33 | 23 | 5 | 5 | tak |  | 8017018878455 | K63 | 4 | PG | EC002032
P9 akcesoria | BA9S606 | 187850 | BA9S606 - żarówka , BA 9sa lampy 6V/0.6wa, BA 9s, | 4.19 | 23 | 5 | 5 |  | 3 tygodnie | 8017018878509 | K63 | 4 | PG | EC000399
P9 akcesoria | BA9S615 | 187851 | BA9S615 - żarówka , BA 9sa lampy 6V/1.5wa, BA 9s | 4.19 | 23 | 5 | 5 | tak |  | 8017018878516 | K63 | 4 | PG | EC000399
P9 akcesoria | BA9S122 | 187852 | BA9S122 - żarówka , BA 9sa lampy 12V/2wa, BA 9s | 4.19 | 23 | 5 | 5 | tak |  | 8017018878523 | K63 | 4 | PG | EC000399
P9 akcesoria | BA9S242 | 187853 | BA9S242 - żarówka , BA 9sa lampy 24V/2wa, BA 9s | 4.19 | 23 | 5 | 5 | tak |  | 8017018878530 | K63 | 4 | PG | EC000399
P9 akcesoria | BA9S30 | 187854 | BA9S30 - żarówka , BA 9sa 30V/2.1wa, BA 9s | 6.24 | 23 | 5 | 5 | tak |  | 8017018878547 | K63 | 4 | PG | EC000399
P9 akcesoria | BA9S48 | 187855 | BA9S48 - żarówka , BA 9sa 48V/2wa, BA 9s | 6.24 | 23 | 5 | 5 |  | 3 tygodnie | 8017018878554 | K63 | 4 | PG | EC000399
P9 akcesoria | BA9S6012 | 187856 | BA9S6012 - żarówka , BA 9sa 60mmV/1.2wa, BA 9s | 9.07 | 23 | 5 | 5 |  | 3 tygodnie | 8017018878561 | K63 | 4 | PG | EC000399
P9 akcesoria | BA9S130 | 187857 | BA9S130 - żarówka , BA 9sa 130V/2wa, BA 9s | 9.07 | 23 | 5 | 5 | tak |  | 8017018878578 | K63 | 4 | PG | EC000399
P9 akcesoria | BA9SN110 | 187860 | BA9SN110 - lampka neonowa 110V/0.11W, BA 9s | 22.89 | 23 | 5 | 5 |  | 3 tygodnie | 8017018878608 | K63 | 4 | PG | EC000399
P9 akcesoria | BA9SN220 | 187861 | BA9SN220 - lampka neonowa 220V/0.33W, BA 9s | 22.89 | 23 | 5 | 5 | tak |  | 8017018878615 | K63 | 4 | PG | EC000399
P9 akcesoria | P9ASGPDR | 187941 | P9ASGPDR | 3.29 | 23 | 5 | 5 | tak |  | 8017018879414 | K63 | 4 | PG | EC000223
P9 akcesoria | P9ASGPDV | 187942 | P9ASGPDV | 3.29 | 23 | 5 | 5 |  | 3 tygodnie | 8017018879421 | K63 | 4 | PG | EC000223
P9 akcesoria | P9ASGPDG | 187943 | P9ASGPDG | 3.29 | 23 | 5 | 5 |  | 3 tygodnie | 8017018879438 | K63 | 4 | PG | EC000223
P9 akcesoria | P9ASGPDA | 187945 | P9ASGPDA | 3.29 | 23 | 5 | 5 |  | 3 tygodnie | 8017018879452 | K63 | 4 | PG | EC000223
P9 akcesoria | P9ASGPDL | 187946 | P9ASGPDL | 3.29 | 23 | 5 | 5 |  | 3 tygodnie | 8017018879469 | K63 | 4 | PG | EC000223
P9 akcesoria | P9ASGPDB | 187947 | P9ASGPDB | 3.29 | 23 | 5 | 5 |  | 3 tygodnie | 8017018879476 | K63 | 4 | PG | EC000223
P9 akcesoria | P9ARTBS | 188000 | P9ARTBS - Tabliczki do grawerowania | 2.24 | 23 | 5 | 5 | tak |  | 8017018880007 | K63 | 4 | PG | EC001032
P9 akcesoria | P9ARTBM | 188001 | P9ARTBM - Tabliczki do grawerowania | 3.37 | 23 | 5 | 5 | tak |  | 8017018880014 | K63 | 4 | PG | EC001032
P9 akcesoria | P9ARTWM | 188008 | P9ARTWM | 3.37 | 23 | 5 | 5 | tak |  | 8017018880083 | K63 | 4 | PG | EC001032
P9 akcesoria | P9ARPTM | 188019 | P9ARTTM | 3.37 | 23 | 5 | 5 |  | 3 tygodnie | 8017018880199 | K63 | 4 | PG | EC000624
P9 akcesoria | P9ARPBM | 188002 | P9ARPBM - Tabliczki do grawerowania | 1.88 | 23 | 5 | 5 |  | 3 tygodnie | 8017018880021 | K63 | 4 | PG | EC000624
P9 akcesoria | P9ARTWS | 188005 | P9ARTWS - Tabliczki do grawerowania | 2.24 | 23 | 5 | 5 | tak |  | 8017018880052 | K63 | 4 | PG | EC001032
P9 akcesoria | P9ASTBS | 188010 | P9ASTBS - Tabliczki do grawerowania | 3.25 | 23 | 5 | 5 | tak |  | 8017018880106 | K63 | 4 | PG | EC001032
P9 akcesoria | P9ASTWS | 188011 | P9ASTWS - Tabliczki do grawerowania | 3.74 | 23 | 5 | 5 |  | 3 tygodnie | 8017018880113 | K63 | 4 | PG | EC001032
P9 akcesoria | P9ARTTS | 188012 | P9ARTTS - Tabliczki do grawerowania | 2.24 | 23 | 5 | 5 | tak |  | 8017018880120 | K63 | 4 | PG | EC001032
P9 akcesoria | P9ARTTM | 188013 | P9ARTTM - Tabliczki do grawerowania | 3.37 | 23 | 5 | 5 | tak |  | 8017018880137 | K63 | 4 | PG | EC001032
P9 akcesoria | P9ACPBS | 188015 | P9ACPBS - czarny etykieta bez tekstu, 27 x 16 | 1.67 | 23 | 5 | 5 | tak |  | 8017018880151 | K63 | 4 | PG | EC000624
P9 akcesoria | P9ACPIU | 188016 | P9ACPIU - I/D clip BTFCC, do styków pom. typu SEU 11/SEU20/SEU02 | 0.78 | 23 | 5 | 5 |  | 3 tygodnie | 8017018880168 | K63 | 4 | PG | EC000624
P9 akcesoria | P9ACPBS202 | 188202 | P9ACPBS202 - czarna etykieta z białym textem, 27x16 do tabliczki opisowej START | 4.3 | 23 | 5 | 5 |  | 3 tygodnie | 8017018882025 | K63 | 4 | PG | EC000624
P9 akcesoria | P9ACPBS203 | 188203 | P9ACPBS203 - czarna etykieta z białym textem, 27x16 do tabliczki opisowej START | 3.55 | 23 | 5 | 5 |  | 3 tygodnie | 8017018882032 | K63 | 4 | PG | EC000624
P9 akcesoria | P9ACPBS204 | 188204 | P9ACPBS204 - czarna etykieta z białym textem, 27x16 do tabliczki opisowej START | 3.55 | 23 | 5 | 5 |  | 3 tygodnie | 8017018882049 | K63 | 4 | PG | EC000624
P9 akcesoria | P9ACPBS205 | 188205 | P9ACPBS205 - czarna etykieta z białym textem, 27x16 do tabliczki opisowej START | 3.55 | 23 | 5 | 5 |  | 3 tygodnie | 8017018882056 | K63 | 4 | PG | EC000624
P9 akcesoria | P9ACPBS206 | 188206 | P9ACPBS206 - czarna etykieta z białym textem, 27x16 do tabliczki opisowej START | 4.3 | 23 | 5 | 5 |  | 3 tygodnie | 8017018882063 | K63 | 4 | PG | EC000624
P9 akcesoria | P9ACPBS232 | 188232 | P9ACPBS232 - czarna etykieta z białym textem, 27x16 do tabliczki opisowej STOP - START | 3.55 | 23 | 5 | 5 |  | 3 tygodnie | 8017018882322 | K63 | 4 | PG | EC000624
P9 akcesoria | P9ACPBS233 | 188233 | P9ACPBS233 - czarna etykieta z białym textem, 27x16 do tabliczki opisowej STOP - START | 3.55 | 23 | 5 | 5 |  | 3 tygodnie | 8017018882339 | K63 | 4 | PG | EC000624
P9 akcesoria | P9ACPBS234 | 188234 | P9ACPBS234 - czarna etykieta z białym textem, 27x16 do tabliczki opisowej STOP - START | 3.55 | 23 | 5 | 5 |  | 3 tygodnie | 8017018882346 | K63 | 4 | PG | EC000624
P9 akcesoria | P9ACPBS239 | 188239 | P9ACPBS239 - czarna etykieta z białym textem, 27x16 do tabliczki opisowej STOP - START | 3.55 | 23 | 5 | 5 |  | 3 tygodnie | 8017018882391 | K63 | 4 | PG | EC000624
P9 akcesoria | P9ARAX32 | 188803 | P9ARAX32 - adapter 30/22 mm, plastik, czarny, okrągły | 16.24 | 23 | 5 | 5 | tak |  | 8017018888034 | K63 | 4 | PG | EC002024
P9 akcesoria | P9ARSN1 | 188805 | P9ARSN1 - adapter - okrągły na kwadratowy, palstik, czarny, 30x30 | 3.57 | 23 | 5 | 5 |  | 3 tygodnie | 8017018888058 | K63 | 4 | PG | EC002024
P9 akcesoria | P9AELN202 | 189031 | P9AELN202 - tabliczka opisowa do obudów 'START' | 3.5 | 23 | 5 | 5 |  | 3 tygodnie | 8017018890310 | K63 | 4 | PG | EC000624
P9 akcesoria | P9AELN201 | 189032 | P9AELN201 - tabliczka opisowa do obudów 'STOP' | 3.5 | 23 | 5 | 5 |  | 3 tygodnie | 8017018890327 | K63 | 4 | PG | EC000624
P9 akcesoria | P9AELN214 | 189033 | P9AELN214 - tabliczka opisowa do obudów 'FORWARD' | 3.5 | 23 | 5 | 5 |  | 3 tygodnie | 8017018890334 | K63 | 4 | PG | EC000624
P9 akcesoria | P9AELN215 | 189034 | P9AELN215 - tabliczka opisowa do obudów ' REVERSE' | 3.5 | 23 | 5 | 5 |  | 3 tygodnie | 8017018890341 | K63 | 4 | PG | EC000624
P9 akcesoria | P9AELN205 | 189035 | P9AELN205 - tabliczka opisowa do obudów 'CLOSE' | 3.5 | 23 | 5 | 5 |  | 3 tygodnie | 8017018890358 | K63 | 4 | PG | EC000624
P9 akcesoria | P9AELN203 | 189038 | P9AELN203 - tabliczka opisowa do obudów 'DOWN' | 3.5 | 23 | 5 | 5 |  | 3 tygodnie | 8425095890381 | K63 | 4 | PG | EC000624
P9 akcesoria | P9AELN029 | 189043 | P9AELN029 - tabliczka opisowa do obudów 'O' | 4.19 | 23 | 5 | 5 |  | 3 tygodnie | 8017018890433 | K63 | 4 | PG | EC000624
P9 akcesoria | P9AELN035 | 189044 | P9AELN035 - tabliczka opisowa do obudów 'II' | 4.19 | 23 | 5 | 5 |  | 3 tygodnie | 8017018890440 | K63 | 4 | PG | EC000624
P9 akcesoria | P9AELN038 | 189045 | P9AELN038 - tabliczka opisowa | 4.19 | 23 | 5 | 5 |  | 3 tygodnie | 8017018890457 | K63 | 4 | PG | EC000624
P9 akcesoria | P9AELN039 | 189046 | P9AELN039 - tabliczka opisowa do obudów 'O-I' | 4.19 | 23 | 5 | 5 |  | 3 tygodnie | 8017018890464 | K63 | 4 | PG | EC000624
P9 akcesoria | BA9S6LEDR | 187163 | BA9S6LEDB biały LED 6V BA9S | 10.21 | 23 | 5 | 5 |  | 3 tygodnie | 8017018871630 | K63 | 4 | PG | EC000399
P9 akcesoria | BA9S6LEDV | 187164 | BA9S6LEDR czerwony LED 6V BA9S | 8.85 | 23 | 5 | 5 |  | 3 tygodnie | 8017018871647 | K63 | 4 | PG | EC000399
P9 akcesoria | BA9S6LEDG | 187161 | BA9S6LEDG żółty LED 6V BA9S | 8.85 | 23 | 5 | 5 |  | 3 tygodnie | 8017018871616 | K63 | 4 | PG | EC000399
P9 akcesoria | BA9S6LEDL | 187162 | BA9S6LEDV zielony LED 6V BA9S | 8.85 | 23 | 5 | 5 |  | 3 tygodnie | 8017018871623 | K63 | 4 | PG | EC000399
P9 akcesoria | BA9S6LEDB | 187160 | BA9S6LEDL niebieski LED 6V BA9S | 8.85 | 23 | 5 | 5 | tak |  | 8017018871609 | K63 | 4 | PG | EC000399
P9 akcesoria | BA9S12LEDR | 187168 | BA9S12LEDG żółty LED 12V BA9S | 8.85 | 23 | 5 | 5 |  | 3 tygodnie | 8017018871685 | K63 | 4 | PG | EC000399
P9 akcesoria | BA9S12LEDV | 187169 | BA9S12LEDR czerwony LED 12V BA9S | 8.85 | 23 | 5 | 5 |  | 3 tygodnie | 8017018871692 | K63 | 4 | PG | EC000399
P9 akcesoria | BA9S12LEDG | 187166 | BA9S12LEDL niebieski LED 12V BA9S | 8.85 | 23 | 5 | 5 |  | 3 tygodnie | 8017018871661 | K63 | 4 | PG | EC000399
P9 akcesoria | BA9S12LEDL | 187167 | BA9S12LEDV zielony LED 12V BA9S | 8.85 | 23 | 5 | 5 |  | 3 tygodnie | 8017018871678 | K63 | 4 | PG | EC000399
P9 akcesoria | BA9S12LEDB | 187165 | BA9S12LEDB biały LED 12V BA9S | 10.21 | 23 | 5 | 5 |  | 3 tygodnie | 8017018871654 | K63 | 4 | PG | EC000399
P9 akcesoria | BA9S24LEDR | 187173 | BA9S24LEDR czerwony LED 24V BA9S | 8.85 | 23 | 5 | 5 | tak |  | 8017018871739 | K63 | 4 | PG | EC000399
P9 akcesoria | BA9S24LEDV | 187174 | BA9S24LEDV zielony LED 24V BA9S | 8.85 | 23 | 5 | 5 | tak |  | 8017018871746 | K63 | 4 | PG | EC000399
P9 akcesoria | BA9S24LEDG | 187171 | BA9S24LEDG żółty LED 24V BA9S | 8.85 | 23 | 5 | 5 | tak |  | 8017018871715 | K63 | 4 | PG | EC000399
P9 akcesoria | BA9S24LEDL | 187172 | BA9S24LEDL niebieski LED 24V BA9S | 8.85 | 23 | 5 | 5 | tak |  | 8017018871722 | K63 | 4 | PG | EC000399
P9 akcesoria | BA9S24LEDB | 187170 | BA9S24LEDB biały LED 24V BA9S | 10.21 | 23 | 5 | 5 | tak |  | 8017018871708 | K63 | 4 | PG | EC000399
P9 akcesoria | BA9S48LEDR | 187178 | BA9S48LEDR czerwony LED 48V BA9S | 8.85 | 23 | 5 | 5 |  | 3 tygodnie | 8017018871784 | K63 | 4 | PG | EC000399
P9 akcesoria | BA9S48LEDV | 187179 | BA9S48LEDV zielony LED 48V BA9S | 8.85 | 23 | 5 | 5 |  | 3 tygodnie | 8017018871791 | K63 | 4 | PG | EC000399
P9 akcesoria | BA9S48LEDG | 187176 | BA9S48LEDG żółty LED 48V BA9S | 8.85 | 23 | 5 | 5 |  | 3 tygodnie | 8017018871760 | K63 | 4 | PG | EC000399
P9 akcesoria | BA9S48LEDL | 187177 | BA9S48LEDL niebieski LED 48V BA9S | 8.85 | 23 | 5 | 5 |  | 3 tygodnie | 8017018871777 | K63 | 4 | PG | EC000399
P9 akcesoria | BA9S48LEDB | 187175 | BA9S48LEDB biały LED 48V BA9S | 10.21 | 23 | 5 | 5 | tak |  | 8017018871753 | K63 | 4 | PG | EC000399
P9 akcesoria | BA9S110LEDR | 187183 | BA9S110LEDR czerwony LED 110V BA9S | 8.85 | 23 | 5 | 5 | tak |  | 8017018871838 | K63 | 4 | PG | EC000399
P9 akcesoria | BA9S110LEDV | 187184 | BA9S110LEDV zielony LED 110V BA9S | 8.85 | 23 | 5 | 5 | tak |  | 8017018871845 | K63 | 4 | PG | EC000399
P9 akcesoria | BA9S110LEDG | 187181 | BA9S110LEDG żółty LED 110V BA9S | 8.85 | 23 | 5 | 5 | tak |  | 8017018871814 | K63 | 4 | PG | EC000399
P9 akcesoria | BA9S110LEDL | 187182 | BA9S110LEDL niebieski LED 110V BA9S | 8.85 | 23 | 5 | 5 |  | 3 tygodnie | 8017018871821 | K63 | 4 | PG | EC000399
P9 akcesoria | BA9S110LEDB | 187180 | BA9S110LEDB biały LED 110V BA9S | 10.21 | 23 | 5 | 5 | tak |  | 8017018871807 | K63 | 4 | PG | EC000399
P9 akcesoria | BA9S230LEDR | 187188 | BA9S230LEDR czerwony LED 230V BA9S | 13.6 | 23 | 5 | 5 | tak |  | 8017018871883 | K63 | 4 | PG | EC000399
P9 akcesoria | BA9S230LEDV | 187189 | BA9S230LEDV zielony LED 230V BA9S | 13.6 | 23 | 5 | 5 | tak |  | 8017018871890 | K63 | 4 | PG | EC000399
P9 akcesoria | BA9S230LEDG | 187186 | BA9S230LEDG żółty LED 230V BA9S | 13.6 | 23 | 5 | 5 | tak |  | 8017018871869 | K63 | 4 | PG | EC000399
P9 akcesoria | BA9S230LEDL | 187187 | BA9S230LEDL niebieski LED 230V BA9S | 13.6 | 23 | 5 | 5 | tak |  | 8017018871876 | K63 | 4 | PG | EC000399
P9 akcesoria | BA9S230LEDB | 187185 | BA9S230LEDB biały LED 230V BA9S | 13.6 | 23 | 5 | 5 | tak |  | 8017018871852 | K63 | 4 | PG | EC000399
P9 akcesoria | P9PLNVDA | 197000 | P9PLNVDA - Led zintegrowany 24V AC-DC pomarańczowy | 46.7 | 23 | 10 | 1 | tak |  | 8017018970005 | K63 | 4 | PG | EC000204
P9 akcesoria | P9PLNVDB | 197001 | P9PLNVDB - Led zintegrowany 24V AC-DC biały | 46.24 | 23 | 10 | 10 | tak |  | 8017018970012 | K63 | 4 | PG | EC000204
P9 akcesoria | P9PLNVDG | 197002 | P9PLNVDG - Led zintegrowany 24V AC-DC żółty | 46.24 | 23 | 10 | 10 | tak |  | 8017018970029 | K63 | 4 | PG | EC000204
P9 akcesoria | P9PLNVDL | 197003 | P9PLNVDL - Led zintegrowany 24V AC-DC niebieski | 46.24 | 23 | 10 | 10 | tak |  | 8017018970036 | K63 | 4 | PG | EC000204
P9 akcesoria | P9PLNVDR | 197004 | P9PLNVDR - Led zintegrowany 24V AC-DC czerwony | 46.24 | 23 | 10 | 10 | tak |  | 8017018970043 | K63 | 4 | PG | EC000204
P9 akcesoria | P9PLNVDV | 197005 | P9PLNVDV - Led zintegrowany 24V AC-DC zielony | 46.24 | 23 | 10 | 10 | tak |  | 8017018970050 | K63 | 4 | PG | EC000204
P9 akcesoria | P9PLNVJA | 197006 | P9PLNVJA - Led zintegrowany 120V AC pomarańczowy | 57.6 | 23 | 10 | 1 |  | 3 tygodnie | 8017018970067 | K63 | 4 | PG | EC000204
P9 akcesoria | P9PLNVJB | 197007 | P9PLNVJB - Led zintegrowany 120V AC biały | 56.99 | 23 | 10 | 10 | tak |  | 8017018970074 | K63 | 4 | PG | EC000204
P9 akcesoria | P9PLNVJG | 197008 | P9PLNVJG - Led zintegrowany 120V AC żółty | 57.6 | 23 | 10 | 1 | tak |  | 8017018970081 | K63 | 4 | PG | EC000204
P9 akcesoria | P9PLNVJL | 197009 | P9PLNVJL - Led zintegrowany 120V AC niebieski | 57.6 | 23 | 10 | 1 |  | 3 tygodnie | 8017018970098 | K63 | 4 | PG | EC000204
P9 akcesoria | P9PLNVJR | 197010 | P9PLNVJR - Led zintegrowany 120V AC czerwony | 57.6 | 23 | 10 | 1 | tak |  | 8017018970104 | K63 | 4 | PG | EC000204
P9 akcesoria | P9PLNVJV | 197011 | P9PLNVJV - Led zintegrowany 120V AC zielony | 57.6 | 23 | 10 | 1 | tak |  | 8017018970111 | K63 | 4 | PG | EC000204
P9 akcesoria | P9PLNVNA | 197012 | P9PLNVNA - Led zintegrowany 230V AC pomarańczowy | 57.6 | 23 | 10 | 1 | tak |  | 8017018970128 | K63 | 4 | PG | EC000204
P9 akcesoria | P9PLNVNB | 197013 | P9PLNVNB - Led zintegrowany 230V AC biały | 57.6 | 23 | 10 | 1 | tak |  | 8017018970135 | K63 | 4 | PG | EC000204
P9 akcesoria | P9PLNVNG | 197014 | P9PLNVNG - Led zintegrowany 230V AC żółty | 57.6 | 23 | 10 | 1 | tak |  | 8017018970142 | K63 | 4 | PG | EC000204
P9 akcesoria | P9PLNVNL | 197015 | P9PLNVNL - Led zintegrowany 230V AC niebieski | 57.6 | 23 | 10 | 1 | tak |  | 8017018970159 | K63 | 4 | PG | EC000204
P9 akcesoria | P9PLNVNR | 197016 | P9PLNVNR - Led zintegrowany 230V AC czerwony | 57.6 | 23 | 10 | 1 | tak |  | 8017018970166 | K63 | 4 | PG | EC000204
P9 akcesoria | P9PLNVNV | 197017 | P9PLNVNV - Led zintegrowany 230V AC zielony | 57.6 | 23 | 10 | 1 | tak |  | 8017018970173 | K63 | 4 | PG | EC000204
P9 akcesoria | P9PLFVDA | 197018 | P9PLFVDA - LED zintegrowany pulsujący 24V AC-DC pomarańczowy montaż w pulpicie | 77.19 | 23 | 10 | 1 |  | 3 tygodnie | 8017018970180 | K63 | 4 | PG | EC000204
P9 akcesoria | P9PLFVDB | 197019 | P9PLFVDB - LED zintegrowany pulsujący 24V AC-DC biały montaż w pulpicie | 77.19 | 23 | 10 | 1 | tak |  | 8017018970197 | K63 | 4 | PG | EC000204
P9 akcesoria | P9PLFVDG | 197020 | P9PLFVDG - LED zintegrowany pulsujący 24V AC-DC żółty montaż w pulpicie | 77.19 | 23 | 10 | 1 |  | 3 tygodnie | 8017018970203 | K63 | 4 | PG | EC000204
P9 akcesoria | P9PLFVDL | 197021 | P9PLFVDL - LED zintegrowany pulsujący 24V AC-DC niebieski montaż w pulpicie | 77.19 | 23 | 10 | 1 |  | 3 tygodnie | 8017018970210 | K63 | 4 | PG | EC000204
P9 akcesoria | P9PLFVDR | 197022 | P9PLFVDR - LED zintegrowany pulsujący 24V AC-DC czerwony montaż w pulpicie | 77.19 | 23 | 10 | 1 | tak |  | 8017018970227 | K63 | 4 | PG | EC000204
P9 akcesoria | P9PLFVDV | 197023 | P9PLFVDV - LED zintegrowany pulsujący 24V AC-DC zielony montaż w pulpicie | 77.19 | 23 | 10 | 1 |  | 3 tygodnie | 8017018970234 | K63 | 4 | PG | EC000204
P9 akcesoria | P9PLFVJB | 197025 | P9PLFVJB - LED zintegrowany pulsujący 120V AC biały montaż w pulpicie | 77.19 | 23 | 10 | 1 |  | 3 tygodnie | 8017018970258 | K63 | 4 | PG | EC000204
P9 akcesoria | P9PLFVJG | 197026 | P9PLFVJG - LED zintegrowany pulsujący 120V AC żółty montaż w pulpicie | 77.19 | 23 | 10 | 1 |  | 3 tygodnie | 8017018970265 | K63 | 4 | PG | EC000204
P9 akcesoria | P9PLFVJR | 197028 | P9PLFVJR - LED zintegrowany pulsujący 120V AC czerwony montaż w pulpicie | 77.19 | 23 | 10 | 1 |  | 3 tygodnie | 8017018970289 | K63 | 4 | PG | EC000204
P9 akcesoria | P9PLFVJV | 197029 | P9PLFVJV - LED zintegrowany pulsujący 120V AC zielony montaż w pulpicie | 77.19 | 23 | 10 | 1 |  | 3 tygodnie | 8017018970296 | K63 | 4 | PG | EC000204
P9 akcesoria | P9PLFVNB | 197031 | P9PLFVNB - LED zintegrowany pulsujący 230V AC biały montaż w pulpicie | 104.92 | 23 | 10 | 1 |  | 3 tygodnie | 8017018970319 | K63 | 4 | PG | EC000204
P9 akcesoria | P9PLFVNG | 197032 | P9PLFVNG - LED zintegrowany pulsujący 230V AC żółty montaż w pulpicie | 104.92 | 23 | 10 | 1 |  | 3 tygodnie | 8017018970326 | K63 | 4 | PG | EC000204
P9 akcesoria | P9PLFVNL | 197033 | P9PLFVNL - LED zintegrowany pulsujący 230V AC niebieski montaż w pulpicie | 104.92 | 23 | 10 | 1 |  | 3 tygodnie | 8017018970333 | K63 | 4 | PG | EC000204
P9 akcesoria | P9PLFVNR | 197034 | P9PLFVNR - LED zintegrowany pulsujący 230V AC czerwony montaż w pulpicie | 104.92 | 23 | 10 | 1 | tak |  | 8017018970340 | K63 | 4 | PG | EC000204
P9 akcesoria | P9PLFVNV | 197035 | P9PLFVNV - LED zintegrowany pulsujący 230V AC zielony montaż w pulpicie | 104.92 | 23 | 10 | 1 |  | 3 tygodnie | 8017018970357 | K63 | 4 | PG | EC000204
P9 akcesoria | P9PLNBDA | 197036 | P9PLNBDA - LED zintegrowany 24V AC-DC pomarańczowy , montaż do podstawy | 50.6 | 23 | 10 | 1 |  | 3 tygodnie | 8017018970364 | K63 | 4 | PG | EC000204
P9 akcesoria | P9PLNBDB | 197037 | P9PLNBDB - LED zintegrowany 24V AC-DC biały , montaż do podstawy | 50.6 | 23 | 10 | 1 |  | 3 tygodnie | 8017018970371 | K63 | 4 | PG | EC000204
P9 akcesoria | P9PLNBDG | 197038 | P9PLNBDG - LED zintegrowany 24V AC-DC żółty , montaż do podstawy | 50.6 | 23 | 10 | 1 |  | 3 tygodnie | 8017018970388 | K63 | 4 | PG | EC000204
P9 akcesoria | P9PLNBDL | 197039 | P9PLNBDL - LED zintegrowany 24V AC-DC niebieski , montaż do podstawy | 50.6 | 23 | 10 | 1 |  | 3 tygodnie | 8017018970395 | K63 | 4 | PG | EC000204
P9 akcesoria | P9PLNBDR | 197040 | P9PLNBDR - LED zintegrowany 24V AC-DC czerwony , montaż do podstawy | 50.6 | 23 | 10 | 1 |  | 3 tygodnie | 8017018970401 | K63 | 4 | PG | EC000204
P9 akcesoria | P9PLNBDV | 197041 | P9PLNBDV - LED zintegrowany 24V AC-DC zielony , montaż do podstawy | 50.6 | 23 | 10 | 1 |  | 3 tygodnie | 8017018970418 | K63 | 4 | PG | EC000204
P9 akcesoria | P9PLNBNG | 197050 | P9PLNBNG - LED zintegrowany 230V AC żółty , montaż do podstawy | 80.24 | 23 | 10 | 1 |  | 3 tygodnie | 8017018970500 | K63 | 4 | PG | EC000204
P9 akcesoria | P9PLNBNR | 197052 | P9PLNBNR - LED zintegrowany 230V AC czerwony , montaż do podstawy | 80.24 | 23 | 10 | 1 |  | 3 tygodnie | 8017018970524 | K63 | 4 | PG | EC000204
P9 akcesoria | P9PLNBNV | 197053 | P9PLNBNV - LED zintegrowany 230V AC zielony , montaż do podstawy | 80.24 | 23 | 10 | 1 |  | 3 tygodnie | 8017018970531 | K63 | 4 | PG | EC000204
P9 akcesoria | P9ARCST | 187490 | PROT BOOT CLEAR P/BUTT EXT | 19.75 | 23 | 5 | 5 | tak |  | 8017018874907 | K63 | 4 | PG | EC002040
P9 blok lampki | P9PTMVJ | 187045 | P9PTMVJ - blok lampki(montaż na ramce),110-120/ 6V, trafo 50/60 Hz, żarówka BA 9s | 80.42 | 23 | 10 | 1 | tak |  | 8017018870459 | K63 | 4 | PG | EC000204
P9 blok lampki | P9PTMVN | 187046 | P9PTMVN - blok lampki(montaż na ramce),220-250V/6V, trafo 50/60 Hz, żarówka BA 9s | 80.42 | 23 | 10 | 1 | tak |  | 8017018870466 | K63 | 4 | PG | EC000204
P9 blok lampki | P9PTMVU | 187047 | P9PTMVU - blok lampki(montaż na ramce),380V/ 6V, trafo 50/60 Hz, żarówka BA 9s | 91.28 | 23 | 10 | 1 |  | 3 tygodnie | 8017018870473 | K63 | 4 | PG | EC000401
P9 blok lampki | P9B11VN | 187000 | P9B11VN - blok styków pomocniczych (montaż na ramce) 1 NO/1 NC | 20.43 | 23 | 10 | 10 | tak |  | 8017018870008 | K63 | 4 | PG | EC000041
P9 blok lampki | P9B01VN | 187001 | P9B01VN - blok styków pomocniczych (montaż na ramce) 1 NC, | 8.96 | 23 | 10 | 10 | tak |  | 8017018870015 | K63 | 4 | PG | EC000041
P9 blok lampki | P9B10VN | 187002 | P9B10VN - blok styków pomocniczych (montaż na ramce) 1 NO | 8.73 | 23 | 10 | 10 | tak |  | 8017018870022 | K63 | 4 | PG | EC000041
P9 blok lampki | P9B01VR | 187003 | P9B01VR - blok styków pomocniczych (montaż na ramce) 1 NC, delayed, opóźnione otwieranie | 16.67 | 23 | 10 | 10 | tak |  | 8017018870039 | K63 | 4 | PG | EC000041
P9 blok lampki | P9B10VA | 187004 | P9B10VA - blok styków pomocniczych (montaż na ramce) 1 NO, delayed, wczesne zamykanie | 19.82 | 23 | 10 | 1 | tak |  | 8017018870046 | K63 | 4 | PG | EC000041
P9 blok lampki | P9B02VN | 187008 | P9B02VN - blok styków pomocniczych (montaż na ramce) 2 NC | 26.59 | 23 | 10 | 1 | tak |  | 8017018870084 | K63 | 4 | PG | EC000041
P9 blok lampki | P9B20VN | 187009 | P9B20VN - blok styków pomocniczych (montaż na ramce) 2 NO | 26.59 | 23 | 10 | 10 | tak |  | 8017018870091 | K63 | 4 | PG | EC000041
P9 blok lampki | P9B01FN | 187012 | P9B01FN - blok styków pomocniczych (montaż na ramce) 1 NC, przyłącze konektorowe | 13.29 | 23 | 10 | 10 | tak |  | 8017018870121 | K63 | 4 | PG | EC000041
P9 blok lampki | P9B10FN | 187013 | P9B10FN - blok styków pomocniczych (montaż na ramce) 1 NO | 13.29 | 23 | 10 | 10 | tak |  | 8017018870138 | K63 | 4 | PG | EC000041
P9 blok lampki | P9B01BN | 187017 | P9B01BN - blok styków do montażu na płycie,1 NC | 14.7 | 23 | 10 | 10 | tak |  | 8017018870176 | K63 | 4 | PG | EC000041
P9 blok lampki | P9B10BN | 187018 | P9B10BN - blok styków do montażu na płycie,1 NO | 14.62 | 23 | 10 | 10 | tak |  | 8017018870183 | K63 | 4 | PG | EC000041
P9 manipulator | P9MMN2F | 184700 | P9MMN2F - joystick czarny, z ramką mont., metal okrągły 3 położenia 1/3=stabilne | 82.5 | 23 | 5 | 5 | tak |  | 8017018847000 | K63 | 4 | PG | EC000632
P9 manipulator | P9MMN2T | 184701 | P9MMN2T - joystick czarny, z ramką mont., metal okrągły 3 położenia 1/3=chwilowe, 0=stabilne | 82.5 | 23 | 5 | 1 | tak |  | 8017018847017 | K63 | 4 | PG | EC000632
P9 manipulator | P9MMN2A | 184702 | P9MMN2A - joystick czarny, z ramką mont., metal okrągły 3 położenia 1=chwilowe, 0/3=stabilne | 82.5 | 23 | 5 | 5 | tak |  | 8017018847024 | K63 | 4 | PG | EC000632
P9 manipulator | P9MMN2B | 184703 | P9MMN2B - joystick czarny, z ramką mont., metal okrągły 3 położenia 3=chwilowe, 0/1=stabilne | 82.5 | 23 | 5 | 5 |  | 3 tygodnie | 8017018847031 | K63 | 4 | PG | EC000632
P9 manipulator | P9MMB2F | 184710 | P9MMB2F - joystick ryglowany czarny, z ramką mont., metal okrągły 3 położenia 1/3=stabilne | 101.06 | 23 | 5 | 5 | tak |  | 8017018847109 | K63 | 4 | PG | EC000632
P9 manipulator | P9MMB2T | 184711 | P9MMB2T - joystick ryglowany czarny, z ramką mont., metal okrągły 3 położenia 1/3=chwilowe, 0=stabilne | 101.06 | 23 | 5 | 5 | tak |  | 8017018847116 | K63 | 4 | PG | EC000632
P9 manipulator | P9MMB2A | 184712 | P9MMB2A - joystick ryglowany czarny, z ramką mont., metal okrągły 3 położenia 1=chwilowe, 0/3=stabilne | 102.08 | 23 | 5 | 1 |  | 3 tygodnie | 8017018847123 | K63 | 4 | PG | EC000632
P9 manipulator | P9MMB2B | 184713 | P9MMB2B - joystick ryglowany czarny, z ramką mont., metal okrągły 3 położenia 3=chwilowe, 0/1=stabilne | 102.08 | 23 | 5 | 1 |  | 3 tygodnie | 8017018847130 | K63 | 4 | PG | EC000632
P9 manipulator | P9MMN4F | 184720 | P9MMN4F - joystick czarny, z ramką mont., metal okrągły 5 położeń, stabilne bez interlock | 89.31 | 23 | 5 | 5 | tak |  | 8017018847208 | K63 | 4 | PG | EC000632
P9 manipulator | P9MMN4T | 184721 | P9MMN4T - joystick czarny, z ramką mont., metal okrągły 5 położeń, 1/2/3/4=chwilowe, 0=stabilne,z interlock | 89.31 | 23 | 5 | 5 | tak |  | 8017018847215 | K63 | 4 | PG | EC000632
P9 manipulator | P9MMB4F | 184740 | P9MMB4F - joystick czarny, z ramką mont., metal okrągły 5 położeń, stabilne, z interlock | 110.55 | 23 | 5 | 5 | tak |  | 8017018847406 | K63 | 4 | PG | EC000632
P9 manipulator | P9MMB4T | 184741 | P9MMB4T - joystick czarny, z ramką mont., metal okrągły 5 położeń, 1/2/3/4=chwilowe, 0=stabilne,bez interlock | 110.55 | 23 | 5 | 5 | tak |  | 8017018847413 | K63 | 4 | PG | EC000632
P9 manipulator | P9MWR | 184770 | P9MWR - joystick czerwony, z ramką mont., metal okrągły może być obsługiwany z wszystkich kierunków | 56.66 | 23 | 5 | 1 | tak |  | 8017018847703 | K63 | 4 | PG | EC000221
P9 manipulator | P9XMN2F | 185700 | P9XMN2F - joystick czarny, z ramką mont., okrągły 3 położenia 1/3=stabilne | 74.79 | 23 | 5 | 5 | tak |  | 8017018857009 | K63 | 4 | PG | EC000632
P9 manipulator | P9XMN2T | 185701 | P9XMN2T - joystick czarny, z ramką mont., okrągły 3 położenia 1/3=chwilowe, 0=stabilne | 74.79 | 23 | 5 | 5 | tak |  | 8017018857016 | K63 | 4 | PG | EC000632
P9 manipulator | P9XMB2F | 185710 | P9XMB2F - joystick czarny, z ramką mont., okrągły 3 położenia 1/3=stabilne | 93.12 | 23 | 5 | 5 | tak |  | 8017018857108 | K63 | 4 | PG | EC000632
P9 manipulator | P9XMB2T | 185711 | P9XMB2T - joystick czarny, z ramką mont., okrągły 3 położenia 1/3=chwilowe, 0=stabilne | 92.23 | 23 | 5 | 5 | tak |  | 8017018857115 | K63 | 4 | PG | EC000632
P9 manipulator | P9XMN4F | 185720 | P9XMN4F - joystick czarny, z ramką mont., okrągły 5 położeń, stabilne bez interlock | 82.61 | 23 | 5 | 5 |  | 3 tygodnie | 8017018857207 | K63 | 4 | PG | EC000632
P9 manipulator | P9XMN4T | 185721 | P9XMN4T - joystick czarny, z ramką mont., okrągły 5 położeń, 1/2/3/4=chwilowe, 0=stabilne, z interlock | 82.61 | 23 | 5 | 5 | tak |  | 8017018857214 | K63 | 4 | PG | EC000632
P9 manipulator | P9XMB4F | 185740 | P9XMB4F - joystick czarny, z ramką mont., okrągły 5 położeń stabilnych, z interlock | 100.02 | 23 | 5 | 5 |  | 3 tygodnie | 8017018857405 | K63 | 4 | PG | EC000632
P9 manipulator | P9XMB4T | 185741 | P9XMB4T - joystick czarny, z ramką mont., okrągły 5 położeń, 1/2/3/4=chwilowe, 0=stabilne,bez interlock | 100.02 | 23 | 5 | 5 | tak |  | 8017018857412 | K63 | 4 | PG | EC000632
P9 manipulator | P9XRG | 185771 | P9XRG - joystick czarny, z ramką mont., metal okrągły z oznaczeniem > R < | 37.67 | 23 | 5 | 5 | tak |  | 8017018857719 | K63 | 4 | PG | EC000221
P9 lampki | P9MLRD | 184791 | P9MLRD - lampka okrągła, z ramką mont., metal czerwony | 18.67 | 23 | 10 | 10 | tak |  | 8017018847918 | K63 | 4 | PG | EC000223
P9 lampki | P9MLVD | 184792 | P9MLVD - lampka okrągła, z ramką mont., metal zielony | 18.67 | 23 | 10 | 1 | tak |  | 8017018847925 | K63 | 4 | PG | EC000223
P9 lampki | P9MLGD | 184793 | P9MLGD - lampka okrągła, z ramką mont., metal żółty | 18.67 | 23 | 10 | 10 | tak |  | 8017018847932 | K63 | 4 | PG | EC000223
P9 lampki | P9MLAD | 184795 | P9MLAD - lampka okrągła, z ramką mont., metal pomarańczowa | 18.67 | 23 | 10 | 10 | tak |  | 8017018847956 | K63 | 4 | PG | EC000223
P9 lampki | P9MLLD | 184796 | P9MLLD - lampka okrągła, z ramką mont., metal niebieski | 18.67 | 23 | 10 | 10 | tak |  | 8017018847963 | K63 | 4 | PG | EC000223
P9 lampki | P9MLBD | 184797 | P9MLBD - lampka okrągła, z ramką mont., metal biały | 18.67 | 23 | 10 | 10 | tak |  | 8017018847970 | K63 | 4 | PG | EC000223
P9 lampki | P9MLID | 184798 | P9MLID - lampka okrągła, z ramką mont., metal przeźroczysty | 18.67 | 23 | 10 | 10 | tak |  | 8017018847987 | K63 | 4 | PG | EC000223
P9 lampki | P9MLRR | 184801 | P9MLRR - lampka okrągła, z ramką mont., metal czerwony, półprzeźroczysta | 17.91 | 23 | 10 | 10 |  | 3 tygodnie | 8017018848014 | K63 | 4 | PG | EC000223
P9 lampki | P9MLVR | 184802 | P9MLVR - lampka okrągła, z ramką mont., metal zielony | 17.91 | 23 | 10 | 10 |  | 3 tygodnie | 8017018848021 | K63 | 4 | PG | EC000223
P9 lampki | P9MLGR | 184803 | P9MLGR - lampka okrągła, z ramką mont., metal żółty | 17.91 | 23 | 10 | 10 |  | 3 tygodnie | 8017018848038 | K63 | 4 | PG | EC000223
P9 lampki | P9MLAR | 184805 | P9MLAR - lampka okrągła, z ramką mont., metal pomarańczowa | 18.07 | 23 | 10 | 1 |  | 3 tygodnie | 8017018848052 | K63 | 4 | PG | EC000223
P9 lampki | P9MLLR | 184806 | P9MLLR - lampka okrągła, z ramką mont., metal niebieski | 18.07 | 23 | 10 | 1 |  | 3 tygodnie | 8017018848069 | K63 | 4 | PG | EC000223
P9 lampki | P9MLBR | 184807 | P9MLBR - lampka okrągła, z ramką mont., metal białą | 18.07 | 23 | 10 | 1 |  | 3 tygodnie | 8017018848076 | K63 | 4 | PG | EC000223
P9 lampki | P9MLIR | 184808 | P9MLIR - lampka okrągła, z ramką mont., metal przeźroczysta | 18.07 | 23 | 10 | 1 |  | 3 tygodnie | 8017018848083 | K63 | 4 | PG | EC000223
P9 lampki | P9MLRV | 184811 | P9MLRV - lampka okrągła, z ramką mont., metal czerwona | 29.24 | 23 | 10 | 1 |  | 3 tygodnie | 8017018848113 | K63 | 4 | PG | EC000223
P9 lampki | P9MLVV | 184812 | P9MLVV - lampka okrągła, z ramką mont., metal zielona | 29.24 | 23 | 10 | 1 |  | 3 tygodnie | 8017018848120 | K63 | 4 | PG | EC000223
P9 lampki | P9MLGV | 184813 | P9MLGV - lampka okrągła, z ramką mont., metal żółta | 29.24 | 23 | 10 | 1 |  | 3 tygodnie | 8017018848137 | K63 | 4 | PG | EC000223
P9 lampki | P9MLLV | 184816 | P9MLLV - lampka okrągła, z ramką mont., metal niebieska | 29.24 | 23 | 10 | 1 |  | 3 tygodnie | 8017018848168 | K63 | 4 | PG | EC000223
P9 lampki | P9MLBV | 184817 | P9MLBV - lampka okrągła, z ramką mont., metal biała | 29.24 | 23 | 10 | 1 |  | 3 tygodnie | 8017018848175 | K63 | 4 | PG | EC000223
P9 lampki | P9XLRD | 185791 | P9XLRD - lampka okrągła, z ramką mont. (do oznaczenia) czerwony | 16.51 | 23 | 10 | 10 | tak |  | 8017018857917 | K63 | 4 | PG | EC000223
P9 lampki | P9XLVD | 185792 | P9XLVD - lampka okrągła, z ramką mont. (do oznaczenia) zielony | 16.51 | 23 | 10 | 10 | tak |  | 8017018857924 | K63 | 4 | PG | EC000223
P9 lampki | P9XLGD | 185793 | P9XLGD - lampka okrągła, z ramką mont. (do oznaczenia) żółty | 16.51 | 23 | 10 | 10 | tak |  | 8017018857931 | K63 | 4 | PG | EC000223
P9 lampki | P9XLAD | 185795 | P9XLAD - lampka okrągła, z ramką mont. (do oznaczenia) pomarańczowy | 16.51 | 23 | 10 | 10 | tak |  | 8017018857955 | K63 | 4 | PG | EC000223
P9 lampki | P9XLLD | 185796 | P9XLLD - lampka okrągła, z ramką mont. (do oznaczenia) niebieski | 16.51 | 23 | 10 | 10 | tak |  | 8017018857962 | K63 | 4 | PG | EC000223
P9 lampki | P9XLBD | 185797 | P9XLBD - lampka okrągła, z ramką mont. (do oznaczenia) biały | 16.51 | 23 | 10 | 10 | tak |  | 8017018857979 | K63 | 4 | PG | EC000223
P9 lampki | P9XLID | 185798 | P9XLID - lampka okrągła, z ramką mont. (do oznaczenia) przeźroczysty | 16.51 | 23 | 10 | 10 |  | 3 tygodnie | 8017018857986 | K63 | 4 | PG | EC000223
P9 lampki | P9XURDD0 | 185821 | P9XURDD0 - Lampka Uniblok czerwona DIFF | 15.65 | 23 | 10 | 10 | tak |  | 8017018858211 | K63 | 4 | PG | EC000272
P9 lampki | P9XUVDD0 | 185822 | P9XUVDD0 - Lampka Uniblok zielona DIFF | 15.65 | 23 | 10 | 10 | tak |  | 8017018858228 | K63 | 4 | PG | EC000272
P9 lampki | P9XUGDD0 | 185823 | P9XUGDD0 - Lampka Uniblok żółty DIFF | 15.65 | 23 | 10 | 10 | tak |  | 8017018858235 | K63 | 4 | PG | EC000272
P9 lampki | P9XUADD0 | 185825 | P9XUADD0 - Lampka Uniblok pomarańczowa DIFF | 15.65 | 23 | 10 | 1 |  | 3 tygodnie | 8017018858259 | K63 | 4 | PG | EC000272
P9 lampki | P9XULDD0 | 185826 | P9XULDD0 - Lampka Uniblok niebieska DIFF | 15.65 | 23 | 10 | 1 | tak |  | 8017018858266 | K63 | 4 | PG | EC000272
P9 lampki | P9XUBDD0 | 185827 | P9XUBDD0 - Lampka Uniblok biała DIFF | 15.65 | 23 | 10 | 10 | tak |  | 8017018858273 | K63 | 4 | PG | EC000272
P9 lampki | P9XURDRN | 185841 | P9XURDRN - Lampka Uniblok czerwona DIFF | 26.49 | 23 | 10 | 10 | tak |  | 8017018858419 | K63 | 4 | PG | EC000272
P9 lampki | P9XUGDRN | 185843 | P9XUGDRN - Lampka Uniblok żółty DIFF | 26.49 | 23 | 10 | 1 | tak | 3 tygodnie | 8017018858433 | K63 | 4 | PG | EC000272
P9 lampki | P9SLRD | 186791 | P9SLRD - lampka kwadratowa, z ramką mont., czerwony, | 17.6 | 23 | 10 | 10 | tak |  | 8017018867916 | K63 | 4 | PG | EC000223
P9 lampki | P9SLVD | 186792 | P9SLVD - lampka kwadratowa, z ramką mont., zielony | 17.6 | 23 | 10 | 10 | tak |  | 8017018867923 | K63 | 4 | PG | EC000223
P9 lampki | P9SLGD | 186793 | P9SLGD - lampka kwadratowa, z ramką mont., żółty | 17.6 | 23 | 10 | 10 | tak |  | 8017018867930 | K63 | 4 | PG | EC000223
P9 lampki | P9SLLD | 186796 | P9SLLD - lampka kwadratowa, z ramką mont., niebieski | 17.78 | 23 | 10 | 1 |  | 3 tygodnie | 8017018867961 | K63 | 4 | PG | EC000223
P9 lampki | P9SLBD | 186797 | P9SLBD - lampka kwadratowa, z ramką mont., biały | 17.6 | 23 | 10 | 10 |  | 3 tygodnie | 8017018867978 | K63 | 4 | PG | EC000223
P9 łączniki | P9MPS21G | 184690 | P9MPS21G - łącznik dźwigniowy czarny z ramką mont., okrągły 2 położenia stabilne | 76.95 | 23 | 5 | 1 |  | 3 tygodnie | 8017018846904 | K63 | 4 | PG | EC000221
P9 łączniki | P9MPS22G | 184691 | P9MPS22G - łącznik dźwigniowy czarny z ramką mont., okrągły 2 położenia stabilne | 76.2 | 23 | 5 | 1 | tak |  | 8017018846911 | K63 | 4 | PG | EC000221
P9 łączniki | P9MPS23G | 184692 | P9MPS23G - łącznik dźwigniowy czarny z ramką mont., okrągły 2 położenia stabilne | 76.95 | 23 | 5 | 1 |  | 3 tygodnie | 8017018846928 | K63 | 4 | PG | EC000221
P9 łączniki | P9MPS34G | 184693 | P9MPS34G - łącznik dźwigniowy czarny z ramką mont., okrągły 3 położenia stabilne | 76.19 | 23 | 5 | 5 |  | 3 tygodnie | 8017018846935 | K63 | 4 | PG | EC000221
P9 łączniki | P9MPS35G | 184694 | P9MPS35G - łącznik dźwigniowy czarny z ramką mont., okrągły 3 położenia stabilne | 76.95 | 23 | 5 | 1 |  | 3 tygodnie | 8017018846942 | K63 | 4 | PG | EC000221
P9 łączniki | P9MCD | 184695 | P9MCD - łączni dźwigniowy czarny z ramką mont., metal okrągły 2 położenia stabilne | 57.36 | 23 | 5 | 1 | tak |  | 8017018846959 | K63 | 4 | PG | EC000222
P9 łączniki | P9MCB | 184696 | P9MCB - łączni dźwigniowy czarny z ramką mont., metal okrągły 3 położenia stabilne | 59.54 | 23 | 5 | 5 |  | 3 tygodnie | 8017018846966 | K63 | 4 | PG | EC000222
P9 łączniki | P9MCC | 184697 | P9MCC - łączni dźwigniowy czarny z ramką mont., metal okrągły 3 położenia stabilne | 65.63 | 23 | 5 | 5 |  | 3 tygodnie | 8017018846973 | K63 | 4 | PG | EC000222
P9 łączniki | P9XCD | 185695 | P9XCD - łącznik dźwigniowy czarny z ramką mont., okrągły 2 położenia stabilne | 51.95 | 23 | 5 | 5 | tak |  | 8017018856958 | K63 | 4 | PG | EC000222
P9 łączniki | P9SCD | 186695 | P9SCD - łącznik dźwigniowy czarny z ramką mont., kwadratowy 2 położenia stabilne | 58.16 | 23 | 5 | 5 |  | 3 tygodnie | 8017018866957 | K63 | 4 | PG | EC000222
P9 łączniki | P9MEM6NN | 184050 | P9MEM6NN - łącznik pokrętny, kwadratowy, z ramką mont. czarny, 3 położenia, środkowe stabilne, lewy/prawy chwilowe | 45.23 | 23 | 5 | 5 |  | 3 tygodnie | 8017018840506 | K63 | 4 | PG | EC001038
P9 łączniki | P9MSMD0N | 184110 | P9MSMD0N - łącznik pokrętny, metal okrągły, z ramką mont. czarny, 2 położenia (pozycji V), stabilne | 30.66 | 23 | 10 | 10 | tak |  | 8017018841107 | K63 | 4 | PG | EC000222
P9 łączniki | P9MSMD0R | 184111 | P9MSMD0R - łącznik pokrętny, metal okrągły, z ramką mont. czerwony 2 położenia (pozycji V), | 30.96 | 23 | 10 | 1 |  | 3 tygodnie | 8017018841114 | K63 | 4 | PG | EC000222
P9 łączniki | P9MSMD0V | 184112 | P9MSMD0V - łącznik pokrętny, metal okrągły, z ramką mont. zielony 2 położenia (pozycji V), | 30.96 | 23 | 10 | 1 |  | 3 tygodnie | 8017018841121 | K63 | 4 | PG | EC000222
P9 łączniki | P9MSMD0G | 184113 | P9MSMD0G - łącznik pokrętny, metal okrągły, z ramką mont. żółty 2 położenia (pozycji V), | 42.26 | 23 | 10 | 1 |  | 3 tygodnie | 8017018841138 | K63 | 4 | PG | EC000222
P9 łączniki | P9MSMD0L | 184116 | P9MSMD0L - łącznik pokrętny, metal okrągły, z ramką mont. niebieski 2 położenia (pozycji V), | 42.26 | 23 | 10 | 1 |  | 3 tygodnie | 8017018841169 | K63 | 4 | PG | EC000222
P9 łączniki | P9MSMI0N | 184120 | P9MSMI0N - łącznik pokrętny, metal okrągły, z ramką mont. czarny, 2 położenia (pozycji V), stabilne | 57.18 | 23 | 10 | 10 | tak |  | 8017018841206 | K63 | 4 | PG | EC000222
P9 łączniki | P9MSMI0R | 184121 | P9MSMI0R - łącznik pokrętny, metal okrągły, z ramką mont. czerwony 2 położenia (pozycji V), | 57.77 | 23 | 10 | 1 |  | 3 tygodnie | 8017018841213 | K63 | 4 | PG | EC000222
P9 łączniki | P9MSMI0V | 184122 | P9MSMI0V - łącznik pokrętny, metal okrągły, z ramką mont. zielony 2 położenia (pozycji V), | 57.77 | 23 | 10 | 1 |  | 3 tygodnie | 8017018841220 | K63 | 4 | PG | EC000222
P9 łączniki | P9MSMI0G | 184123 | P9MSMI0G - łącznik pokrętny, metal okrągły, z ramką mont. żółty 2 położenia (pozycji V), | 57.77 | 23 | 10 | 1 |  | 3 tygodnie | 8017018841237 | K63 | 4 | PG | EC000222
P9 łączniki | P9MSMI0L | 184126 | P9MSMI0L - łącznik pokrętny, metal okrągły, z ramką mont. niebieski 2 położenia (pozycji V), | 57.77 | 23 | 10 | 1 |  | 3 tygodnie | 8017018841268 | K63 | 4 | PG | EC000222
P9 łączniki | P9MSMH0N | 184130 | P9MSMH0N - łącznik pokrętny, metal okrągły, z ramką mont. czarny, 2 położenia (pozycji V), stabilne | 57.77 | 23 | 10 | 1 |  | 3 tygodnie | 8017018841305 | K63 | 4 | PG | EC000222
P9 łączniki | P9MSMH0R | 184131 | P9MSMH0R - łącznik pokrętny, metal okrągły, z ramką mont. czerwony 2 położenia (pozycji V), | 57.77 | 23 | 10 | 1 |  | 3 tygodnie | 8017018841312 | K63 | 4 | PG | EC000222
P9 łączniki | P9MSMH0V | 184132 | P9MSMH0V - łącznik pokrętny, metal okrągły, z ramką mont. zielony 2 położenia (pozycji V), | 57.77 | 23 | 10 | 1 |  | 3 tygodnie | 8017018841329 | K63 | 4 | PG | EC000222
P9 łączniki | P9MSMD5N | 184140 | P9MSMD5N - łącznik pokrętny, metal okrągły, z ramką mont. czarny, 2 położenia, prawe chwilowe | 35.7 | 23 | 10 | 1 | tak |  | 8017018841404 | K63 | 4 | PG | EC000222
P9 łączniki | P9MSMD5R | 184141 | P9MSMD5R - łącznik pokrętny, metal okrągły, z ramką mont. czerwony, 2 położenia, prawe chwilowe | 49 | 23 | 10 | 1 |  | 3 tygodnie | 8017018841411 | K63 | 4 | PG | EC000222
P9 łączniki | P9MSMD5V | 184142 | P9MSMD5V - łącznik pokrętny, metal okrągły, z ramką mont. zielony, 2 położenia, prawe chwilowe | 49 | 23 | 10 | 1 |  | 3 tygodnie | 8017018841428 | K63 | 4 | PG | EC000222
P9 łączniki | P9MSMD5G | 184143 | P9MSMD5G - łącznik pokrętny, metal okrągły, z ramką mont. żółty, 2 położenia, prawe chwilowe | 49 | 23 | 10 | 1 |  | 3 tygodnie | 8017018841435 | K63 | 4 | PG | EC000222
P9 łączniki | P9MSMI5N | 184150 | P9MSMI5N - łącznik pokrętny, metal okrągły, z ramką mont. czarny, 2 położenia (pozycji V),prawe chwilowe | 64.6 | 23 | 10 | 1 | tak |  | 8017018841503 | K63 | 4 | PG | EC000222
P9 łączniki | P9MSMI5R | 184151 | P9MSMI5R - łącznik pokrętny, metal okrągły, z ramką mont. czerwony 2 położenia (pozycji V), | 64.6 | 23 | 10 | 1 |  | 3 tygodnie | 8017018841510 | K63 | 4 | PG | EC000222
P9 łączniki | P9MSMI5V | 184152 | P9MSMI5V - łącznik pokrętny, metal okrągły, z ramką mont. zielony 2 położenia (pozycji V), | 64.6 | 23 | 10 | 1 |  | 3 tygodnie | 8017018841527 | K63 | 4 | PG | EC000222
P9 łączniki | P9MSMI5G | 184153 | P9MSMI5G - łącznik pokrętny, metal okrągły, z ramką mont. żółty 2 położenia (pozycji V), | 64.6 | 23 | 10 | 1 |  | 3 tygodnie | 8017018841534 | K63 | 4 | PG | EC000222
P9 łączniki | P9MSMH1N | 184160 | P9MSMH1N - łącznik pokrętny, metal okrągły, z ramką mont. czarny, 2 położenia (pozycji V),lewe chwilowe | 64.6 | 23 | 10 | 1 |  | 3 tygodnie | 8017018841602 | K63 | 4 | PG | EC000222
P9 łączniki | P9MSMH1R | 184161 | P9MSMH1R - łącznik pokrętny, metal okrągły, z ramką mont. czerwony 2 położenia (pozycji V), | 64.6 | 23 | 10 | 1 |  | 3 tygodnie | 8017018841619 | K63 | 4 | PG | EC000222
P9 łączniki | P9MSMH1V | 184162 | P9MSMH1V - łącznik pokrętny, metal okrągły, z ramką mont. zielony 2 położenia (pozycji V), | 64.6 | 23 | 10 | 1 |  | 3 tygodnie | 8017018841626 | K63 | 4 | PG | EC000222
P9 łączniki | P9MSME0N | 184170 | P9MSME0N - łącznik pokrętny, metal okrągły, z ramką mont. czarny, 3położenia stabilne | 75.21 | 23 | 10 | 1 |  | 3 tygodnie | 8017018841701 | K63 | 4 | PG | EC000222
P9 łączniki | P9MSME0R | 184171 | P9MSME0R - łącznik pokrętny, metal okrągły, z ramką mont. czerwony, 3położenia stabilne | 75.21 | 23 | 10 | 1 |  | 3 tygodnie | 8017018841718 | K63 | 4 | PG | EC000222
P9 łączniki | P9MSME0V | 184172 | P9MSME0V - łącznik pokrętny, metal okrągły, z ramką mont. zielony, 3położenia stabilne | 75.21 | 23 | 10 | 1 |  | 3 tygodnie | 8017018841725 | K63 | 4 | PG | EC000222
P9 łączniki | P9MSME0L | 184176 | P9MSME0L - łącznik pokrętny, metal okrągły, z ramką mont. niebieski, 3położenia stabilne | 75.21 | 23 | 10 | 1 |  | 3 tygodnie | 8017018841763 | K63 | 4 | PG | EC000222
P9 łączniki | P9MSML0N | 184180 | P9MSML0N - łącznik pokrętny, metal okrągły, z ramką mont. czarny, 3położenia stabilne | 75.21 | 23 | 10 | 1 |  | 3 tygodnie | 8017018841800 | K63 | 4 | PG | EC000222
P9 łączniki | P9MSML0R | 184181 | P9MSML0R - łącznik pokrętny, metal okrągły, z ramką mont. czerwony, 3położenia stabilne | 75.21 | 23 | 10 | 1 |  | 3 tygodnie | 8017018841817 | K63 | 4 | PG | EC000222
P9 łączniki | P9MSML0V | 184182 | P9MSML0V - łącznik pokrętny, metal okrągły, z ramką mont. zielony, 3położenia stabilne | 75.21 | 23 | 10 | 1 |  | 3 tygodnie | 8017018841824 | K63 | 4 | PG | EC000222
P9 łączniki | P9MSML0G | 184183 | P9MSML0G - łącznik pokrętny, metal okrągły, z ramką mont. żółty, 3położenia stabilne | 75.21 | 23 | 10 | 1 |  | 3 tygodnie | 8017018841831 | K63 | 4 | PG | EC000222
P9 łączniki | P9MSMU0N | 184190 | P9MSMU0N - łącznik pokrętny, metal okrągły, z ramką mont. czarny, 3położenia stabilne | 75.21 | 23 | 10 | 1 | tak |  | 8017018841909 | K63 | 4 | PG | EC000222
P9 łączniki | P9MSMU0R | 184191 | P9MSMU0R - łącznik pokrętny, metal okrągły, z ramką mont. czerwony, 3położenia stabilne | 75.21 | 23 | 10 | 1 |  | 3 tygodnie | 8017018841916 | K63 | 4 | PG | EC000222
P9 łączniki | P9MSMU0V | 184192 | P9MSMU0V - łącznik pokrętny, metal okrągły, z ramką mont. zielony, 3położenia stabilne | 75.21 | 23 | 10 | 1 |  | 3 tygodnie | 8017018841923 | K63 | 4 | PG | EC000222
P9 łączniki | P9MSMU0L | 184196 | P9MSMU0L - łącznik pokrętny, metal okrągły, z ramką mont. niebieski, 3położenia stabilne | 75.21 | 23 | 10 | 1 |  | 3 tygodnie | 8017018841961 | K63 | 4 | PG | EC000222
P9 łączniki | P9MSMZ0N | 184200 | P9MSMZ0N - łącznik pokrętny, metal okrągły, z ramką mont. czarny, 3położenia stabilne | 31.6 | 23 | 10 | 10 | tak |  | 8017018842005 | K63 | 4 | PG | EC000222
P9 łączniki | P9MSMZ0R | 184201 | P9MSMZ0R - łącznik pokrętny, metal okrągły, z ramką mont. czerwony, 3położenia stabilne | 31.91 | 23 | 10 | 1 |  | 3 tygodnie | 8017018842012 | K63 | 4 | PG | EC000222
P9 łączniki | P9MSMZ0V | 184202 | P9MSMZ0V - łącznik pokrętny, metal okrągły, z ramką mont. zielony, 3położenia stabilne | 31.91 | 23 | 10 | 1 |  | 3 tygodnie | 8017018842029 | K63 | 4 | PG | EC000222
P9 łączniki | P9MSMZ0G | 184203 | P9MSMZ0G - łącznik pokrętny, metal okrągły, z ramką mont. żółty, 3położenia stabilne | 38.26 | 23 | 10 | 1 |  | 3 tygodnie | 8017018842036 | K63 | 4 | PG | EC000222
P9 łączniki | P9MSMZ0L | 184206 | P9MSMZ0L - łącznik pokrętny, metal okrągły, z ramką mont. niebieski, 3położenia stabilne | 46.92 | 23 | 10 | 1 |  | 3 tygodnie | 8017018842067 | K63 | 4 | PG | EC000222
P9 łączniki | P9MSME1N | 184210 | P9MSME1N - łącznik pokrętny, metal okrągły, z ramką mont. czarny, 3 położenia, środkowe/prawe stabilne, lewy chwilowe | 82.09 | 23 | 10 | 1 |  | 3 tygodnie | 8017018842104 | K63 | 4 | PG | EC000222
P9 łączniki | P9MSME1R | 184211 | P9MSME1R - łącznik pokrętny, metal okrągły, z ramką mont. czerwony, 3 położenia, środkowe/prawe stabilne, lewy chwilowe | 82.09 | 23 | 10 | 1 |  | 3 tygodnie | 8017018842111 | K63 | 4 | PG | EC000222
P9 łączniki | P9MSME1V | 184212 | P9MSME1V - łącznik pokrętny, metal okrągły, z ramką mont. zielony, 3 położenia, środkowe/prawe stabilne, lewy chwilowe | 82.09 | 23 | 5 | 1 |  | 3 tygodnie | 8017018842128 | K63 | 4 | PG | EC000222
P9 łączniki | P9MSME1L | 184216 | P9MSME1L - łącznik pokrętny, metal okrągły, z ramką mont. niebieski, 3 położenia, środkowe/prawe stabilne, lewy chwilowe | 82.09 | 23 | 10 | 1 |  | 3 tygodnie | 8017018842166 | K63 | 4 | PG | EC000222
P9 łączniki | P9MSML1N | 184220 | P9MSML1N - łącznik pokrętny, metal okrągły, z ramką mont. czarny, 3 położenia, środkowe/prawe stabilne, lewy chwilowe | 82.09 | 23 | 10 | 1 |  | 3 tygodnie | 8017018842203 | K63 | 4 | PG | EC000222
P9 łączniki | P9MSML1V | 184222 | P9MSML1V - łącznik pokrętny, metal okrągły, z ramką mont. zielony, 3 położenia, środkowe/prawe stabilne, lewy chwilowe | 82.09 | 23 | 10 | 1 |  | 3 tygodnie | 8017018842227 | K63 | 4 | PG | EC000222
P9 łączniki | P9MSML1G | 184223 | P9MSML1G - łącznik pokrętny, metal okrągły, z ramką mont. żółty, 3 położenia, środkowe/prawe stabilne, lewy chwilowe | 82.09 | 23 | 10 | 1 |  | 3 tygodnie | 8017018842234 | K63 | 4 | PG | EC000222
P9 łączniki | P9MSMU1N | 184230 | P9MSMU1N - łącznik pokrętny, metal okrągły, z ramką mont. czarny, 3 położenia, środkowe/prawe stabilne, lewy chwilowe | 82.09 | 23 | 10 | 1 |  | 3 tygodnie | 8017018842302 | K63 | 4 | PG | EC000222
P9 łączniki | P9MSMU1L | 184236 | P9MSMU1L - łącznik pokrętny, metal okrągły, z ramką mont. niebieski, 3 położenia, środkowe/prawe stabilne, lewy chwilowe | 82.09 | 23 | 10 | 1 |  | 3 tygodnie | 8017018842364 | K63 | 4 | PG | EC000222
P9 łączniki | P9MSMZ1N | 184240 | P9MSMZ1N - łącznik pokrętny, metal okrągły, z ramką mont. czarny, 3 położenia, środkowe/prawe stabilne, lewy chwilowe | 36.78 | 23 | 10 | 1 | tak |  | 8017018842401 | K63 | 4 | PG | EC000222
P9 łączniki | P9MSMZ1R | 184241 | P9MSMZ1R - łącznik pokrętny, metal okrągły, z ramką mont. czerwony, 3 położenia, środkowe/prawe stabilne, lewy chwilowe | 44.13 | 23 | 10 | 1 |  | 3 tygodnie | 8017018842418 | K63 | 4 | PG | EC000222
P9 łączniki | P9MSMZ1V | 184242 | P9MSMZ1V - łącznik pokrętny, metal okrągły, z ramką mont. zielony, 3 położenia, środkowe/prawe stabilne, lewy chwilowe | 44.13 | 23 | 10 | 1 |  | 3 tygodnie | 8017018842425 | K63 | 4 | PG | EC000222
P9 łączniki | P9MSMZ1G | 184243 | P9MSMZ1G - łącznik pokrętny, metal okrągły, z ramką mont. żółty, 3 położenia, środkowe/prawe stabilne, lewy chwilowe | 44.13 | 23 | 10 | 1 |  | 3 tygodnie | 8017018842432 | K63 | 4 | PG | EC000222
P9 łączniki | P9MSME5G | 184253 | P9MSME5G - łącznik pokrętny, metal okrągły, z ramką mont. żółty, 3 położenia środkowy/lewy stabilne, prawe chwilowe | 82.09 | 23 | 10 | 1 |  | 3 tygodnie | 8017018842531 | K63 | 4 | PG | EC000222
P9 łączniki | P9MSML5N | 184260 | P9MSML5N - łącznik pokrętny, metal okrągły, z ramką mont. czarny, 3 położenia środkowy/lewy stabilne, prawe chwilowe | 82.09 | 23 | 10 | 1 |  | 3 tygodnie | 8017018842609 | K63 | 4 | PG | EC000222
P9 łączniki | P9MSMU5N | 184270 | P9MSMU5N - łącznik pokrętny, metal okrągły, z ramką mont. czarny, 3 położenia środkowy/lewy stabilne, prawe chwilowe | 82.09 | 23 | 10 | 1 |  | 3 tygodnie | 8017018842708 | K63 | 4 | PG | EC000222
P9 łączniki | P9MSMZ5N | 184280 | P9MSMZ5N - łącznik pokrętny, metal okrągły, z ramką mont. czarny, 3 położenia środkowy/lewy stabilne, prawe chwilowe | 36.78 | 23 | 10 | 1 | tak |  | 8017018842807 | K63 | 4 | PG | EC000222
P9 łączniki | P9MSMZ5V | 184282 | P9MSMZ5V - łącznik pokrętny, metal okrągły, z ramką mont. zielony, 3 położenia środkowy/lewy stabilne, prawe chwilowe | 44.13 | 23 | 10 | 1 |  | 3 tygodnie | 8017018842821 | K63 | 4 | PG | EC000222
P9 łączniki | P9MSMZ5G | 184283 | P9MSMZ5G - łącznik pokrętny, metal okrągły, z ramką mont. żółty, 3 położenia środkowy/lewy stabilne, prawe chwilowe | 44.13 | 23 | 10 | 1 |  | 3 tygodnie | 8017018842838 | K63 | 4 | PG | EC000222
P9 łączniki | P9MSMZ5L | 184286 | P9MSMZ5L - łącznik pokrętny, metal okrągły, z ramką mont. niebieski, 3 położenia środkowy/lewy stabilne, prawe chwilowe | 44.13 | 23 | 5 | 1 |  | 3 tygodnie | 8017018842869 | K63 | 4 | PG | EC000222
P9 łączniki | P9MSME3N | 184290 | P9MSME3N - łącznik pokrętny, metal okrągły, z ramką mont. czarny, 3 położenia, środkowe stabilne, lewy/prawy chwilowe | 82.09 | 23 | 10 | 1 |  | 3 tygodnie | 8017018842906 | K63 | 4 | PG | EC000222
P9 łączniki | P9MSME3R | 184291 | P9MSME3R - łącznik pokrętny, metal okrągły, z ramką mont. czerwony, 3 położenia, środkowe stabilne, lewy/prawy chwilowe | 82.09 | 23 | 10 | 1 |  | 3 tygodnie | 8017018842913 | K63 | 4 | PG | EC000222
P9 łączniki | P9MSME3V | 184292 | P9MSME3V - łącznik pokrętny, metal okrągły, z ramką mont. zielony, 3 położenia, środkowe stabilne, lewy/prawy chwilowe | 82.09 | 23 | 10 | 1 |  | 3 tygodnie | 8017018842920 | K63 | 4 | PG | EC000222
P9 łączniki | P9MSME3G | 184293 | P9MSME3G - łącznik pokrętny, metal okrągły, z ramką mont. żółty, 3 położenia, środkowe stabilne, lewy/prawy chwilowe | 82.09 | 23 | 10 | 1 |  | 3 tygodnie | 8017018842937 | K63 | 4 | PG | EC000222
P9 łączniki | P9MSME3L | 184296 | P9MSME3L - łącznik pokrętny, metal okrągły, z ramką mont. niebieski, 3 położenia, środkowe stabilne, lewy/prawy chwilowe | 82.09 | 23 | 10 | 1 |  | 3 tygodnie | 8017018842968 | K63 | 4 | PG | EC000222
P9 łączniki | P9MSML3N | 184300 | P9MSML3N - łącznik pokrętny, metal okrągły, z ramką mont. czarny, 3 położenia, środkowe stabilne, lewy/prawy chwilowe | 82.09 | 23 | 10 | 1 |  | 3 tygodnie | 8017018843002 | K63 | 4 | PG | EC000222
P9 łączniki | P9MSML3R | 184301 | P9MSML3R - łącznik pokrętny, metal okrągły, z ramką mont. czerwony, 3 położenia, środkowe stabilne, lewy/prawy chwilowe | 82.09 | 23 | 10 | 1 |  | 3 tygodnie | 8017018843019 | K63 | 4 | PG | EC000222
P9 łączniki | P9MSMU3N | 184310 | P9MSMU3N - łącznik pokrętny, metal okrągły, z ramką mont. czarny, 3 położenia, środkowe stabilne, lewy/prawy chwilowe | 82.09 | 23 | 10 | 1 |  | 3 tygodnie | 8017018843101 | K63 | 4 | PG | EC000222
P9 łączniki | P9MSMU3V | 184312 | P9MSMU3V - łącznik pokrętny, metal okrągły, z ramką mont. zielony, 3 położenia, środkowe stabilne, lewy/prawy chwilowe | 82.09 | 23 | 10 | 1 |  | 3 tygodnie | 8017018843125 | K63 | 4 | PG | EC000222
P9 łączniki | P9MSMZ3N | 184320 | P9MSMZ3N - łącznik pokrętny, metal okrągły, z ramką mont. czarny, 3 położenia, środkowe stabilne, lewy/prawy chwilowe | 36.44 | 23 | 10 | 10 | tak |  | 8017018843200 | K63 | 4 | PG | EC000222
P9 łączniki | P9MSMZ3R | 184321 | P9MSMZ3R - łącznik pokrętny, metal okrągły, z ramką mont. czerwony, 3 położenia, środkowe stabilne, lewy/prawy chwilowe | 44.13 | 23 | 10 | 1 |  | 3 tygodnie | 8017018843217 | K63 | 4 | PG | EC000222
P9 łączniki | P9MSMZ3V | 184322 | P9MSMZ3V - łącznik pokrętny, metal okrągły, z ramką mont. zielony, 3 położenia, środkowe stabilne, lewy/prawy chwilowe | 36.78 | 23 | 10 | 1 |  | 3 tygodnie | 8017018843224 | K63 | 4 | PG | EC000222
P9 łączniki | P9MSMZ3G | 184323 | P9MSMZ3G - łącznik pokrętny, metal okrągły, z ramką mont. żółty, 3 położenia, środkowe stabilne, lewy/prawy chwilowe | 36.78 | 23 | 10 | 1 |  | 3 tygodnie | 8017018843231 | K63 | 4 | PG | EC000222
P9 łączniki | P9MSMZ3L | 184326 | P9MSMZ3L - łącznik pokrętny, metal okrągły, z ramką mont. niebieski, 3 położenia, środkowe stabilne, lewy/prawy chwilowe | 44.13 | 23 | 10 | 1 |  | 3 tygodnie | 8017018843262 | K63 | 4 | PG | EC000222
P9 łączniki | P9MSMX0R | 184331 | P9MSMX0R - łącznik pokrętny, metal okrągły, z ramką mont. czerwony, 4 położenia stabilne | 53.46 | 23 | 5 | 1 |  | 3 tygodnie | 8017018843316 | K63 | 4 | PG | EC000222
P9 łączniki | P9MSMX0V | 184332 | P9MSMX0V - łącznik pokrętny, metal okrągły, z ramką mont. zielony, 4 położenia stabilne | 52.91 | 23 | 5 | 5 |  | 3 tygodnie | 8017018843323 | K63 | 4 | PG | EC000222
P9 łączniki | P9MSMX0G | 184333 | P9MSMX0G - łącznik pokrętny, metal okrągły, z ramką mont. żółty, 4 położenia stabilne | 53.46 | 23 | 5 | 1 |  | 3 tygodnie | 8017018843330 | K63 | 4 | PG | EC000222
P9 łączniki | P9MSMX5N | 184340 | P9MSMX5N - łącznik pokrętny, metal okrągły, z ramką mont. czarny, 4 położenia, prawe chwilowe | 89.99 | 23 | 5 | 1 |  | 3 tygodnie | 8017018843408 | K63 | 4 | PG | EC000222
P9 łączniki | P9MSMY0N | 184350 | P9MSMY0N - łącznik pokrętny, metal okrągły, z ramką mont. czarny, 5 położeń, stabilne | 52.91 | 23 | 5 | 5 |  | 3 tygodnie | 8017018843507 | K63 | 4 | PG | EC000222
P9 łączniki | P9MSMY0R | 184351 | P9MSMY0R - łącznik pokrętny, metal okrągły, z ramką mont. czerwony | 53.46 | 23 | 5 | 1 |  | 3 tygodnie | 8017018843514 | K63 | 4 | PG | EC000222
P9 łączniki | P9MSMW0N | 184360 | P9MSMW0N - łącznik pokrętny, metal okrągły, z ramką mont. czarny, 5 położeń, stabilne | 52.91 | 23 | 5 | 5 |  | 3 tygodnie | 8017018843606 | K63 | 4 | PG | EC000222
P9 łączniki | P9MSMW0R | 184361 | P9MSMW0R - łącznik pokrętny, metal okrągły, z ramką mont. czerwony | 52.91 | 23 | 5 | 5 |  | 3 tygodnie | 8017018843613 | K63 | 4 | PG | EC000222
P9 łączniki | P9MSMW0V | 184362 | P9MSMW0V - łącznik pokrętny, metal okrągły, z ramką mont. zielony | 53.46 | 23 | 5 | 1 |  | 3 tygodnie | 8017018843620 | K63 | 4 | PG | EC000222
P9 łączniki | P9MSVD0N | 184370 | P9MSVD0N - łącznik pokrętny okrągły, metal, z ramką mont. czarny, 2 położenia stabilne | 31.89 | 23 | 10 | 10 | tak |  | 8017018843705 | K63 | 4 | PG | EC000222
P9 łączniki | P9MSVI0N | 184371 | P9MSVI0N - łącznik pokrętny okrągły, metal, z ramką mont. czarny, 2 położenia stabilne | 38.37 | 23 | 10 | 1 | tak |  | 8017018843712 | K63 | 4 | PG | EC000222
P9 łączniki | P9MSVH0N | 184372 | P9MSVH0N - łącznik pokrętny okrągły, metal, z ramką mont. czarny, 2 położenia stabilne | 46.04 | 23 | 10 | 1 |  | 3 tygodnie | 8017018843729 | K63 | 4 | PG | EC000222
P9 łączniki | P9MSVD5N | 184373 | P9MSVD5N - łącznik pokrętny /przycisk z czarny, metal okrągły, z ramką mont. 2 położenia lewy stabilne, prawy chwilowe | 43.42 | 23 | 10 | 1 | tak |  | 8017018843736 | K63 | 4 | PG | EC000222
P9 łączniki | P9MSVI5N | 184374 | P9MSVI5N - łącznik pokrętny /przycisk z czarny, metal okrągły, z ramką mont. 2 położenia lewy stabilne, prawy chwilowe | 43.45 | 23 | 10 | 1 | tak |  | 8017018843743 | K63 | 4 | PG | EC000222
P9 łączniki | P9MSVH1N | 184375 | P9MSVH1N - łącznik pokrętny /przycisk z czarny, metal okrągły, z ramką mont. 2 położenia prawy stabilne, lewy chwilowe | 43.45 | 23 | 10 | 1 |  | 3 tygodnie | 8017018843750 | K63 | 4 | PG | EC000222
P9 łączniki | P9MSVE0N | 184376 | P9MSVE0N - łącznik pokrętny okrągły, metal, z ramką mont. czarny, 3 położenia stabilne | 50.2 | 23 | 10 | 1 |  | 3 tygodnie | 8017018843767 | K63 | 4 | PG | EC000222
P9 łączniki | P9MSVL0N | 184377 | P9MSVL0N - łącznik pokrętny okrągły, metal, z ramką mont. czarny, 3 położenia stabilne | 50.2 | 23 | 10 | 1 |  | 3 tygodnie | 8017018843774 | K63 | 4 | PG | EC000222
P9 łączniki | P9MSVU0N | 184378 | P9MSVU0N - łącznik pokrętny okrągły, metal, z ramką mont. czarny, 3 położenia stabilne | 50.2 | 23 | 10 | 1 |  | 3 tygodnie | 8017018843781 | K63 | 4 | PG | EC000222
P9 łączniki | P9MSVZ0N | 184379 | P9MSVZ0N - łącznik pokrętny okrągły, metal, z ramką mont. czarny, 3 położenia stabilne | 33 | 23 | 10 | 10 | tak |  | 8017018843798 | K63 | 4 | PG | EC000222
P9 łączniki | P9MSVE1N | 184380 | P9MSVE1N - łącznik pokrętny czarny, metal okrągły, z ramką mont. 3 położenia lewy chwilowe, środkowe/prawy stabilne | 53.15 | 23 | 10 | 1 |  | 3 tygodnie | 8017018843804 | K63 | 4 | PG | EC000222
P9 łączniki | P9MSVL1N | 184381 | P9MSVL1N - łącznik pokrętny czarny, metal okrągły, z ramką mont. 3 położenia lewy chwilowe, środkowe/prawy stabilne | 53.15 | 23 | 10 | 1 |  | 3 tygodnie | 8017018843811 | K63 | 4 | PG | EC000222
P9 łączniki | P9MSVU1N | 184382 | P9MSVU1N - łącznik pokrętny czarny, metal okrągły, z ramką mont. 3 położenia lewy chwilowe, środkowe/prawy stabilne | 53.15 | 23 | 10 | 1 |  | 3 tygodnie | 8017018843828 | K63 | 4 | PG | EC000222
P9 łączniki | P9MSVZ1N | 184383 | P9MSVZ1N - łącznik pokrętny czarny, metal okrągły, z ramką mont. 3 położenia lewy chwilowe, środkowe/prawy stabilne | 36.48 | 23 | 10 | 1 |  | 3 tygodnie | 8017018843835 | K63 | 4 | PG | EC000222
P9 łączniki | P9MSVE5N | 184384 | P9MSVE5N - łącznik pokrętny czarny, metal okrągły, z ramką mont. 3 położenia prawy chwilowe, środkowe/lewy stabilne | 53.15 | 23 | 10 | 1 |  | 3 tygodnie | 8017018843842 | K63 | 4 | PG | EC000222
P9 łączniki | P9MSVL5N | 184385 | P9MSVL5N - łącznik pokrętny czarny, metal okrągły, z ramką mont. 3 położenia prawy chwilowe, środkowe/lewy stabilne | 53.15 | 23 | 10 | 1 |  | 3 tygodnie | 8017018843859 | K63 | 4 | PG | EC000222
P9 łączniki | P9MSVU5N | 184386 | P9MSVU5N - łącznik pokrętny czarny, metal okrągły, z ramką mont. 3 położenia prawy chwilowe, środkowe/lewy stabilne | 53.15 | 23 | 10 | 1 |  | 3 tygodnie | 8017018843866 | K63 | 4 | PG | EC000222
P9 łączniki | P9MSVZ5N | 184387 | P9MSVZ5N - łącznik pokrętny czarny, metal okrągły, z ramką mont. 3 położenia prawy chwilowe, środkowe/lewy stabilne | 36.48 | 23 | 10 | 1 |  | 3 tygodnie | 8017018843873 | K63 | 4 | PG | EC000222
P9 łączniki | P9MSVE3N | 184388 | P9MSVE3N - łącznik pokrętny czarny, metal okrągły, z ramką mont. 3 położenia lewy/prawy chwilowe, środkowe stabilne | 53.15 | 23 | 10 | 1 |  | 3 tygodnie | 8017018843880 | K63 | 4 | PG | EC000222
P9 łączniki | P9MSVL3N | 184389 | P9MSVL3N - łącznik pokrętny czarny, metal okrągły, z ramką mont. 3 położenia lewy/prawy chwilowe, środkowe stabilne | 53.15 | 23 | 10 | 1 |  | 3 tygodnie | 8017018843897 | K63 | 4 | PG | EC000222
P9 łączniki | P9MSVU3N | 184390 | P9MSVU3N - łącznik pokrętny czarny, metal okrągły, z ramką mont. 3 położenia lewy/prawy chwilowe, środkowe stabilne | 53.15 | 23 | 10 | 1 |  | 3 tygodnie | 8017018843903 | K63 | 4 | PG | EC000222
P9 łączniki | P9MSVZ3N | 184391 | P9MSVZ3N - łącznik pokrętny czarny, metal okrągły, z ramką mont. 3 położenia lewy/prawy chwilowe, środkowe stabilne | 36.47 | 23 | 10 | 10 | tak |  | 8017018843910 | K63 | 4 | PG | EC000222
P9 łączniki | P9MSVX0N | 184392 | P9MSVX0N - łącznik pokrętny okrągły, metal, z ramką mont. czarny, 4 położenia stabilne | 51.33 | 23 | 5 | 5 | tak |  | 8017018843927 | K63 | 4 | PG | EC000222
P9 łączniki | P9MSVX5N | 184393 | P9MSVX5N - łącznik pokrętny okrągły, metal, z ramką mont. czarny, 4 położenia stabilne | 56.06 | 23 | 5 | 5 |  | 3 tygodnie | 8017018843934 | K63 | 4 | PG | EC000222
P9 łączniki | P9MSVY0N | 184394 | P9MSVY0N - łącznik pokrętny okrągły, metal, z ramką mont. czarny, 5 położeń stabilne | 51.84 | 23 | 5 | 5 |  | 3 tygodnie | 8017018843941 | K63 | 4 | PG | EC000222
P9 łączniki | P9MSVW0N | 184395 | P9MSVW0N - łącznik pokrętny okrągły, metal, z ramką mont. czarny, 5 położeń stabilne | 51.84 | 23 | 5 | 5 |  | 3 tygodnie | 8017018843958 | K63 | 4 | PG | EC000222
P9 łączniki | P9MSCD0A95 | 184400 | P9MSCD0A95 - łącznik pokrętny z kluczykiem, 2 położenia stabilne, z ramką mont., metal, okrągły, klucz - wersja 95, | 47.68 | 23 | 5 | 5 | tak |  | 8017018844009 | K63 | 4 | PG | EC000222
P9 łączniki | P9MSCD0E95 | 184401 | P9MSCD0E95 - łącznik pokrętny z kluczykiem, 2 położenia stabilne, z ramką mont., metal, okrągły, klucz - wersja 95 | 47.69 | 23 | 5 | 1 | tak |  | 8017018844016 | K63 | 4 | PG | EC000222
P9 łączniki | P9MSCD0K95 | 184402 | P9MSCD0K95 - łącznik pokrętny z kluczykiem, 2 położenia stabilne, z ramką mont., metal, okrągły, klucz - wersja 95, wyjmowany w obu poł. | 47.68 | 23 | 5 | 5 | tak |  | 8017018844023 | K63 | 4 | PG | EC000222
P9 łączniki | P9MSCI0C95 | 184403 | P9MSCI0C95 - łącznik pokrętny z kluczykiem, 2 położenia stabilne, z ramką mont., metal, okrągły, klucz - wersja 95, wyjmowany w obu poł. | 69.28 | 23 | 5 | 1 | tak |  | 8017018844030 | K63 | 4 | PG | EC000222
P9 łączniki | P9MSCI0N95 | 184405 | P9MSCI0N95 - łącznik pokrętny z kluczykiem, 2 położenia stabilne, z ramką mont., metal, okrągły, klucz - wersja 95, wyjmowany w obu poł. | 69.28 | 23 | 5 | 1 | tak |  | 8017018844054 | K63 | 4 | PG | EC000222
P9 łączniki | P9MSCU0A95 | 184426 | P9MSCU0A95 - łącznik pokrętny z kluczykiem, okrągły, z ramką mont. 3 położeń stabilne | 55.65 | 23 | 5 | 1 |  | 3 tygodnie | 8017018844269 | K63 | 4 | PG | EC000222
P9 łączniki | P9MSCU0C95 | 184427 | P9MSCU0C95 - łącznik pokrętny z kluczykiem, okrągły, z ramką mont. 3 położeń stabilne | 66.8 | 23 | 5 | 1 |  | 3 tygodnie | 8017018844276 | K63 | 4 | PG | EC000222
P9 łączniki | P9MSCU0T95 | 184432 | P9MSCU0T95 - łącznik pokrętny z kluczykiem, 3 położenia stabilne, z ramką mont. metal okrągły, klucz - wersja 95 | 112.42 | 23 | 5 | 1 |  | 3 tygodnie | 8017018844320 | K63 | 4 | PG | EC000222
P9 łączniki | P9MSCZ0A95 | 184433 | P9MSCZ0A95 - łącznik pokrętny z kluczykiem, 3 położenia stabilne, z ramką mont. metal okrągły, klucz - wersja 96 | 64.96 | 23 | 5 | 5 |  | 3 tygodnie | 8017018844337 | K63 | 4 | PG | EC000222
P9 łączniki | P9MSCZ0C95 | 184434 | P9MSCZ0C95 - łącznik pokrętny z kluczykiem, 3 położenia stabilne, z ramką mont. metal okrągły, klucz - wersja 95 | 54.64 | 23 | 5 | 1 | tak |  | 8017018844344 | K63 | 4 | PG | EC000222
P9 łączniki | P9MSCZ0T95 | 184439 | P9MSCZ0T95 - łącznik pokrętny z kluczykiem, 3 położenia stabilne, z ramką mont. metal okrągły, klucz - wersja 95 | 54.64 | 23 | 5 | 1 | tak |  | 8017018844399 | K63 | 4 | PG | EC000222
P9 łączniki | P9MSCZ1C95 | 184449 | P9MSCZ1C95 - łącznik pokrętny/przycisk z kluczykiem, 3 położenia z ramką mont. metal okrągły klucz - wersja 95 | 48.89 | 23 | 5 | 5 |  | 3 tygodnie | 8017018844498 | K63 | 4 | PG | EC000222
P9 łączniki | P9MSCZ1N95 | 184451 | P9MSCZ1N95 - łącznik pokrętny/przycisk z kluczykiem, 3 położenia z ramką mont. metal okrągły klucz - wersja 95 | 48.89 | 23 | 5 | 5 |  | 3 tygodnie | 8017018844511 | K63 | 4 | PG | EC000222
P9 łączniki | P9MSCE5A95 | 184452 | P9MSCE5A95 - łącznik pokrętny/przycisk z kluczykiem, 3 położenia, prawe powrotne, z ramką mont. metal okrągły klucz - wersja 95 | 119.19 | 23 | 5 | 5 |  | 3 tygodnie | 8017018844528 | K63 | 4 | PG | EC000222
P9 łączniki | P9MSCU5A95 | 184458 | P9MSCU5A95 - łącznik pokrętny/przycisk z kluczykiem, 3 położenia, prawe powrotne, z ramką mont. metal okrągły klucz - wersja 95 | 118.03 | 23 | 1 | 1 |  | 3 tygodnie | 8017018844580 | K63 | 4 | PG | EC000222
P9 łączniki | P9MSCZ5A95 | 184461 | P9MSCZ5A95 - łącznik pokrętny/przycisk z kluczykiem, 3 położenia z ramką mont. metal okrągły klucz - wersja 95 | 54.64 | 23 | 5 | 1 | tak |  | 8017018844610 | K63 | 4 | PG | EC000222
P9 łączniki | P9MSCZ5C95 | 184462 | P9MSCZ5C95 - łącznik pokrętny/przycisk z kluczykiem, 3 położenia z ramką mont. metal okrągły klucz - wersja 95 | 54.63 | 23 | 5 | 5 |  | 3 tygodnie | 8017018844627 | K63 | 4 | PG | EC000222
P9 łączniki | P9MSCZ5H95 | 184463 | P9MSCZ5H95 - łącznik pokrętny/przycisk z kluczykiem, 3 położenia z ramką mont. metal okrągły klucz - wersja 95 | 54.63 | 23 | 5 | 5 |  | 3 tygodnie | 8017018844634 | K63 | 4 | PG | EC000222
P9 łączniki | P9MSCZ3C95 | 184467 | P9MSCZ3C95 - łącznik pokrętny/przycisk z kluczykiem, 3 położenia z ramką mont. metal okrągły klucz - wersja 95 | 54.64 | 23 | 5 | 1 | tak |  | 8017018844672 | K63 | 4 | PG | EC000222
P9 łączniki | P9MSCX0Z95 | 184482 | P9MSCX0Z95 - łącznik pokrętny czarny z kluczykiem, 4 położenia stabilne, z ramką mont., metal okrągły , klucz - wersja 95 | 66.02 | 23 | 5 | 5 | tak |  | 8017018844825 | K63 | 4 | PG | EC000222
P9 łączniki | P9MSLD0R | 184591 | P9MSLD0R - łącznik pokrętny podświetlany, metal okrągły, z ramką mont. czerwony, 2 położenia stabilne | 42.82 | 23 | 5 | 5 | tak |  | 8017018845914 | K63 | 4 | PG | EC000222
P9 łączniki | P9MSLD0V | 184592 | P9MSLD0V - łącznik pokrętny podświetlany, metal okrągły, z ramką mont. zielony | 42.82 | 23 | 5 | 1 | tak |  | 8017018845921 | K63 | 4 | PG | EC000222
P9 łączniki | P9MSLD0G | 184593 | P9MSLD0G - łącznik pokrętny podświetlany, metal okrągły, z ramką mont. żółty | 42.82 | 23 | 5 | 5 | tak |  | 8017018845938 | K63 | 4 | PG | EC000222
P9 łączniki | P9MSLD0A | 184595 | P9MSLD0A - łącznik pokrętny podświetlany, metal okrągły, z ramką mont. niebieski | 42.82 | 23 | 5 | 5 | tak |  | 8017018845952 | K63 | 4 | PG | EC000222
P9 łączniki | P9MSLD0L | 184596 | P9MSLD0L - łącznik pokrętny podświetlany, metal okrągły, z ramką mont. Pomarańczowy | 42.82 | 23 | 5 | 5 | tak |  | 8017018845969 | K63 | 4 | PG | EC000222
P9 łączniki | P9MSLD0B | 184597 | P9MSLD0B - łącznik pokrętny podświetlany, metal okrągły, z ramką mont. biały | 42.82 | 23 | 5 | 5 | tak |  | 8017018845976 | K63 | 4 | PG | EC000222
P9 łączniki | P9MSLD0I | 184598 | P9MSLD0I - łącznik pokrętny podświetlany, metal okrągły, z ramką mont. przeźroczysty | 42.82 | 23 | 5 | 5 |  | 3 tygodnie | 8017018845983 | K63 | 4 | PG | EC000222
P9 łączniki | P9MSLZ0R | 184601 | P9MSLZ0R - łącznik pokrętny podświetlany, metal okrągły, z ramką mont. czerwony, 3 położenia stabilne | 46.22 | 23 | 5 | 5 | tak |  | 8017018846010 | K63 | 4 | PG | EC000222
P9 łączniki | P9MSLZ0V | 184602 | P9MSLZ0V - łącznik pokrętny podświetlany, metal okrągły, z ramką mont. zielony | 46.22 | 23 | 5 | 5 | tak |  | 8017018846027 | K63 | 4 | PG | EC000222
P9 łączniki | P9MSLZ0G | 184603 | P9MSLZ0G - łącznik pokrętny podświetlany, metal okrągły, z ramką mont. pomarańczowy | 46.22 | 23 | 5 | 5 |  | 3 tygodnie | 8017018846034 | K63 | 4 | PG | EC000222
P9 łączniki | P9MSLZ0A | 184605 | P9MSLZ0A - łącznik pokrętny podświetlany, metal okrągły, z ramką mont. żółty | 46.22 | 23 | 5 | 5 |  | 3 tygodnie | 8017018846058 | K63 | 4 | PG | EC000222
P9 łączniki | P9MSLZ0L | 184606 | P9MSLZ0L - łącznik pokrętny podświetlany, metal okrągły, z ramką mont. niebieski | 46.22 | 23 | 5 | 5 |  | 3 tygodnie | 8017018846065 | K63 | 4 | PG | EC000222
P9 łączniki | P9MSLZ0B | 184607 | P9MSLZ0B - łącznik pokrętny podświetlany, metal okrągły, z ramką mont. biały | 46.22 | 23 | 5 | 5 |  | 3 tygodnie | 8017018846072 | K63 | 4 | PG | EC000222
P9 łączniki | P9MSLZ0I | 184608 | P9MSLZ0I - łącznik pokrętny podświetlany, metal okrągły, z ramką mont. przeźroczysty | 59.84 | 23 | 5 | 5 |  | 3 tygodnie | 8017018846089 | K63 | 4 | PG | EC000222
P9 łączniki | P9MSLZ1R | 184611 | P9MSLZ1R - łącznik pokrętny podświetlany, metal okrągły, 3 położenia, lewe chwilowe, z ramką mont. Czerwony | 64.52 | 23 | 5 | 5 |  | 3 tygodnie | 8017018846119 | K63 | 4 | PG | EC000222
P9 łączniki | P9MSLZ1V | 184612 | P9MSLZ1V - łącznik pokrętny podświetlany, metal okrągły, 3 położenia, lewe chwilowe, z ramką mont. Zielony | 64.52 | 23 | 5 | 5 |  | 3 tygodnie | 8017018846126 | K63 | 4 | PG | EC000222
P9 łączniki | P9MSLZ1G | 184613 | P9MSLZ1G - łącznik pokrętny podświetlany, metal okrągły, 3 położenia, lewe chwilowe, z ramką mont. Żółty | 64.52 | 23 | 5 | 5 |  | 3 tygodnie | 8017018846133 | K63 | 4 | PG | EC000222
P9 łączniki | P9MSLZ1L | 184616 | P9MSLZ1L - łącznik pokrętny podświetlany, metal okrągły, 3 położenia, lewe chwilowe, z ramką mont. Niebieski | 65.15 | 23 | 5 | 1 |  | 3 tygodnie | 8017018846164 | K63 | 4 | PG | EC000222
P9 łączniki | P9MSLZ1B | 184617 | P9MSLZ1B - łącznik pokrętny podświetlany, metal okrągły, 3 położenia, lewe chwilowe, z ramką mont. Biały | 65.15 | 23 | 5 | 1 |  | 3 tygodnie | 8017018846171 | K63 | 4 | PG | EC000222
P9 łączniki | P9MSLZ5R | 184621 | P9MSLZ5R - łącznik pokrętny podświetlany, metal okrągły, 3 położenia, prawe chwilowe, z ramką mont. Czerwony | 64.52 | 23 | 5 | 5 |  | 3 tygodnie | 8017018846218 | K63 | 4 | PG | EC000222
P9 łączniki | P9MSLZ5V | 184622 | P9MSLZ5V - łącznik pokrętny podświetlany, metal okrągły, 3 położenia, prawe chwilowe, z ramką mont. Zielony | 64.52 | 23 | 5 | 5 |  | 3 tygodnie | 8017018846225 | K63 | 4 | PG | EC000222
P9 łączniki | P9MSLZ5G | 184623 | P9MSLZ5G - łącznik pokrętny podświetlany, metal okrągły, 3 położenia, prawe chwilowe, z ramką mont. Żółty | 65.15 | 23 | 5 | 1 |  | 3 tygodnie | 8017018846232 | K63 | 4 | PG | EC000222
P9 łączniki | P9MSLZ5A | 184625 | P9MSLZ5A - łącznik pokrętny podświetlany, metal okrągły, 3 położenia, prawe chwilowe, z ramką mont.pomarańczowy | 65.15 | 23 | 5 | 1 |  | 3 tygodnie | 8017018846256 | K63 | 4 | PG | EC000222
P9 łączniki | P9MSLZ5L | 184626 | P9MSLZ5L - łącznik pokrętny podświetlany, metal okrągły, 3 położenia, prawe chwilowe, z ramką mont. Niebieski | 65.15 | 23 | 5 | 1 |  | 3 tygodnie | 8017018846263 | K63 | 4 | PG | EC000222
P9 łączniki | P9MSLZ5B | 184627 | P9MSLZ5B - łącznik pokrętny podświetlany, metal okrągły, 3 położenia, prawe chwilowe, z ramką mont. Biały | 64.52 | 23 | 5 | 5 |  | 3 tygodnie | 8017018846270 | K63 | 4 | PG | EC000222
P9 łączniki | P9MSLZ5I | 184628 | P9MSLZ5I - łącznik pokrętny podświetlany, metal okrągły, 3 położenia, prawe chwilowe, z ramką mont. Przeźroczysty | 65.15 | 23 | 5 | 1 |  | 3 tygodnie | 8017018846287 | K63 | 4 | PG | EC000222
P9 łączniki | P9MSLZ3R | 184631 | P9MSLZ3R - łącznik pokrętny podświetlany, metal okrągły, 3 położenia, skrajne chwilowe, z ramką mont. Czerwony | 64.52 | 23 | 5 | 5 |  | 3 tygodnie | 8017018846317 | K63 | 4 | PG | EC000222
P9 łączniki | P9MSLZ3V | 184632 | P9MSLZ3V - łącznik pokrętny podświetlany, metal okrągły, 3 położenia, skrajne chwilowe, z ramką mont. Zielony | 64.52 | 23 | 5 | 5 | tak |  | 8017018846324 | K63 | 4 | PG | EC000222
P9 łączniki | P9MSLZ3G | 184633 | P9MSLZ3G - łącznik pokrętny podświetlany, metal okrągły, 3 położenia, skrajne chwilowe, z ramką mont. Żółty | 64.52 | 23 | 5 | 5 |  | 3 tygodnie | 8017018846331 | K63 | 4 | PG | EC000222
P9 łączniki | P9MSLZ3A | 184635 | P9MSLZ3A - łącznik pokrętny podświetlany, metal okrągły, 3 położenia, skrajne chwilowe, z ramką mont.pomarańczowy | 64.52 | 23 | 5 | 5 | tak |  | 8017018846355 | K63 | 4 | PG | EC000222
P9 łączniki | P9MSLZ3L | 184636 | P9MSLZ3L - łącznik pokrętny podświetlany, metal okrągły, 3 położenia, skrajne chwilowe, z ramką mont. Niebieski | 64.52 | 23 | 5 | 5 |  | 3 tygodnie | 8017018846362 | K63 | 4 | PG | EC000222
P9 łączniki | P9MSLZ3B | 184637 | P9MSLZ3B - łącznik pokrętny podświetlany, metal okrągły, 3 położenia, skrajne chwilowe, z ramką mont. Biały | 64.52 | 23 | 5 | 5 | tak |  | 8017018846379 | K63 | 4 | PG | EC000222
P9 łączniki | P9MSLZ3I | 184638 | P9MSLZ3I - łącznik pokrętny podświetlany, metal okrągły, 3 położenia, skrajne chwilowe, z ramką mont. Przeźroczysty | 64.52 | 23 | 5 | 5 |  | 3 tygodnie | 8017018846386 | K63 | 4 | PG | EC000222
P9 łączniki | P9MSAD0R | 184641 | P9MSAD0R - łącznik pokrętny podświetlany, metal okrągły, 2 położenia stabilne ramką mont. Czerwony | 54.62 | 23 | 5 | 5 |  | 3 tygodnie | 8017018846416 | K63 | 4 | PG | EC000222
P9 łączniki | P9MSAD0V | 184642 | P9MSAD0V - łącznik pokrętny podświetlany, metal okrągły, 2 położenia stabilne ramką mont. Zielony | 54.62 | 23 | 5 | 5 | tak |  | 8017018846423 | K63 | 4 | PG | EC000222
P9 łączniki | P9MSAD0G | 184643 | P9MSAD0G - łącznik pokrętny podświetlany, metal okrągły, 2 położenia stabilne ramką mont. Żółty | 54.62 | 23 | 5 | 5 |  | 3 tygodnie | 8017018846430 | K63 | 4 | PG | EC000222
P9 łączniki | P9MSAD0A | 184645 | P9MSAD0A - łącznik pokrętny podświetlany, metal okrągły, 2 położenia stabilne ramką mont.pomarańczowy | 54.62 | 23 | 5 | 5 |  | 3 tygodnie | 8017018846454 | K63 | 4 | PG | EC000222
P9 łączniki | P9MSAD0L | 184646 | P9MSAD0L - łącznik pokrętny podświetlany, metal okrągły, 2 położenia stabilne ramką mont. Niebieski | 54.62 | 23 | 5 | 5 |  | 3 tygodnie | 8017018846461 | K63 | 4 | PG | EC000222
P9 łączniki | P9MSAD0B | 184647 | P9MSAD0B - łącznik pokrętny podświetlany, metal okrągły, 2 położenia stabilne ramką mont. Biały | 54.62 | 23 | 5 | 5 |  | 3 tygodnie | 8017018846478 | K63 | 4 | PG | EC000222
P9 łączniki | P9MSAD0I | 184648 | P9MSAD0I - łącznik pokrętny podświetlany, metal okrągły, 2 położenia stabilne ramką mont. Przeźroczysty | 54.62 | 23 | 5 | 5 |  | 3 tygodnie | 8017018846485 | K63 | 4 | PG | EC000222
P9 łączniki | P9MSAZ0R | 184651 | P9MSAZ0R - łącznik pokrętny podświetlany, z metal okrągły, 3 położenia stabilne z ramką mont. Czerwony | 65.9 | 23 | 5 | 5 |  | 3 tygodnie | 8017018846515 | K63 | 4 | PG | EC000222
P9 łączniki | P9MSAZ0V | 184652 | P9MSAZ0V - łącznik pokrętny podświetlany, z metal okrągły, 3 położenia stabilne z ramką mont. Zielony | 65.9 | 23 | 5 | 5 |  | 3 tygodnie | 8017018846522 | K63 | 4 | PG | EC000222
P9 łączniki | P9MSAZ0G | 184653 | P9MSAZ0G - łącznik pokrętny podświetlany, z metal okrągły, 3 położenia stabilne z ramką mont. Żółty | 65.9 | 23 | 5 | 5 |  | 3 tygodnie | 8017018846539 | K63 | 4 | PG | EC000222
P9 łączniki | P9MSAZ0A | 184655 | P9MSAZ0A - łącznik pokrętny podświetlany, z metal okrągły, 3 położenia stabilne z ramką mont.pomarańczowy | 65.92 | 23 | 5 | 1 |  | 3 tygodnie | 8017018846553 | K63 | 4 | PG | EC000222
P9 łączniki | P9MSAZ0L | 184656 | P9MSAZ0L - łącznik pokrętny podświetlany, z metal okrągły, 3 położenia stabilne z ramką mont. Niebieski | 65.92 | 23 | 5 | 1 |  | 3 tygodnie | 8017018846560 | K63 | 4 | PG | EC000222
P9 łączniki | P9MSAZ0B | 184657 | P9MSAZ0B - łącznik pokrętny podświetlany, z metal okrągły, 3 położenia stabilne z ramką mont. Biały | 65.92 | 23 | 5 | 1 |  | 3 tygodnie | 8017018846577 | K63 | 4 | PG | EC000222
P9 łączniki | P9MSAZ0I | 184658 | P9MSAZ0I - łącznik pokrętny podświetlany, z metal okrągły, 3 położenia stabilne z ramką mont. Przeźroczysty | 65.92 | 23 | 5 | 1 |  | 3 tygodnie | 8017018846584 | K63 | 4 | PG | EC000222
P9 łączniki | P9MSAZ1R | 184661 | P9MSAZ1R - łącznik pokrętny podświetlany, z metal okrągły, 3 położenia lewe chwilowe z ramką mont. Czerwony | 67.17 | 23 | 5 | 1 |  | 3 tygodnie | 8017018846614 | K63 | 4 | PG | EC000222
P9 łączniki | P9MSAZ1V | 184662 | P9MSAZ1V - łącznik pokrętny podświetlany, z metal okrągły, 3 położenia lewe chwilowe z ramką mont. Zielony | 67.17 | 23 | 5 | 1 |  | 3 tygodnie | 8017018846621 | K63 | 4 | PG | EC000222
P9 łączniki | P9MSAZ1G | 184663 | P9MSAZ1G - łącznik pokrętny podświetlany, z metal okrągły, 3 położenia lewe chwilowe z ramką mont. Żółty | 66.52 | 23 | 5 | 5 |  | 3 tygodnie | 8017018846638 | K63 | 4 | PG | EC000222
P9 łączniki | P9MSAZ1L | 184666 | P9MSAZ1L - łącznik pokrętny podświetlany, z metal okrągły, 3 położenia lewe chwilowe z ramką mont. Niebieski | 67.17 | 23 | 5 | 1 |  | 3 tygodnie | 8017018846669 | K63 | 4 | PG | EC000222
P9 łączniki | P9MSAZ1B | 184667 | P9MSAZ1B - łącznik pokrętny podświetlany, z metal okrągły, 3 położenia lewe chwilowe z ramką mont. Biały | 67.17 | 23 | 5 | 1 |  | 3 tygodnie | 8017018846676 | K63 | 4 | PG | EC000222
P9 łączniki | P9MSAZ1I | 184668 | P9MSAZ1I - łącznik pokrętny podświetlany, z metal okrągły, 3 położenia lewe chwilowe z ramką mont. Przeźroczysty | 67.17 | 23 | 5 | 1 |  | 3 tygodnie | 8017018846683 | K63 | 4 | PG | EC000222
P9 łączniki | P9MSAZ5R | 184671 | P9MSAZ5R - łącznik pokrętny podświetlany, z metal okrągły, 3 położenia prawe chwilowe z ramką mont. Czerwony | 65.08 | 23 | 5 | 5 |  | 3 tygodnie | 8017018846713 | K63 | 4 | PG | EC000222
P9 łączniki | P9MSAZ5V | 184672 | P9MSAZ5V - łącznik pokrętny podświetlany, z metal okrągły, 3 położenia prawe chwilowe z ramką mont. Zielony | 65.76 | 23 | 5 | 1 |  | 3 tygodnie | 8017018846720 | K63 | 4 | PG | EC000222
P9 łączniki | P9MSAZ5G | 184673 | P9MSAZ5G - łącznik pokrętny podświetlany, z metal okrągły, 3 położenia prawe chwilowe z ramką mont. Żółty | 65.76 | 23 | 5 | 1 |  | 3 tygodnie | 8017018846737 | K63 | 4 | PG | EC000222
P9 łączniki | P9MSAZ5I | 184678 | P9MSAZ5I - łącznik pokrętny podświetlany, z metal okrągły, 3 położenia prawe chwilowe z ramką mont. Przeźroczysty | 65.76 | 23 | 5 | 1 |  | 3 tygodnie | 8017018846782 | K63 | 4 | PG | EC000222
P9 łączniki | P9MSAZ3R | 184681 | P9MSAZ3R - łącznik pokrętny podświetlany, z metal okrągły, 3 położenia skrajne chwilowe z ramką mont. Czerwony | 65.08 | 23 | 5 | 5 |  | 3 tygodnie | 8017018846812 | K63 | 4 | PG | EC000222
P9 łączniki | P9MSAZ3V | 184682 | P9MSAZ3V - łącznik pokrętny podświetlany, z metal okrągły, 3 położenia skrajne chwilowe z ramką mont. Zielony | 65.08 | 23 | 5 | 5 |  | 3 tygodnie | 8017018846829 | K63 | 4 | PG | EC000222
P9 łączniki | P9MSAZ3G | 184683 | P9MSAZ3G - łącznik pokrętny podświetlany, z metal okrągły, 3 położenia skrajne chwilowe z ramką mont. Żółty | 65.08 | 23 | 5 | 5 |  | 3 tygodnie | 8017018846836 | K63 | 4 | PG | EC000222
P9 łączniki | P9MSAZ3A | 184685 | P9MSAZ3A - łącznik pokrętny podświetlany, z metal okrągły, 3 położenia skrajne chwilowe z ramką mont.pomarańczowy | 65.76 | 23 | 5 | 1 |  | 3 tygodnie | 8017018846850 | K63 | 4 | PG | EC000222
P9 łączniki | P9MSAZ3L | 184686 | P9MSAZ3L - łącznik pokrętny podświetlany, z metal okrągły, 3 położenia skrajne chwilowe z ramką mont. Niebieski | 65.76 | 23 | 5 | 1 |  | 3 tygodnie | 8017018846867 | K63 | 4 | PG | EC000222
P9 łączniki | P9MSAZ3B | 184687 | P9MSAZ3B - łącznik pokrętny podświetlany, z metal okrągły, 3 położenia skrajne chwilowe z ramką mont. Biały | 65.08 | 23 | 5 | 5 |  | 3 tygodnie | 8017018846874 | K63 | 4 | PG | EC000222
P9 łączniki | P9MSAZ3I | 184688 | P9MSAZ3I - łącznik pokrętny podświetlany, z metal okrągły, 3 położenia skrajne chwilowe z ramką mont. Przeźroczysty | 65.76 | 23 | 5 | 1 |  | 3 tygodnie | 8017018846881 | K63 | 4 | PG | EC000222
P9 łączniki | P9XSMD0N | 185110 | P9XSMD0N - łącznik pokrętny 2 poz., okrągły, z ramką mont. Czarny | 30.14 | 23 | 10 | 10 | tak |  | 8017018851106 | K63 | 4 | PG | EC000222
P9 łączniki | P9XSMI0N | 185120 | P9XSMI0N - łącznik pokrętny 2 poz., okrągły, z ramką mont. Czarny | 33.92 | 23 | 10 | 10 | tak |  | 8017018851205 | K63 | 4 | PG | EC000222
P9 łączniki | P9XSMD5N | 185140 | P9XSMD5N - łącznik pokrętny okrągły, z ramką mont. czarny, 2 położenia prawy chwilowe | 32.52 | 23 | 5 | 1 | tak |  | 8017018851403 | K63 | 4 | PG | EC000222
P9 łączniki | P9XSMU0N | 185190 | P9XSMU0N - łącznik pokrętny, okrągły, z ramką mont. czarny, 3położenia stabilne | 44.14 | 23 | 10 | 1 | tak |  | 8017018851908 | K63 | 4 | PG | EC000222
P9 łączniki | P9XSMZ0N | 185200 | P9XSMZ0N - łącznik pokrętny, okrągły, z ramką mont. czarny, 3położenia stabilne | 29.16 | 23 | 10 | 10 | tak |  | 8017018852004 | K63 | 4 | PG | EC000222
P9 łączniki | P9XSMZ1N | 185240 | P9XSMZ1N - łącznik pokrętny okrągły, z ramką mont. czarny, 3 położenia środkowy/prawy stabilne, lewy chwilowe | 33.5 | 23 | 10 | 1 | tak |  | 8017018852400 | K63 | 4 | PG | EC000222
P9 łączniki | P9XSMZ5N | 185280 | P9XSMZ5N - łącznik pokrętny okrągły, z ramką mont. czarny, 3 położenia, środkowy/lewy stabilne, prawy chwilowe | 33.5 | 23 | 10 | 1 |  | 3 tygodnie | 8017018852806 | K63 | 4 | PG | EC000222
P9 łączniki | P9XSMZ3N | 185320 | P9XSMZ3N - łącznik pokrętny okrągły, z ramką mont. czarny, 3 położenia środkowe stabilne, lewy/prawy chwilowe | 33.5 | 23 | 10 | 10 | tak |  | 8017018853209 | K63 | 4 | PG | EC000222
P9 łączniki | P9XSMX0N | 185330 | P9XSMX0N - łącznik pokrętny, okrągły, z ramką mont. czarny, 4 położenia stabilne | 48.54 | 23 | 5 | 5 | tak |  | 8017018853308 | K63 | 4 | PG | EC000222
P9 łączniki | P9XSVD0N | 185370 | P9XSVD0N - łącznik pokrętny, okrągły, z ramką mont. czarny, 2 położenia stabilne | 29.16 | 23 | 10 | 10 | tak |  | 8017018853704 | K63 | 4 | PG | EC000222
P9 łączniki | P9XSVI0N | 185371 | P9XSVI0N - łącznik pokrętny, okrągły, z ramką mont. czarny, 2 położenia stabilne | 34.94 | 23 | 10 | 1 | tak |  | 8017018853711 | K63 | 4 | PG | EC000222
P9 łączniki | P9XSVD5N | 185373 | P9XSVD5N - łącznik pokrętny z czarny, okrągły, z ramką mont. 2 położenia lewy stabilne, prawy chwilowe | 33.5 | 23 | 10 | 1 | tak |  | 8017018853735 | K63 | 4 | PG | EC000222
P9 łączniki | P9XSVZ0N | 185379 | P9XSVZ0N - łącznik pokrętny, okrągły, z ramką mont. czarny, 3 położenia stabilne | 30.07 | 23 | 10 | 10 | tak |  | 8017018853797 | K63 | 4 | PG | EC000222
P9 łączniki | P9XSVZ3N | 185391 | P9XSVZ3N - łącznik pokrętny z czarny, okrągły, z ramką mont. 3 położenia lewy/prawy chwilowe, środkowy stabilne | 33.11 | 23 | 10 | 10 | tak |  | 8017018853919 | K63 | 4 | PG | EC000222
P9 łączniki | P9XSVX0N | 185392 | P9XSVX0N - łącznik pokrętny z krótkim piórem/przycisk, okrągły, z ramką mont. czarny | 47.58 | 23 | 5 | 5 | tak |  | 8017018853926 | K63 | 4 | PG | EC000222
P9 łączniki | P9XSCD0A95 | 185400 | P9XSCD0A95 - łącznik pokrętny czarny z kluczykiem, 2 położenia stabilne, z ramką mont., klucz - wersja 95, wyjmowany w poł lewym | 45.35 | 23 | 5 | 5 | tak |  | 8017018854008 | K63 | 4 | PG | EC000222
P9 łączniki | P9XSCD0K95 | 185402 | P9XSCD0K95 - łącznik pokrętny czarny z kluczykiem, 2 położenia stabilne, z ramką mont., klucz - wersja 95, wyjmowany w obu poł. | 45.35 | 23 | 5 | 5 | tak |  | 8017018854022 | K63 | 4 | PG | EC000222
P9 łączniki | P9XSCI5C95 | 185410 | P9XSCI5C95 - łącznik pokrętny z kluczykiem, 2 położenia, prawe powrotne, z ramką mont. klucz - wersja 95 | 50.02 | 23 | 5 | 1 | tak |  | 8017018854107 | K63 | 4 | PG | EC000222
P9 łączniki | P9XSCZ0T95 | 185439 | P9XSCZ0T95 - łącznik pokrętny z kluczykiem, 3 położenia stabilne, z ramką mont., klucz - wersja 95 | 38.35 | 23 | 5 | 1 | tak |  | 8017018854398 | K63 | 4 | PG | EC000222
P9 łączniki | P9XSCZ3C95 | 185467 | P9XSCZ3C95 - łącznik pokrętny z kluczykiem, 3 położenia z ramką mont., okrągły klucz - wersja 95 | 41.73 | 23 | 5 | 1 | tak |  | 8017018854671 | K63 | 4 | PG | EC000222
P9 łączniki | P9XSLD0R | 185591 | P9XSLD0R - łącznik pokrętny podświetlany, okrągły, z ramką mont. czerwony, 2 położenia stabilne | 38.93 | 23 | 5 | 5 | tak |  | 8017018855913 | K63 | 4 | PG | EC000222
P9 łączniki | P9XSLD0V | 185592 | P9XSLD0V - łącznik pokrętny podświetlany, okrągły, z ramką mont. zielony, 2 położenia stabilne | 38.93 | 23 | 5 | 5 | tak |  | 8017018855920 | K63 | 4 | PG | EC000222
P9 łączniki | P9XSLD0G | 185593 | P9XSLD0G - łącznik pokrętny podświetlany, okrągły, z ramką mont. żółty, 2 położenia stabilne | 38.93 | 23 | 5 | 5 | tak |  | 8017018855937 | K63 | 4 | PG | EC000222
P9 łączniki | P9XSLD0A | 185595 | P9XSLD0A - łącznik pokrętny podświetlany, okrągły, z ramką mont. pomarańczowy, 2 położenia stabilne | 38.93 | 23 | 5 | 5 |  | 3 tygodnie | 8017018855951 | K63 | 4 | PG | EC000222
P9 łączniki | P9XSLD0L | 185596 | P9XSLD0L - łącznik pokrętny podświetlany, okrągły, z ramką mont. niebieski, 2 położenia stabilne | 38.93 | 23 | 5 | 5 | tak |  | 8017018855968 | K63 | 4 | PG | EC000222
P9 łączniki | P9XSLD0B | 185597 | P9XSLD0B - łącznik pokrętny podświetlany, okrągły, z ramką mont. biały, 2 położenia stabilne | 38.93 | 23 | 5 | 5 | tak |  | 8017018855975 | K63 | 4 | PG | EC000222
P9 łączniki | P9XSLD0I | 185598 | P9XSLD0I - łącznik pokrętny podświetlany, okrągły, z ramką mont. przeźroczysty, 2 położenia stabilne | 38.93 | 23 | 5 | 5 |  | 3 tygodnie | 8017018855982 | K63 | 4 | PG | EC000222
P9 łączniki | P9XSLZ0R | 185601 | P9XSLZ0R - łącznik pokrętny podświetlany, okrągły, z ramką mont. czerwony, 3 położenia stabilne | 58.24 | 23 | 5 | 5 | tak |  | 8017018856019 | K63 | 4 | PG | EC000222
P9 łączniki | P9XSLZ0V | 185602 | P9XSLZ0V - łącznik pokrętny podświetlany, okrągły, z ramką mont. zielony, 3 położenia stabilne | 58.24 | 23 | 5 | 5 | tak |  | 8017018856026 | K63 | 4 | PG | EC000222
P9 łączniki | P9XSLZ0G | 185603 | P9XSLZ0G - łącznik pokrętny podświetlany, okrągły, z ramką mont. żółty, 3 położenia stabilne | 58.24 | 23 | 5 | 5 |  | 3 tygodnie | 8017018856033 | K63 | 4 | PG | EC000222
P9 łączniki | P9XSLZ0L | 185606 | P9XSLZ0L - łącznik pokrętny podświetlany, okrągły, z ramką mont. niebieski, 3 położenia stabilne | 58.24 | 23 | 5 | 1 |  | 3 tygodnie | 8017018856064 | K63 | 4 | PG | EC000222
P9 łączniki | P9XSLZ0B | 185607 | P9XSLZ0B - łącznik pokrętny podświetlany, okrągły, z ramką mont. biały, 3 położenia stabilne | 58.24 | 23 | 5 | 5 |  | 3 tygodnie | 8017018856071 | K63 | 4 | PG | EC000222
P9 łączniki | P9XSLZ0I | 185608 | P9XSLZ0I - łącznik pokrętny podświetlany, okrągły, z ramką mont. przeźroczysty, 3 położenia stabilne | 58.24 | 23 | 5 | 5 |  | 3 tygodnie | 8017018856088 | K63 | 4 | PG | EC000222
P9 łączniki | P9XSLZ1V | 185612 | P9XSLZ1V - łącznik pokrętny podświetlany, plastik okrągły, 3 położenia, lewe chwilowe, z ramką mont. Zielony | 58.67 | 23 | 5 | 5 |  | 3 tygodnie | 8017018856125 | K63 | 4 | PG | EC000222
P9 łączniki | P9XSLZ5V | 185622 | P9XSLZ5V - łącznik pokrętny podświetlany, plastik okrągły, 3 położenia, prawe chwilowe, z ramką mont. Zielony | 58.67 | 23 | 5 | 5 |  | 3 tygodnie | 8017018856224 | K63 | 4 | PG | EC000222
P9 łączniki | P9XSLZ3R | 185631 | P9XSLZ3R - łącznik pokrętny podświetlany, plastik okrągły, 3 położenia, skrajne chwilowe, z ramką mont. Czerwony | 58.67 | 23 | 5 | 5 |  | 3 tygodnie | 8017018856316 | K63 | 4 | PG | EC000222
P9 łączniki | P9XSLZ3V | 185632 | P9XSLZ3V - łącznik pokrętny podświetlany, plastik okrągły, 3 położenia, skrajne chwilowe, z ramką mont. Zielony | 58.67 | 23 | 5 | 5 | tak |  | 8017018856323 | K63 | 4 | PG | EC000222
P9 łączniki | P9XSLZ3G | 185633 | P9XSLZ3G - łącznik pokrętny podświetlany, plastik okrągły, 3 położenia, skrajne chwilowe, z ramką mont. Żółty | 58.67 | 23 | 5 | 5 |  | 3 tygodnie | 8017018856330 | K63 | 4 | PG | EC000222
P9 łączniki | P9XSLZ3B | 185637 | P9XSLZ3B - łącznik pokrętny podświetlany, plastik okrągły, 3 położenia, skrajne chwilowe, z ramką mont. Biały | 58.67 | 23 | 5 | 5 |  | 3 tygodnie | 8017018856378 | K63 | 4 | PG | EC000222
P9 łączniki | P9XSLZ3I | 185638 | P9XSLZ3I - łącznik pokrętny podświetlany, plastik okrągły, 3 położenia, skrajne chwilowe, z ramką mont. Przeźroczysty | 58.67 | 23 | 5 | 5 |  | 3 tygodnie | 8017018856385 | K63 | 4 | PG | EC000222
P9 łączniki | P9SSMD0N | 186110 | P9SSMD0N - łącznik pokrętny, kwadratowy, z ramką mont. Czarny | 30.84 | 23 | 10 | 1 | tak |  | 8017018861105 | K63 | 4 | PG | EC000222
P9 łączniki | P9SSMI0N | 186120 | P9SSMI0N - łącznik pokrętny, kwadratowy, z ramką mont. Czarny | 57.77 | 23 | 10 | 1 |  | 3 tygodnie | 8017018861204 | K63 | 4 | PG | EC000222
P9 łączniki | P9SSMD5N | 186140 | P9SSMD5N - łącznik pokrętny, kwadratowy, z ramką mont. czarny, 2 położenia, prawe chwilowe | 35.85 | 23 | 10 | 1 |  | 3 tygodnie | 8017018861402 | K63 | 4 | PG | EC000222
P9 łączniki | P9SSME0N | 186170 | P9SSME0N - łącznik pokrętny, kwadratowy, z ramką mont. czarny, 3 położenia stabilne | 75.21 | 23 | 10 | 1 |  | 3 tygodnie | 8017018861709 | K63 | 4 | PG | EC000222
P9 łączniki | P9SSMU0N | 186190 | P9SSMU0N - łącznik pokrętny, kwadratowy, z ramką mont. czarny, 3 położenia stabilne | 75.21 | 23 | 10 | 1 |  | 3 tygodnie | 8017018861907 | K63 | 4 | PG | EC000222
P9 łączniki | P9SSMZ0N | 186200 | P9SSMZ0N - łącznik pokrętny, kwadratowy, z ramką mont. czarny, 3 położenia stabilne | 31.91 | 23 | 10 | 1 |  | 3 tygodnie | 8017018862003 | K63 | 4 | PG | EC000222
P9 łączniki | P9SSMZ0V | 186202 | P9SSMZ0V - łącznik pokrętny, kwadratowy, z ramką mont. zielony | 31.91 | 23 | 10 | 1 |  | 3 tygodnie | 8017018862027 | K63 | 4 | PG | EC000222
P9 łączniki | P9SSMU1N | 186230 | P9SSMU1N - łącznik pokrętny, kwadratowy, z ramką mont. zielony, 3 położenia, środkowy/prawy stabilne, lewy chwilowe | 82.09 | 23 | 10 | 1 |  | 3 tygodnie | 8017018862300 | K63 | 4 | PG | EC000222
P9 łączniki | P9SSMZ1N | 186240 | P9SSMZ1N - łącznik pokrętny, kwadratowy, z ramką mont. zielony, 3 położenia, środkowy/prawy stabilne, lewy chwilowe | 36.78 | 23 | 10 | 1 |  | 3 tygodnie | 8017018862409 | K63 | 4 | PG | EC000222
P9 łączniki | P9SSMZ5N | 186280 | P9SSMZ5N - łącznik pokrętny, kwadratowy, z ramką mont. czarny, 3 położenia, środkowy/lewy stabilne, prawy chwilowe | 36.78 | 23 | 10 | 1 |  | 3 tygodnie | 8017018862805 | K63 | 4 | PG | EC000222
P9 łączniki | P9SSMZ3N | 186320 | P9SSMZ3N - łącznik pokrętny, kwadratowy, z ramką mont. czarny, 3 położenia, środkowe stabilne, lewy/prawy chwilowe | 36.78 | 23 | 10 | 1 |  | 3 tygodnie | 8017018863208 | K63 | 4 | PG | EC000222
P9 łączniki | P9SSMX0N | 186330 | P9SSMX0N - łącznik pokrętny, kwadratowy, z ramką mont. czarny, 4 położenia, stabilne | 83.16 | 23 | 5 | 5 |  | 3 tygodnie | 8017018863307 | K63 | 4 | PG | EC000222
P9 łączniki | P9SSCD0A95 | 186400 | P9SSCD0A95 - łącznik pokrętny z kluczykiem, 2 położenia stabilne, z ramką mont., kwadratowy , klucz - wersja 95 | 53.39 | 23 | 5 | 5 |  | 3 tygodnie | 8017018864007 | K63 | 4 | PG | EC000222
P9 łączniki | P9SSCD0K95 | 186402 | P9SSCD0K95 - łącznik pokrętny z kluczykiem, 2 położenia stabilne, z ramką mont., kwadratowy, klucz - wersja 95 | 53.94 | 23 | 5 | 1 | tak |  | 8017018864021 | K63 | 4 | PG | EC000222
P9 łączniki | P9SSCI5C95 | 186410 | P9SSCI5C95 - łącznik pokrętny, czarny z kluczykiem, 3 położenia stabilne, z ramką mont., kwadratowy klucz wyjmowany lewy/środkowy, klucz - wersja 95 | 67.78 | 23 | 5 | 5 |  | 3 tygodnie | 8017018864106 | K63 | 4 | PG | EC000222
P9 łączniki | P9SSCZ0T95 | 186439 | P9SSCZ0T95 - łącznik pokrętny, czarny z kluczykiem, 3 położenia stabilne, z ramką mont., kwadratowy klucz wyjmowany lewy/środkowy, klucz - wersja 95 | 56.56 | 23 | 5 | 5 |  | 3 tygodnie | 8017018864397 | K63 | 4 | PG | EC000222
P9 łączniki | P9SSCZ3C95 | 186467 | P9SSCZ3C95 - łącznik pokrętny z kluczykiem, 3 położenia z ramką mont., okrągły klucz - wersja 95 | 64.42 | 23 | 5 | 5 |  | 3 tygodnie | 8017018864670 | K63 | 4 | PG | EC000222
P9 łączniki | P9SSLD0R | 186591 | P9SSLD0R - łącznik pokrętny podświetlany, kwadratowy, z ramką mont. czerwony, 2 położenia stabilne | 59.33 | 23 | 5 | 5 |  | 3 tygodnie | 8017018865912 | K63 | 4 | PG | EC000222
P9 łączniki | P9SSLD0V | 186592 | P9SSLD0V - łącznik pokrętny podświetlany, kwadratowy, z ramką mont. zielony, 2 położenia stabilne | 58.76 | 23 | 5 | 5 |  | 3 tygodnie | 8017018865929 | K63 | 4 | PG | EC000222
P9 łączniki | P9SSLD0G | 186593 | P9SSLD0G - łącznik pokrętny podświetlany, kwadratowy, z ramką mont. żółty, 2 położenia stabilne | 59.33 | 23 | 5 | 5 |  | 3 tygodnie | 8017018865936 | K63 | 4 | PG | EC000222
P9 łączniki | P9SSLD0B | 186597 | P9SSLD0B - łącznik pokrętny podświetlany, kwadratowy, z ramką mont. biały, 2 położenia stabilne | 59.33 | 23 | 5 | 5 |  | 3 tygodnie | 8017018865974 | K63 | 4 | PG | EC000222
P9 łączniki | P9SSLZ0R | 186601 | P9SSLZ0R - łącznik pokrętny podświetlany, kwadratowy, z ramką mont. czerwony, 3 położenia stabilne | 61.97 | 23 | 5 | 5 |  | 3 tygodnie | 8017018866018 | K63 | 4 | PG | EC000222
P9 łączniki | P9SSLZ0V | 186602 | P9SSLZ0V - łącznik pokrętny podświetlany, kwadratowy, z ramką mont. zielony, 3 położenia stabilne | 62.58 | 23 | 5 | 5 |  | 3 tygodnie | 8017018866025 | K63 | 4 | PG | EC000222
P9 łączniki | P9SSLZ3V | 186632 | P9SSLZ3V - łącznik pokrętny podświetlany, kwadratowy, z ramką mont. zielony, 3 położenia stabilne | 72.94 | 23 | 5 | 5 |  | 3 tygodnie | 8017018866322 | K63 | 4 | PG | EC000222
P9 łączniki | P9EPAG1Y01N | 189007 | P9EPAG1Y01N - obudowa + przycisk AWAR; zwolnienie - obrót | 87.93 | 23 | 1 | 1 | tak |  | 8017018890075 | K63 | 4 | PG | EC000225
P9 łączniki | P9EPAG1Y01W | 189008 | P9EPAG1Y01W - obudowa + przycisk AWAR; zwolnienie - obrót + wskazni stanu | 92.84 | 23 | 1 | 1 |  | 3 tygodnie | 8017018890082 | K63 | 4 | PG | EC000225
P9 łączniki | P9EPAG1Y06N | 189009 | P9EPAG1Y06N - obudowa + przycisk AWAR; zwolnienie - klucz | 112.36 | 23 | 1 | 1 |  | 3 tygodnie | 8017018890099 | K63 | 4 | PG | EC000225
P9 łączniki | P9MSCZ3C38 | 193123 | P9MSCZ3C38 - łącznik pokrętny/przycisk z kluczykiem, 3 położenia z ramką mont. metal okrągły klucz - wersja 38 | 65.6 | 23 | 5 | 5 |  | 3 tygodnie | 8017018931235 | K63 | 4 | PG | EC000222
P9 obudowy | P9EPEM | 189200 | P9EPEM P9 obudowa modułowa | 7.03 | 23 | 5 | 1 | tak |  | 8017018892000 | K63 | 4 | PG | EC000200
P9 obudowy | 080SP1 | 170801 | 080SP1 - obudowa szara, 1 otwór, pusta IP60mm 1 x 22, 87 x 87 x 100 | 103.98 | 23 | 1 | 1 | tak |  | 8017018708011 | K61 | 5 | PG | EC000200
P9 obudowy | 080SP2 | 170802 | 080SP2 - obudowa szara, 2 otwory, pusta IP60mm 2 x 22, 87 x 145 x 75 | 129.72 | 23 | 1 | 1 | tak |  | 8017018708028 | K61 | 5 | PG | EC000200
P9 obudowy | 080SP3 | 170803 | 080SP3 - obudowa szara, 3 otwory, pusta IP60mm 3 x 22, 87 x 145 x 100 | 163.5 | 23 | 1 | 1 | tak |  | 8017018708035 | K61 | 5 | PG | EC000200
P9 obudowy | 080SP4 | 170804 | 080SP4 - obudowa szara, 4 otwory, pusta IP60mm 2x 2 x 22 87 x 145 x 75 | 169.09 | 23 | 1 | 1 | tak |  | 8017018708042 | K61 | 5 | PG | EC000200
P9 obudowy | 080SP6 | 170806 | 080SP6 - obudowa szara, 6 otworów, pusta IP60mm 3x 2 x 22, 87 x 195 x 100 | 218.46 | 23 | 1 | 1 | tak |  | 8017018708066 | K61 | 5 | PG | EC000200
P9 obudowy | 080SP8 | 170807 | 080SP8 - obudowa szara, 8 otworów, pusta IP60mm | 175.4 | 23 | 1 | 1 | tak |  | 8017018708073 | K61 | 5 | PG | EC000200
P9 obudowy | 080SP12 | 170808 | 080SP12 - obudowa szara, 12 otworów, pusta IP60mm | 300.66 | 23 | 1 | 1 | tak |  | 8017018708080 | K61 | 5 | PG | EC000200
P9 obudowy | 080SP18 | 170809 | 080SP18 - obudowa szara, 18 otworów, pusta IP60mm | 628.96 | 23 | 1 | 1 | tak |  | 8017018708097 | K61 | 5 | PG | EC000200
P9 obudowy | 080SP24 | 170810 | 080SP24 - obudowa szara, 24 otwory, pusta IP60mm | 647.23 | 23 | 1 | 1 | tak |  | 8017018708103 | K61 | 5 | PG | EC000200
P9 obudowy | 080SP35 | 170811 | 080SP35 - obudowa szara, 35 otworów, pusta IP60mm | 918.72 | 23 | 1 | 1 |  | 3 tygodnie | 8017018708110 | K61 | 5 | PG | EC000200
P9 obudowy | 080SP1M | 170831 | 080SP1M - obudowa szara, pusta IP60mm 1 x 22, 87 x 87 x 100 | 130.24 | 23 | 1 | 1 | tak |  | 8017018708318 | K61 | 5 | PG | EC000200
P9 obudowy | 080SP2M | 170832 | 080SP2M - obudowa szara, pusta IP60mm 3 x 22, 87 x 145 x 100 | 162.08 | 23 | 1 | 1 | tak |  | 8017018708325 | K61 | 5 | PG | EC000200
P9 obudowy | 080SP4M | 170834 | 080SP4M - obudowa szara, pusta IP60mm BMDG4, 4 x 22, 87 x 145 x 100 | 211.43 | 23 | 1 | 1 | tak |  | 8017018708349 | K61 | 5 | PG | EC000200
P9 obudowy | 080SP1SFC | 170835 | 080SP1SFC - Obudowa (pod 1 otwór) bez otworów; z doprowadzeniem przewodów. | 110.69 | 23 | 1 | 1 | tak |  | 8017018708356 | K61 | 5 | PG | EC000200
P9 obudowy | 080SP1SFE | 170836 | 080SP1SFE - Obudowa 1otwór bez doprowadzeń przewodów | 116.24 | 23 | 1 | 1 | tak |  | 8017018708363 | K61 | 5 | PG | EC000200
P9 obudowy | 080SP1SF | 170837 | 080SP1SF - Obudowa 1 otwór bez doprowadzeń przewodów | 138.67 | 23 | 1 | 1 | tak |  | 8017018708370 | K61 | 5 | PG | EC000200
P9 obudowy | 080SP1MSFC | 170838 | 080SP1MSFC - Obudowa (pod 1 otwór) bez otworów, z doprowadzeniami przewodów | 138.5 | 23 | 1 | 1 |  | 3 tygodnie | 8017018708387 | K61 | 5 | PG | EC000200
P9 obudowy | 080SP1MSFE | 170839 | 080SP1MSFE - Obudowa 1 otwór bez bez doprowadzeń przewodów | 145.49 | 23 | 1 | 1 |  | 3 tygodnie | 8017018708394 | K61 | 5 | PG | EC000200
P9 obudowy | 080SP1MSF | 170840 | 080SP1MSF - Obudowa 1 otwór bez doprowadzeń przewodów | 173.34 | 23 | 1 | 1 |  | 3 tygodnie | 8017018708400 | K61 | 5 | PG | EC000200
P9 obudowy | 080SP2SFC | 170841 | 080SP2SFC - Obudowa (pod 2 otwory) bez otworów; z doprowadzeniem przewodów. | 144.56 | 23 | 1 | 1 | tak |  | 8017018708417 | K61 | 5 | PG | EC000200
P9 obudowy | 080SP2SFE | 170842 | 080SP2SFE - Obudowa 2 otwory bez bez doprowadzeń przewodów | 151.09 | 23 | 1 | 1 | tak |  | 8017018708424 | K61 | 5 | PG | EC000200
P9 obudowy | 080SP2SF | 170843 | 080SP2SF - Obudowa 2 otwory bez doprowadzeń przewodów | 171.48 | 23 | 1 | 1 | tak |  | 8017018708431 | K61 | 5 | PG | EC000200
P9 obudowy | 080SP2MSFC | 170844 | 080SP2MSFC - Obudowa (pod 2 otwory) bez otworów; z doprowadzeniem przewodów. | 180.88 | 23 | 1 | 1 | tak |  | 8017018708448 | K61 | 5 | PG | EC000200
P9 obudowy | 080SP2MSFE | 170845 | 080SP2MSFE - Obudowa 2 otwory bez bez doprowadzeń przewodów | 188.74 | 23 | 1 | 1 |  | 3 tygodnie | 8017018708455 | K61 | 5 | PG | EC000200
P9 obudowy | 080SP2MSF | 170846 | 080SP2MSF - Obudowa 2 otwory bez doprowadzeń przewodów | 214.39 | 23 | 1 | 1 | tak |  | 8017018708462 | K61 | 5 | PG | EC000200
P9 obudowy | 080SP3SFC | 170847 | 080SP3SFC - Obudowa (pod 3 otwory) bez otworów; z doprowadzeniem przewodów. | 174.79 | 23 | 1 | 1 | tak |  | 8017018708479 | K61 | 5 | PG | EC000200
P9 obudowy | 080SP3SFE | 170848 | 080SP3SFE - Obudowa. 3 WAY bez bez doprowadzeń przewodów | 177.13 | 23 | 1 | 1 | tak |  | 8017018708486 | K61 | 5 | PG | EC000200
P9 obudowy | 080SP3SF | 170849 | 080SP3SF - Obudowa 3 otwory bez doprowadzeń przewodów | 202.76 | 23 | 1 | 1 | tak |  | 8017018708493 | K61 | 5 | PG | EC000200
P9 obudowy | 080SP4SFE | 170850 | 080SP4SFE - Obudowa 4 otwory bez bez doprowadzeń przewodów | 178.41 | 23 | 1 | 1 |  | 3 tygodnie | 8017018708509 | K61 | 5 | PG | EC000200
P9 obudowy | 080SP4MSFE | 170851 | 080SP4MSFE - Obudowa 4 otwory bez bez doprowadzeń przewodów | 223.18 | 23 | 1 | 1 |  | 3 tygodnie | 8017018708516 | K61 | 5 | PG | EC000200
P9 obudowy | 080SP6SFE | 170852 | 080SP6SFE - Obudowa 6 otworów bez bez doprowadzeń przewodów | 212.84 | 23 | 1 | 1 |  | 3 tygodnie | 8017018708523 | K61 | 5 | PG | EC000200
P9 obudowy | 080SP8SFC | 170853 | 080SP8SFC - Obudowa (pod 8 otworów) bez otworów; z doprowadzeniem przewodów | 200.48 | 23 | 1 | 1 | tak |  | 8017018708530 | K61 | 5 | PG | EC000200
P9 obudowy | 080SP8SFE | 170854 | 080SP8SFE - Obudowa 8 otworów bez bez doprowadzeń przewodów | 208.78 | 23 | 1 | 1 |  | 3 tygodnie | 8017018708547 | K61 | 5 | PG | EC000200
P9 obudowy | 080SP8SF | 170855 | 080SP8SF - Obudowa 8 otworów bez doprowadzeń przewodów | 229.7 | 23 | 1 | 1 | tak |  | 8017018708554 | K61 | 5 | PG | EC000200
P9 obudowy | 080SP12SFC | 170856 | 080SP12SFC - Obudowa (pod 12 otworów) bez otworów; z doprowadzeniem przewodów. | 325.72 | 23 | 1 | 1 | tak |  | 8017018708561 | K61 | 5 | PG | EC000200
P9 obudowy | 080SP12SFE | 170857 | 080SP12SFE - Obudowa 12 otworów, bez doprowadzeń przewodów | 334.1 | 23 | 1 | 1 | tak |  | 8017018708578 | K61 | 5 | PG | EC000200
P9 obudowy | 080SP12SF | 170858 | 080SP12SF - Obudowa 12 otworów bez doprowadzeń przewodów | 350.76 | 23 | 1 | 1 | tak |  | 8017018708585 | K61 | 5 | PG | EC000200
P9 obudowy | 080SP18SFC | 170859 | 080SP18SFC - Obudowa. (pod 18 otworów) bez otworów; z doprowadzeniem przewodów. | 676.54 | 23 | 1 | 1 | tak |  | 8017018708592 | K61 | 5 | PG | EC000200
P9 obudowy | 080SP18SF | 170861 | 080SP18SF - Obudowa 18 otworów bez doprowadzeń przewodów | 713.43 | 23 | 1 | 1 |  | 3 tygodnie | 8017018708615 | K61 | 5 | PG | EC000200
P9 obudowy | 080SP24SFE | 170862 | 080SP24SFE - Obudowa 24 otworów bez bez doprowadzeń przewodów | 668.12 | 23 | 1 | 1 |  | 3 tygodnie | 8017018708622 | K61 | 5 | PG | EC000200
P9 obudowy | 080SP35SFC | 170863 | 080SP35SFC - Obudowa (pod 35 otworów) bez otworów; z doprowadzeniem przewodów. | 1169.24 | 23 | 1 | 1 |  | 3 tygodnie | 8017018708639 | K61 | 5 | PG | EC000200
P9 obudowy | 080SP35SFE | 170864 | 080SP35SFE - Obudowa 35 otworów bez bez doprowadzeń przewodów | 960.5 | 23 | 1 | 1 |  | 3 tygodnie | 8017018708646 | K61 | 5 | PG | EC000200
P9 obudowy | 080SP35SF | 170865 | 080SP35SF - Obudowa 35 otworów bez doprowadzeń przewodów | 1216.92 | 23 | 1 | 1 |  | 3 tygodnie | 8017018708653 | K61 | 5 | PG | EC000200
P9 obudowy | P9EPEG1 | 189000 | P9EPEG1 - obudowa szara, pusta IP60mm 1 x 22, 72 x 72 x 53,5, z żółtą pokrywą | 39.68 | 23 | 1 | 1 | tak |  | 8017018890006 | K63 | 4 | PG | EC000200
P9 obudowy | P9EPE01 | 189001 | P9EPE01 - obudowa szara, pusta IP60mm 1 x 22, 72 x 72 x 53,5, | 36.87 | 23 | 1 | 1 | tak |  | 8017018890013 | K63 | 4 | PG | EC000200
P9 obudowy | P9EPE02 | 189002 | P9EPE02 - obudowa szara, pusta IP60mm 2 x 22, 72 x 110 x 53,5 | 43.54 | 23 | 1 | 1 | tak |  | 8017018890020 | K63 | 4 | PG | EC000200
P9 obudowy | P9EPE03 | 189003 | P9EPE03 - obudowa szara, pusta IP60mm 3 x 22, 72 x 140mm x 53,5 | 50.84 | 23 | 1 | 1 | tak |  | 8017018890037 | K63 | 4 | PG | EC000200
P9 obudowy | P9EPE04 | 189004 | P9EPE04 - obudowa szara, pusta IP60mm 4 x 22, 72 x 175 x 53,5 | 78.34 | 23 | 1 | 1 | tak |  | 8017018890044 | K63 | 4 | PG | EC000200
P9 obudowy | P9EPE06 | 189005 | P9EPE06 - obudowa szara, pusta IP60mm 6 x 22, 72 x 235 x 53,5 | 101.12 | 23 | 1 | 1 | tak |  | 8017018890051 | K63 | 4 | PG | EC000200
P9 obudowy | P9EPC01X00 | 215432 | P9EPC01X00 | 89.01 | 23 | 1 | 1 |  | 3 tygodnie | 4022903154327 | K63 | 4 | PG | EC000225
P9 obudowy | P9EPC01X01 | 215433 | P9EPC01X01 | 86 | 23 | 1 | 1 |  | 3 tygodnie | 4022903154334 | K63 | 4 | PG | EC000225
P9 obudowy | P9EPA01Y02 | 189010 | P9EPA01Y02 - obudowa szara, wyposażona, IP 66, przycisk biały, "I", 1 NO | 100.11 | 23 | 1 | 1 |  | 3 tygodnie | 8017018890105 | K63 | 4 | PG | EC000225
P9 obudowy | P9EPA01Y03 | 189011 | P9EPA01Y03 - obudowa szara, wyposażona, IP 66, przycisk biały, "I", 1 NO | 100.11 | 23 | 1 | 1 |  | 3 tygodnie | 8017018890112 | K63 | 4 | PG | EC000225
P9 obudowy | P9EPA02Y01 | 189016 | P9EPA02Y01 - obudowa szara, wyposażona, IP 66, przycisk zielony "I" 1 NO/czerwony "0" 1 NC | 153.19 | 23 | 1 | 1 | tak |  | 8017018890167 | K63 | 4 | PG | EC000225
P9 obudowy | P9EPA03Y01 | 189018 | P9EPA03Y01 - obudowa szara wyposażona, IP 66; lampka biały (BA 9s), przycisk, zielony "I" 1 NO/czerwony "0" 1 NC | 211.85 | 23 | 1 | 1 |  | 3 tygodnie | 8017018890181 | K63 | 4 | PG | EC000225
P9 obudowy | P9EPA03Y05 | 189022 | P9EPA03Y05 - obudowa wyposażona IP66 potrójna - lampka, 1z; 1r | 194.4 | 23 | 1 | 1 |  | 3 tygodnie | 8017018890228 | K63 | 4 | PG | EC000225
P9 obudowy | P9EPL02X01 | 189136 | P9EPL02X01 | 92.7 | 23 | 1 | 1 |  | 3 tygodnie | 8017018891362 | K63 | 4 | PG | EC000225
P9 obudowy | P9EPL03X02 | 189139 | P9EPL03X02 | 143.22 | 23 | 1 | 1 |  | 3 tygodnie | 8017018891393 | K63 | 4 | PG | EC000225
P9 obudowy | P9EPL04X01 | 189141 | P9EPL04X01 | 175.77 | 23 | 1 | 1 |  | 3 tygodnie | 8017018891416 | K63 | 4 | PG | EC000225
P9 przyciski | P9MPNNG | 184000 | P9MPNNG - przycisk płaski, metal okrągły, z ramką mont. czarny | 19.47 | 23 | 10 | 1 | tak |  | 8017018840001 | K63 | 4 | PG | EC000221
P9 przyciski | P9MPNRG | 184001 | P9MPNRG - przycisk płaski, metal okrągły, z ramką mont. czerwony | 19.47 | 23 | 10 | 1 | tak |  | 8017018840018 | K63 | 4 | PG | EC000221
P9 przyciski | P9MPNVG | 184002 | P9MPNVG - przycisk płaski, metal okrągły, z ramką mont. zielony | 19.47 | 23 | 10 | 1 | tak |  | 8017018840025 | K63 | 4 | PG | EC000221
P9 przyciski | P9MPNGG | 184003 | P9MPNGG - przycisk płaski, metal okrągły, z ramką mont. żółty | 19.47 | 23 | 10 | 1 | tak |  | 8017018840032 | K63 | 4 | PG | EC000221
P9 przyciski | P9MPNLG | 184006 | P9MPNLG - przycisk płaski, metal okrągły, z ramką mont. niebieski | 19.47 | 23 | 10 | 1 | tak |  | 8017018840063 | K63 | 4 | PG | EC000221
P9 przyciski | P9MPNBG | 184007 | P9MPNBG - przycisk płaski, metal okrągły, z ramką mont. biały | 19.47 | 23 | 10 | 1 | tak |  | 8017018840070 | K63 | 4 | PG | EC000221
P9 przyciski | P9MPN0G | 184009 | P9MPN0G - przycisk płaski, metal okrągły, z ramką mont. (bez guzika) | 18.59 | 23 | 10 | 1 | tak |  | 8017018840094 | K63 | 4 | PG | EC000221
P9 przyciski | P9MPNNS | 184010 | P9MPNNS - przycisk wystający, metal okrągły, z ramką mont. czarny | 19.47 | 23 | 10 | 1 | tak |  | 8017018840100 | K63 | 4 | PG | EC000221
P9 przyciski | P9MPNRS | 184011 | P9MPNRS - przycisk wystający, metal okrągły, z ramką mont. czerwony | 19.47 | 23 | 10 | 1 | tak |  | 8017018840117 | K63 | 4 | PG | EC000221
P9 przyciski | P9MPNVS | 184012 | P9MPNVS - przycisk wystający, metal okrągły, z ramką mont. zielony | 23.34 | 23 | 10 | 1 | tak |  | 8017018840124 | K63 | 4 | PG | EC000221
P9 przyciski | P9MPN0S | 184019 | P9MPN0S - przycisk wystający, metal okrągły, z ramką mont. (bez guzika) | 18.59 | 23 | 10 | 1 |  | 3 tygodnie | 8017018840193 | K63 | 4 | PG | EC000221
P9 przyciski | P9MPNNE | 184020 | P9MPNNE - przycisk wklęsły, metal okrągły, z ramką mont. czarny | 21.1 | 23 | 10 | 1 | tak |  | 8017018840209 | K63 | 4 | PG | EC000221
P9 przyciski | P9MPNRE | 184021 | P9MPNRE - przycisk wklęsły, metal okrągły, z ramką mont. czerwony | 25.3 | 23 | 10 | 1 | tak |  | 8017018840216 | K63 | 4 | PG | EC000221
P9 przyciski | P9MPNVE | 184022 | P9MPNVE - przycisk wklęsły, metal okrągły, z ramką mont. zielony | 25.3 | 23 | 10 | 1 |  | 3 tygodnie | 8017018840223 | K63 | 4 | PG | EC000221
P9 przyciski | P9MPNGE | 184023 | P9MPNGE - przycisk wklęsły, metal okrągły, z ramką mont. żółty | 25.3 | 23 | 10 | 1 |  | 3 tygodnie | 8017018840230 | K63 | 4 | PG | EC000221
P9 przyciski | P9MPNLE | 184026 | P9MPNLE - przycisk wklęsły, metal okrągły, z ramką mont. niebieski | 26.41 | 23 | 10 | 1 |  | 3 tygodnie | 8017018840261 | K63 | 4 | PG | EC000221
P9 przyciski | P9MPNBE | 184027 | P9MPNBE - przycisk wklęsły, metal okrągły, z ramką mont. żółty | 31.68 | 23 | 10 | 1 |  | 3 tygodnie | 8017018840278 | K63 | 4 | PG | EC000221
P9 przyciski | P9MPN0E | 184029 | P9MPN0E - przycisk wklęsły, metal okrągły, z ramką mont. (bez guzika) | 22.54 | 23 | 10 | 1 |  | 3 tygodnie | 8017018840292 | K63 | 4 | PG | EC000221
P9 przyciski | P9MEM3NN | 184030 | P9MEM3NN - grzybkowy przycisk 28mm, metal okrągły, z ramką mont. czarny | 27.4 | 23 | 5 | 5 | tak |  | 8017018840308 | K63 | 4 | PG | EC001038
P9 przyciski | P9MEM3RN | 184031 | P9MEM3RN - grzybkowy przycisk 28mm, metal okrągły, z ramką mont. czerwony | 27.4 | 23 | 5 | 5 | tak |  | 8017018840315 | K63 | 4 | PG | EC001038
P9 przyciski | P9MEM3VN | 184032 | P9MEM3VN - grzybkowy przycisk 28mm, metal okrągły, z ramką mont. zielony | 32.89 | 23 | 5 | 5 |  | 3 tygodnie | 8017018840322 | K63 | 4 | PG | EC001038
P9 przyciski | P9MEM3GN | 184033 | P9MEM3GN - grzybkowy przycisk 28mm, metal okrągły, z ramką mont. żółty | 44.79 | 23 | 5 | 5 |  | 3 tygodnie | 8017018840339 | K63 | 4 | PG | EC001038
P9 przyciski | P9MEM4NN | 184040 | P9MEM4NN - grzybkowy przycisk 40mm, metal okrągły, z ramką mont. czarny | 27.4 | 23 | 5 | 5 | tak |  | 8017018840407 | K63 | 4 | PG | EC001038
P9 przyciski | P9MEM4RN | 184041 | P9MEM4RN - grzybkowy przycisk 40mm, metal okrągły, z ramką mont. czerwony | 27.4 | 23 | 5 | 5 | tak |  | 8017018840414 | K63 | 4 | PG | EC001038
P9 przyciski | P9MEM4VN | 184042 | P9MEM4VN - grzybkowy przycisk 40mm, metal okrągły, z ramką mont. zielony | 27.4 | 23 | 5 | 5 | tak |  | 8017018840421 | K63 | 4 | PG | EC001038
P9 przyciski | P9MEM4GN | 184043 | P9MEM4GN - grzybkowy przycisk 40mm, metal okrągły, z ramką mont. żółty | 27.4 | 23 | 5 | 5 | tak |  | 8017018840438 | K63 | 4 | PG | EC001038
P9 przyciski | P9MEM6RN | 184051 | P9MEM6RN - grzybkowy przycisk 60mm, metal okrągły, z ramką mont. czerwony | 39.2 | 23 | 5 | 5 |  | 3 tygodnie | 8017018840513 | K63 | 4 | PG | EC001038
P9 przyciski | P9MEM6VN | 184052 | P9MEM6VN - grzybkowy przycisk 60mm, metal okrągły, z ramką mont. zielony | 47.01 | 23 | 5 | 5 |  | 3 tygodnie | 8017018840520 | K63 | 4 | PG | EC001038
P9 przyciski | P9MEM6GN | 184053 | P9MEM6GN - grzybkowy przycisk 60mm, metal okrągły, z ramką mont. żółty | 47.55 | 23 | 5 | 1 |  | 3 tygodnie | 8017018840537 | K63 | 4 | PG | EC001038
P9 przyciski | P9MET4NN1 | 184060 | P9MET4NN1 - grzybkowy przycisk awaryjny 40mm, metal okrągły, z ramką mont. Czarny, zwolnienie przez pociągnięcie | 66.57 | 23 | 5 | 5 |  | 3 tygodnie | 8017018840605 | K63 | 4 | PG | EC001038
P9 przyciski | P9MET4RN1 | 184061 | P9MET4RN1 - grzybkowy przycisk awaryjny 40mm, metal okrągły, z ramką mont. czerwony, zwolnienie przez pociągnięcie | 67.21 | 23 | 5 | 5 | tak |  | 8017018840612 | K63 | 4 | PG | EC001038
P9 przyciski | P9MET4GN1 | 184063 | P9MET4GN1 - grzybkowy przycisk awaryjny 40mm, metal okrągły, z ramką mont. zielony, zwolnienie przez pociągnięcie | 66.57 | 23 | 5 | 5 |  | 3 tygodnie | 8017018840636 | K63 | 4 | PG | EC001038
P9 przyciski | P9MER3RN | 184070 | P9MER3RN - grzybkowy przycisk awaryjny 40mm, metal okrągły, z ramką mont. Czerwony, zwolnienie przez obrót | 48.39 | 23 | 5 | 5 | tak |  | 8017018840704 | K63 | 4 | PG | EC001038
P9 przyciski | P9MER4RN | 184071 | P9MER4RN - grzybkowy, śczerwonynica 40mm, metal okrągły, z ramką mont. czerwony, przyciśnij i przekręć do zwolnienia | 49.89 | 23 | 5 | 1 | tak |  | 8017018840711 | K63 | 4 | PG | EC001038
P9 przyciski | P9MEC4RN95 | 184073 | P9MEC4RN95 - grzybkowy, śczerwonynica 40mm, metal okrągły, z ramką mont. czerwony, z kluczykiem | 77.74 | 23 | 5 | 5 | tak |  | 8017018840735 | K63 | 4 | PG | EC001038
P9 przyciski | P9MET4RN2 | 184081 | P9MET4RN2 - grzybkowy control/przycisk, metal okrągły, z ramką mont. czerwony, 3 położenia 1-0=stabilne, 2=chwilowe | 67.75 | 23 | 5 | 5 |  | 3 tygodnie | 8017018840810 | K63 | 4 | PG | EC001038
P9 przyciski | P9MET4RN3 | 184091 | P9MET4RN3 - grzybkowy kontrol./przycisk, metal okrągły, z ramką mont. czerwony, 3położenia, 0=stabilne, 1-2=chwilowe | 67.76 | 23 | 5 | 1 |  | 3 tygodnie | 8017018840919 | K63 | 4 | PG | EC001038
P9 przyciski | P9MPCN1K95 | 184100 | P9MPCN1K95 - przycisk czarny z kluczykiem, metal okrągły, z ramką mont. klucz wyjmowany lewy/prawy, zamykany w pozycji normalnej | 74.26 | 23 | 5 | 1 |  | 3 tygodnie | 8017018841008 | K63 | 4 | PG | EC000221
P9 przyciski | P9MPCN2K95 | 184101 | P9MPCN2K95 - przycisk czarny z kluczykiem, metal okrągły, z ramką mont. klucz wyjmowany lewy/prawy, zamykany w pozycji "wciśnietej" | 88.28 | 23 | 5 | 1 |  | 3 tygodnie | 8017018841015 | K63 | 4 | PG | EC000221
P9 przyciski | P9MPCN1E95 | 184103 | P9MPCN1E95 - przycisk czarny z kluczykiem, metal okrągły, z ramką mont. klucz wyjmowany prawy, zamykany w pozycji normalnej | 72.82 | 23 | 5 | 5 |  | 3 tygodnie | 8017018841039 | K63 | 4 | PG | EC000221
P9 przyciski | P9MPCN2E95 | 184104 | P9MPCN2E95 - przycisk czarny z kluczykiem, metal okrągły, z ramką mont. klucz wyjmowany | 88.28 | 23 | 5 | 1 |  | 3 tygodnie | 8017018841046 | K63 | 4 | PG | EC000221
P9 przyciski | P9MPCN3E95 | 184105 | P9MPCN3E95 - przycisk czarny z kluczykiem, metal okrągły, z ramką mont. klucz wyjmowany | 88.28 | 23 | 5 | 1 |  | 3 tygodnie | 8017018841053 | K63 | 4 | PG | EC000221
P9 przyciski | P9MSCD5A95 | 184409 | P9MSCD5A95 - przycisk z kluczykiem czarny, 2 położenia z ramką mont., metal okrągły, klucz - wersja 95 | 55.44 | 23 | 5 | 1 | tak |  | 8017018844092 | K63 | 4 | PG | EC000222
P9 przyciski | P9MSCI5C95 | 184410 | P9MSCI5C95 - przycisk z kluczykiem czarny, 2 położenia z ramką mont., metal okrągły, klucz - wersja 96, prawy powrotny | 69.28 | 23 | 5 | 1 | tak |  | 8017018844108 | K63 | 4 | PG | EC000222
P9 przyciski | P9MSCH1C95 | 184411 | P9MSCH1C95 - przycisk z kluczykiem czarny, 2 położenia z ramką mont., metal okrągły, klucz - wersja 97, lewy powrotny. | 59.99 | 23 | 5 | 5 |  | 3 tygodnie | 8017018844115 | K63 | 4 | PG | EC000222
P9 przyciski | P9MPLRGD | 184491 | P9MPLRGD - przycisk płaski podświetlany, metal okrągły, z ramką mont. czerwony | 30.14 | 23 | 10 | 1 | tak |  | 8017018844917 | K63 | 4 | PG | EC000221
P9 przyciski | P9MPLVGD | 184492 | P9MPLVGD - przycisk płaski podświetlany, metal okrągły, z ramką mont. zielony | 30.14 | 23 | 10 | 1 | tak |  | 8017018844924 | K63 | 4 | PG | EC000221
P9 przyciski | P9MPLGGD | 184493 | P9MPLGGD - przycisk płaski podświetlany, metal okrągły, z ramką mont. żółty | 30.14 | 23 | 10 | 1 | tak |  | 8017018844931 | K63 | 4 | PG | EC000221
P9 przyciski | P9MPLAGD | 184495 | P9MPLAGD - przycisk płaski podświetlany, metal okrągły, z ramką mont. Pomarańczowy | 30.14 | 23 | 10 | 1 | tak |  | 8017018844955 | K63 | 4 | PG | EC000221
P9 przyciski | P9MPLLGD | 184496 | P9MPLLGD - przycisk płaski podświetlany, metal okrągły, z ramką mont. niebieski | 30.14 | 23 | 10 | 1 | tak |  | 8017018844962 | K63 | 4 | PG | EC000221
P9 przyciski | P9MPLBGD | 184497 | P9MPLBGD - przycisk płaski podświetlany, metal okrągły, z ramką mont. biały | 30.14 | 23 | 10 | 1 | tak |  | 8017018844979 | K63 | 4 | PG | EC000221
P9 przyciski | P9MPLIGD | 184498 | P9MPLIGD - przycisk płaski podświetlany, metal okrągły, z ramką mont. przeźroczysty | 30.14 | 23 | 10 | 1 | tak |  | 8017018844986 | K63 | 4 | PG | EC000221
P9 przyciski | P9MPLRSD | 184501 | P9MPLRSD - przycisk wystający podświetlany, metal okrągły, z ramką mont. czerwony | 26.15 | 23 | 10 | 1 | tak |  | 8017018845013 | K63 | 4 | PG | EC000221
P9 przyciski | P9MPLVSD | 184502 | P9MPLVSD - przycisk wystający podświetlany, metal okrągły, z ramką mont. zielony | 25.67 | 23 | 10 | 1 | tak |  | 8017018845020 | K63 | 4 | PG | EC000221
P9 przyciski | P9MPLGSD | 184503 | P9MPLGSD - przycisk wystający podświetlany, metal okrągły, z ramką mont. żółty | 25.67 | 23 | 10 | 1 |  | 3 tygodnie | 8017018845037 | K63 | 4 | PG | EC000221
P9 przyciski | P9MPLASD | 184505 | P9MPLASD - przycisk wystający podświetlany, metal okrągły, z ramką mont. żółty | 25.67 | 23 | 10 | 1 |  | 3 tygodnie | 8017018845051 | K63 | 4 | PG | EC000221
P9 przyciski | P9MPLLSD | 184506 | P9MPLLSD - przycisk wystający podświetlany, metal okrągły, z ramką mont. niebieski | 25.67 | 23 | 10 | 1 |  | 3 tygodnie | 8017018845068 | K63 | 4 | PG | EC000221
P9 przyciski | P9MPLBSD | 184507 | P9MPLBSD - przycisk wystający podświetlany, metal okrągły, z ramką mont. biały | 25.67 | 23 | 10 | 1 | tak |  | 8017018845075 | K63 | 4 | PG | EC000221
P9 przyciski | P9MPLISD | 184508 | P9MPLISD - przycisk wystający podświetlany, metal okrągły, z ramką mont. przeźroczysty | 31.03 | 23 | 10 | 1 |  | 3 tygodnie | 8017018845082 | K63 | 4 | PG | EC000221
P9 przyciski | P9MPLRED | 184511 | P9MPLRED - przycisk wklęsły podświetlany, metal okrągły, z ramką mont. czerwony | 45.63 | 23 | 10 | 1 |  | 3 tygodnie | 8017018845112 | K63 | 4 | PG | EC000221
P9 przyciski | P9MPLVED | 184512 | P9MPLVED - przycisk wklęsły podświetlany, metal okrągły, z ramką mont. zielony | 45.63 | 23 | 10 | 1 |  | 3 tygodnie | 8017018845129 | K63 | 4 | PG | EC000221
P9 przyciski | P9MPLGED | 184513 | P9MPLGED - przycisk wklęsły podświetlany, metal okrągły, z ramką mont. żółty | 45.63 | 23 | 10 | 1 |  | 3 tygodnie | 8017018845136 | K63 | 4 | PG | EC000221
P9 przyciski | P9MPLAED | 184515 | P9MPLAED - przycisk wklęsły podświetlany, metal okrągły, z ramką mont. Pomarańczowy | 45.63 | 23 | 10 | 1 |  | 3 tygodnie | 8017018845150 | K63 | 4 | PG | EC000221
P9 przyciski | P9MPLLED | 184516 | P9MPLLED - przycisk wklęsły podświetlany, metal okrągły, z ramką mont. niebieski | 45.63 | 23 | 10 | 1 |  | 3 tygodnie | 8017018845167 | K63 | 4 | PG | EC000221
P9 przyciski | P9MPLBED | 184517 | P9MPLBED - przycisk wklęsły podświetlany, metal okrągły, z ramką mont. biały | 45.63 | 23 | 10 | 1 |  | 3 tygodnie | 8017018845174 | K63 | 4 | PG | EC000221
P9 przyciski | P9MPLIED | 184518 | P9MPLIED - przycisk wklęsły podświetlany, metal okrągły, z ramką mont. Przeźroczysty | 45.63 | 23 | 10 | 1 |  | 3 tygodnie | 8017018845181 | K63 | 4 | PG | EC000221
P9 przyciski | P9MEM4RL | 184551 | P9MEM4RL - grzybkowy przycisk, metal okrągły, z ramką mont. czerwony | 50.81 | 23 | 5 | 5 | tak |  | 8017018845518 | K63 | 4 | PG | EC001038
P9 przyciski | P9MEM4VL | 184552 | P9MEM4VL - grzybkowy przycisk, metal okrągły, z ramką mont. Zielony | 50.81 | 23 | 5 | 5 | tak |  | 8017018845525 | K63 | 4 | PG | EC001038
P9 przyciski | P9MEM4GL | 184553 | P9MEM4GL - grzybkowy przycisk, metal okrągły, z ramką mont. Żółty | 50.81 | 23 | 5 | 5 |  | 3 tygodnie | 8017018845532 | K63 | 4 | PG | EC001038
P9 przyciski | P9MEM4LL | 184556 | P9MEM4LL - grzybkowy przycisk, metal okrągły, z ramką mont. Niebieski | 50.81 | 23 | 5 | 5 |  | 3 tygodnie | 8017018845563 | K63 | 4 | PG | EC001038
P9 przyciski | P9MEM4BL | 184557 | P9MEM4BL - grzybkowy przycisk, metal okrągły, z ramką mont. biały | 50.81 | 23 | 5 | 5 |  | 3 tygodnie | 8017018845570 | K63 | 4 | PG | EC001038
P9 przyciski | P9MEM4IL | 184558 | P9MEM4IL - grzybkowy przycisk, metal okrągły, z ramką mont. Przeźroczysty | 51.26 | 23 | 5 | 1 |  | 3 tygodnie | 8017018845587 | K63 | 4 | PG | EC001038
P9 przyciski | P9MET4RL1 | 184561 | P9MET4RL1 - grzybkowy przycisk, metal okrągły, z ramką mont. czerwony | 76.53 | 23 | 5 | 5 | tak |  | 8017018845617 | K63 | 4 | PG | EC001038
P9 przyciski | P9MET4BL1 | 184567 | P9MET4BL1 - grzybkowy przycisk, metal okrągły, z ramką mont. biały | 76.53 | 23 | 5 | 5 |  | 3 tygodnie | 8017018845679 | K63 | 4 | PG | EC001038
P9 przyciski | P9MET4RL2 | 184571 | P9MET4RL2 - grzybkowy podświetylany, metal okrągły, z ramką mont. czerwony, 3postions, 1-0=stabilne 2=chwilowe | 76.53 | 23 | 5 | 5 |  | 3 tygodnie | 8017018845716 | K63 | 4 | PG | EC001038
P9 przyciski | P9MET4RL3 | 184581 | P9MET4RL3 - grzybkowy podświetylany, metal okrągły, z ramką mont. czerwony, 3 położenia 1-2=stabilne 0=chwilowe | 76.53 | 23 | 5 | 5 |  | 3 tygodnie | 8017018845815 | K63 | 4 | PG | EC001038
P9 przyciski | P9MRG | 184771 | P9MRG - Przycisk kasowania, metal okrągły z oznaczeniem > R < | 61.15 | 23 | 5 | 5 |  | 3 tygodnie | 8017018847710 | K63 | 4 | PG | EC000221
P9 przyciski | P9XPNNG | 185000 | P9XPNNG - przycisk płaski chwilowy, okrągły, z ramką mont. czarny | 16.59 | 23 | 10 | 10 | tak |  | 8017018850000 | K63 | 4 | PG | EC000221
P9 przyciski | P9XPNRG | 185001 | P9XPNRG - przycisk płaski chwilowy, okrągły, z ramką mont. czerwony | 16.59 | 23 | 10 | 10 | tak |  | 8017018850017 | K63 | 4 | PG | EC000221
P9 przyciski | P9XPNVG | 185002 | P9XPNVG - przycisk płaski chwilowy, okrągły, z ramką mont. zielony | 16.59 | 23 | 10 | 10 | tak |  | 8017018850024 | K63 | 4 | PG | EC000221
P9 przyciski | P9XPNGG | 185003 | P9XPNGG - przycisk płaski chwilowy, okrągły, z ramką mont. żółty | 16.59 | 23 | 10 | 10 | tak |  | 8017018850031 | K63 | 4 | PG | EC000221
P9 przyciski | P9XPNLG | 185006 | P9XPNLG - przycisk płaski chwilowy, okrągły, z ramką mont. niebieski | 16.59 | 23 | 10 | 10 | tak |  | 8017018850062 | K63 | 4 | PG | EC000221
P9 przyciski | P9XPNBG | 185007 | P9XPNBG - przycisk płaski chwilowy, okrągły, z ramką mont. biały | 16.59 | 23 | 10 | 10 | tak |  | 8017018850079 | K63 | 4 | PG | EC000221
P9 przyciski | P9XPNHG | 185008 | P9XPNHG - przycisk płaski chwilowy, okrągły, z ramką mont. Szary | 16.59 | 23 | 10 | 10 |  | 3 tygodnie | 8017018850086 | K63 | 4 | PG | EC000221
P9 przyciski | P9XPN0G | 185009 | P9XPN0G - przycisk płaski chwilowy, okrągły, z ramką mont. (bez guzika) | 15.94 | 23 | 10 | 10 | tak |  | 8017018850093 | K63 | 4 | PG | EC000221
P9 przyciski | P9XPNNS | 185010 | P9XPNNS - przycisk wystający chwilowy, okrągły, z ramką mont. czarny | 16.21 | 23 | 10 | 10 | tak |  | 8017018850109 | K63 | 4 | PG | EC000221
P9 przyciski | P9XPNRS | 185011 | P9XPNRS - przycisk wystający chwilowy, okrągły, z ramką mont. czerwony | 16.21 | 23 | 10 | 10 | tak |  | 8017018850116 | K63 | 4 | PG | EC000221
P9 przyciski | P9XPNVS | 185012 | P9XPNVS - przycisk wystający chwilowy, okrągły, z ramką mont. zielony | 16.38 | 23 | 10 | 1 |  | 3 tygodnie | 8017018850123 | K63 | 4 | PG | EC000221
P9 przyciski | P9XPN0S | 185019 | P9XPN0S - przycisk wystający chwilowy, okrągły, z ramką mont. (bez guzika) | 16.38 | 23 | 10 | 1 | tak |  | 8017018850192 | K63 | 4 | PG | EC000221
P9 przyciski | P9XEM3RN | 185031 | P9XEM3RN - grzybkowy przycisk, okrągły, z ramką mont.; 28mm czerwony | 16.67 | 23 | 5 | 5 |  | 3 tygodnie | 8017018850314 | K63 | 4 | PG | EC001038
P9 przyciski | P9XEM4NN | 185040 | P9XEM4NN - grzybkowy przycisk, okrągły, z ramką mont.; 40mm czarny | 16.67 | 23 | 5 | 5 | tak |  | 8017018850406 | K63 | 4 | PG | EC001038
P9 przyciski | P9XEM4RN | 185041 | P9XEM4RN - grzybkowy przycisk, okrągły, z ramką mont.; 40mm czerwony | 16.82 | 23 | 5 | 5 | tak |  | 8017018850413 | K63 | 4 | PG | EC001038
P9 przyciski | P9XET4RN1 | 185061 | P9XET4RN1 - grzybkowy przycisk awaryjny 40mm, plastik okrągły, z ramką mont. czerwony, zwolnienie przez pociągnięcie | 61.87 | 23 | 5 | 5 | tak |  | 8017018850611 | K63 | 4 | PG | EC001038
P9 przyciski | P9XER3RN | 185070 | P9XER3RN - grzybkowy przycisk awaryjny 40mm, plastik okrągły, z ramką mont. czerwony, zwolnienie przez obrót | 45.36 | 23 | 5 | 5 | tak |  | 8017018850703 | K63 | 4 | PG | EC001038
P9 przyciski | P9XER4RN | 185071 | P9XER4RN - grzybkowy przycisk, 40mm okrągły czerwony, z ramką mont., przyciśnij i przekręć do zwolnienia | 46.81 | 23 | 5 | 5 | tak |  | 8017018850710 | K63 | 4 | PG | EC001038
P9 przyciski | P9XER4RAN | 185077 | P9XER4RAN - grzyb. awar, zwolnienie - obrót | 63.32 | 23 | 1 | 1 | tak |  | 8017018850772 | K63 | 4 | PG | EC001038
P9 przyciski | P9XER4RAW | 185078 | P9XER4RAN - grzyb. awar, zwolnienie - obrót, wskażnik stanu | 66.82 | 23 | 1 | 1 | tak |  | 8017018850789 | K63 | 4 | PG | EC001038
P9 przyciski | P9XEC4RA95N | 185079 | P9XER4RA95N - grzyb. awar, zwolnienie - klucz | 80.89 | 23 | 1 | 1 | tak |  | 8017018850796 | K63 | 4 | PG | EC001038
P9 przyciski | P9XPLRGD | 185491 | P9XPLRGD - przycisk płaski podświetlany, okrągły, z ramką mont. czerwony | 26.92 | 23 | 10 | 10 | tak |  | 8017018854916 | K63 | 4 | PG | EC000221
P9 przyciski | P9XPLVGD | 185492 | P9XPLVGD - przycisk płaski podświetlany, okrągły, z ramką mont. zielony | 26.92 | 23 | 10 | 10 | tak |  | 8017018854923 | K63 | 4 | PG | EC000221
P9 przyciski | P9XPLGGD | 185493 | P9XPLGGD - przycisk płaski podświetlany, okrągły, z ramką mont. żółty | 26.92 | 23 | 10 | 10 | tak |  | 8017018854930 | K63 | 4 | PG | EC000221
P9 przyciski | P9XPLAGD | 185495 | P9XPLAGD - przycisk płaski podświetlany, okrągły, z ramką mont. Pomarańczowy | 27.18 | 23 | 10 | 1 | tak |  | 8017018854954 | K63 | 4 | PG | EC000221
P9 przyciski | P9XPLLGD | 185496 | P9XPLLGD - przycisk płaski podświetlany, okrągły, z ramką mont. niebieski | 26.92 | 23 | 10 | 10 | tak |  | 8017018854961 | K63 | 4 | PG | EC000221
P9 przyciski | P9XPLBGD | 185497 | P9XPLBGD - przycisk płaski podświetlany, okrągły, z ramką mont. biały | 26.92 | 23 | 10 | 10 | tak |  | 8017018854978 | K63 | 4 | PG | EC000221
P9 przyciski | P9XPLIGD | 185498 | P9XPLIGD - przycisk płaski podświetlany, okrągły, z ramką mont. przeźroczysty | 27.18 | 23 | 10 | 1 |  | 3 tygodnie | 8017018854985 | K63 | 4 | PG | EC000221
P9 przyciski | P9XPLRSD | 185501 | P9XPLRSD - przycisk wystający podświetlany, okrągły, z ramką mont. czerwony | 26.25 | 23 | 10 | 1 |  | 3 tygodnie | 8017018855012 | K63 | 4 | PG | EC000221
P9 przyciski | P9XPLVSD | 185502 | P9XPLVSD - przycisk wystający podświetlany, okrągły, z ramką mont. zielony | 26.25 | 23 | 10 | 1 |  | 3 tygodnie | 8017018855029 | K63 | 4 | PG | EC000221
P9 przyciski | P9XPLGSD | 185503 | P9XPLGSD - przycisk wystający podświetlany, okrągły, z ramką mont. żółty | 26.25 | 23 | 10 | 1 |  | 3 tygodnie | 8017018855036 | K63 | 4 | PG | EC000221
P9 przyciski | P9XPLASD | 185505 | P9XPLASD - przycisk wystający podświetlany, okrągły, z ramką mont. Pomarańczowy | 26.25 | 23 | 10 | 1 |  | 3 tygodnie | 8017018855050 | K63 | 4 | PG | EC000221
P9 przyciski | P9XEM4RL | 185551 | P9XEM4RL - grzybkowy przycisk, plastik okrągły, z ramką mont. czerwony | 47.08 | 23 | 5 | 5 |  | 3 tygodnie | 8017018855517 | K63 | 4 | PG | EC001038
P9 przyciski | P9XEM4VL | 185552 | P9XEM4VL - grzybkowy przycisk, plastik okrągły, z ramką mont. Zielony | 47.08 | 23 | 5 | 5 |  | 3 tygodnie | 8017018855524 | K63 | 4 | PG | EC001038
P9 przyciski | P9XEM4GL | 185553 | P9XEM4GL - grzybkowy przycisk, plastik okrągły, z ramką mont. Żółty | 47.08 | 23 | 5 | 5 |  | 3 tygodnie | 8017018855531 | K63 | 4 | PG | EC001038
P9 przyciski | P9XET4RL1 | 185561 | P9XET4RL1 - grzybkowy przycisk, okrągły, z ramką mont. czerwony | 70.69 | 23 | 5 | 5 | tak |  | 8017018855616 | K63 | 4 | PG | EC001038
P9 przyciski | P9XET4VL1 | 185562 | P9XET4VL1 - grzybkowy przycisk, okrągły, z ramką mont. zielony | 70.69 | 23 | 5 | 5 |  | 3 tygodnie | 8017018855623 | K63 | 4 | PG | EC001038
P9 przyciski | P9XET4RL2 | 185571 | P9XET4RL2 - grzybkowy control/przycisk, okrągły, z ramką mont. czerwony, 3położenia, 1-0=stabilne 2=chwilowe | 74.32 | 23 | 5 | 5 |  | 3 tygodnie | 8017018855715 | K63 | 4 | PG | EC001038
P9 przyciski | P9SPNNG | 186000 | P9SPNNG - przycisk płaski, kwadratowy, z ramką mont. czarny | 21.5 | 23 | 10 | 10 | tak |  | 8017018860009 | K63 | 4 | PG | EC000221
P9 przyciski | P9SPNRG | 186001 | P9SPNRG - przycisk płaski, kwadratowy, z ramką mont. czerwony | 21.5 | 23 | 10 | 10 | tak |  | 8017018860016 | K63 | 4 | PG | EC000221
P9 przyciski | P9SPNVG | 186002 | P9SPNVG - przycisk płaski, kwadratowy, z ramką mont. zielony | 21.5 | 23 | 10 | 10 | tak |  | 8017018860023 | K63 | 4 | PG | EC000221
P9 przyciski | P9SPNGG | 186003 | P9SPNGG - przycisk płaski, kwadratowy, z ramką mont. żółty | 21.71 | 23 | 10 | 1 |  | 3 tygodnie | 8017018860030 | K63 | 4 | PG | EC000221
P9 przyciski | P9SPNLG | 186006 | P9SPNLG - przycisk płaski, kwadratowy, z ramką mont. niebieski | 21.71 | 23 | 10 | 1 |  | 3 tygodnie | 8017018860061 | K63 | 4 | PG | EC000221
P9 przyciski | P9SPNBG | 186007 | P9SPNBG - przycisk płaski, kwadratowy, z ramką mont. biały | 21.71 | 23 | 10 | 1 |  | 3 tygodnie | 8017018860078 | K63 | 4 | PG | EC000221
P9 przyciski | P9SPN0G | 186009 | P9SPN0G - przycisk płaski, kwadratowy, z ramką mont. biały (bez guzika) | 20.15 | 23 | 10 | 10 | tak |  | 8017018860092 | K63 | 4 | PG | EC000221
P9 przyciski | P9SPNNS | 186010 | P9SPNNS - przycisk płaski, kwadratowy, z ramką mont. czarny | 21.1 | 23 | 10 | 1 |  | 3 tygodnie | 8017018860108 | K63 | 4 | PG | EC000221
P9 przyciski | P9SPNRS | 186011 | P9SPNRS - przycisk płaski, kwadratowy, z ramką mont. czerwony | 21.1 | 23 | 10 | 1 |  | 3 tygodnie | 8017018860115 | K63 | 4 | PG | EC000221
P9 przyciski | P9SPNVS | 186012 | P9SPNVS - przycisk płaski, kwadratowy, z ramką mont. zielony | 21.1 | 23 | 10 | 1 |  | 3 tygodnie | 8017018860122 | K63 | 4 | PG | EC000221
P9 przyciski | P9SPNGS | 186013 | P9SPNGS - przycisk płaski, kwadratowy, z ramką mont. żółty | 21.1 | 23 | 10 | 1 |  | 3 tygodnie | 8017018860139 | K63 | 4 | PG | EC000221
P9 przyciski | P9SPN0S | 186019 | P9SPN0S - przycisk płaski, kwadratowy, z ramką mont. (bez guzika) | 18.07 | 23 | 10 | 1 |  | 3 tygodnie | 8017018860191 | K63 | 4 | PG | EC000221
P9 przyciski | P9SEM3RN | 186031 | P9SEM3RN - grzybkowy przycisk 30x30, kwadratowy, z ramką mont. czerwony | 23.29 | 23 | 5 | 1 |  | 3 tygodnie | 8017018860313 | K63 | 4 | PG | EC001038
P9 przyciski | P9SET4RN1 | 186061 | P9SET4RN1 - grzybkowy, 40mm, kwadratowy, z ramką mont. czerwony, wciśnij-pociągnij do zwolnienia to | 54.24 | 23 | 5 | 1 | tak |  | 8017018860610 | K63 | 4 | PG | EC001038
P9 przyciski | P9SER4RA | 186072 | P9SER4RA - grzybkowy, awaryjny OFF, kwadratowy, z ramką mont. czerwony, wciśnij i przekręć do zwolnienia | 55.67 | 23 | 5 | 5 | tak |  | 8017018860726 | K63 | 4 | PG | EC001038
P9 przyciski | P9SEC4RA95 | 186073 | P9SEC4RA95 - grzybkowy, awaryjny OFF, kwadratowy, z ramką mont. czerwony, wciśnij klucz do zwolnienia | 88.16 | 23 | 5 | 1 |  | 3 tygodnie | 8017018860733 | K63 | 4 | PG | EC001038
P9 przyciski | P9SPLRGD | 186491 | P9SPLRGD - przycisk płaski podświetlany, kwadratowy, z ramką mont. czerwony | 34.49 | 23 | 10 | 10 | tak |  | 8017018864915 | K63 | 4 | PG | EC000221
P9 przyciski | P9SPLVGD | 186492 | P9SPLVGD - przycisk płaski podświetlany, kwadratowy, z ramką mont. zielony | 34.49 | 23 | 10 | 10 | tak |  | 8017018864922 | K63 | 4 | PG | EC000221
P9 przyciski | P9SPLGGD | 186493 | P9SPLGGD - przycisk płaski podświetlany, kwadratowy, z ramką mont. żółty | 34.49 | 23 | 10 | 10 |  | 3 tygodnie | 8017018864939 | K63 | 4 | PG | EC000221
P9 przyciski | P9SPLAGD | 186495 | P9SPLAGD - przycisk płaski podświetlany, kwadratowy, z ramką mont. Pomarańczowy | 34.84 | 23 | 10 | 1 |  | 3 tygodnie | 8017018864953 | K63 | 4 | PG | EC000221
P9 przyciski | P9SPLLGD | 186496 | P9SPLLGD - przycisk płaski podświetlany, kwadratowy, z ramką mont. niebieski | 34.84 | 23 | 10 | 1 |  | 3 tygodnie | 8017018864960 | K63 | 4 | PG | EC000221
P9 przyciski | P9SPLBGD | 186497 | P9SPLBGD - przycisk płaski podświetlany, kwadratowy, z ramką mont. biały | 34.84 | 23 | 10 | 1 | tak |  | 8017018864977 | K63 | 4 | PG | EC000221
P9 przyciski | P9SPLIGD | 186498 | P9SPLIGD - przycisk płaski podświetlany, kwadratowy, z ramką mont. przeźroczysty | 34.82 | 23 | 10 | 10 | tak |  | 8017018864984 | K63 | 4 | PG | EC000221
P9 przyciski | P9SPLRSD | 186501 | P9SPLRSD - przycisk wystający podświetlany, kwadratowy, z ramką mont. czerwony | 29.71 | 23 | 10 | 1 |  | 3 tygodnie | 8017018865011 | K63 | 4 | PG | EC000221
P9 przyciski | P9SPLVSD | 186502 | P9SPLVSD - przycisk wystający podświetlany, kwadratowy, z ramką mont. zielony | 29.71 | 23 | 10 | 1 |  | 3 tygodnie | 8017018865028 | K63 | 4 | PG | EC000221
P9 przyciski | P9SPLGSD | 186503 | P9SPLGSD - przycisk wystający podświetlany, kwadratowy, z ramką mont. żółty | 29.71 | 23 | 10 | 1 |  | 3 tygodnie | 8017018865035 | K63 | 4 | PG | EC000221
P9 przyciski | P9SPLASD | 186505 | P9SPLASD - przycisk wystający podświetlany, kwadratowy, z ramką mont. Pomarańczowy | 29.71 | 23 | 10 | 1 |  | 3 tygodnie | 8017018865059 | K63 | 4 | PG | EC000221
P9 przyciski | P9SPLLSD | 186506 | P9SPLLSD - przycisk wystający podświetlany, kwadratowy, z ramką mont. niebieski | 29.71 | 23 | 10 | 1 |  | 3 tygodnie | 8017018865066 | K63 | 4 | PG | EC000221
P9 przyciski | P9SPLBSD | 186507 | P9SPLBSD - przycisk wystający podświetlany, kwadratowy, z ramką mont. biały | 29.71 | 23 | 10 | 1 |  | 3 tygodnie | 8017018865073 | K63 | 4 | PG | EC000221
P9 przyciski | P9SPLISD | 186508 | P9SPLISD - przycisk wystający podświetlany, kwadratowy, z ramką mont. przeźroczysty | 29.43 | 23 | 10 | 10 |  | 3 tygodnie | 8017018865080 | K63 | 4 | PG | EC000221
P9 przyciski | P9SET4RL1 | 186561 | P9SET4RL1 - grzybkowy podświetlany przycisk, kwadratowy, z ramką mont. czerwony | 86.15 | 23 | 5 | 5 |  | 3 tygodnie | 8017018865615 | K63 | 4 | PG | EC001038
P9 przyciski | P9DPLNRG00 | 186880 | P9DPLNRG00 - przycisk podwójny, z ramką mont., kwadratowy czarny/czerwony | 34.39 | 23 | 5 | 5 |  | 3 tygodnie | 8017018868807 | K63 | 4 | PG | EC000221
P9 przyciski | P9DPLVRG00 | 186881 | P9DPLVRG00 - przycisk podwójny, z ramką mont., kwadratowy zielony/czerwony | 34.39 | 23 | 5 | 5 | tak |  | 8017018868814 | K63 | 4 | PG | EC000221
P9 przyciski | P9DPLNRS00 | 186882 | P9DPLNRS00 - przycisk podwójny, z ramką mont., kwadratowy czarny/(czerwony-wystajacy) | 34.39 | 23 | 5 | 5 |  | 3 tygodnie | 8017018868821 | K63 | 4 | PG | EC000221
P9 przyciski | P9DPLVRS00 | 186883 | P9DPLVRS00 - przycisk podwójny, z ramką mont., kwadratowy zielony/(czerwony-wystajacy) | 34.39 | 23 | 5 | 5 | tak |  | 8017018868838 | K63 | 4 | PG | EC000221
P9 przyciski | P9DPLNRG01 | 186890 | P9DPLNRG01 - przycisk podwójny, z ramką mont., kwadratowy czarny/czerwony "I/0" | 39.06 | 23 | 5 | 5 |  | 3 tygodnie | 8017018868906 | K63 | 4 | PG | EC000221
P9 przyciski | P9DPLVRG01 | 186891 | P9DPLVRG01 - przycisk podwójny, z ramką mont., kwadratowy zielony/czerwony "I/0" | 39.06 | 23 | 5 | 1 | tak |  | 8017018868913 | K63 | 4 | PG | EC000221
P9 przyciski | P9DPLNRS01 | 186892 | P9DPLNRS01 - przycisk podwójny, z ramką mont., kwadratowy czarny/(czerwony-wystajacy) "I/0" | 39.06 | 23 | 5 | 5 | tak |  | 8017018868920 | K63 | 4 | PG | EC000221
P9 zasilacze | P9PDNVO | 187020 | P9PDNV0 - zasilacz (montaż na ramce) 220-240V AC/DC, | 12.35 | 23 | 10 | 1 | tak |  | 8017018870206 | K63 | 4 | PG | EC000204
P9 zasilacze | P9PRLVJ | 187021 | P9PRLVJ - Zasilacz z rezystorem; przedłużona zywotność110/125V; z żarówką BA9s 130V | 39.14 | 23 | 10 | 1 | tak |  | 8017018870213 | K63 | 4 | PG | EC000204
P9 zasilacze | P9PRDVN | 187022 | P9PRDVN - zasilacz (montaż na ramce) 220-240V AC/DC, opornik, żarówka 130V/2W/BA 9s, dioda, | 39.14 | 23 | 10 | 1 |  | 3 tygodnie | 8017018870220 | K63 | 4 | PG | EC000204
P9 zasilacze | P9PRNVJ | 187023 | P9PRNVJ - zasilacz (montaż na ramce) 100-120V AC/DC, opornik, żarówka 130V/2W/BA 9s, | 39.14 | 23 | 10 | 1 | tak |  | 8017018870237 | K63 | 4 | PG | EC000204
P9 zasilacze | P9PRNVN | 187024 | P9PRNVN - zasilacz (montaż na ramce) 220-240V AC/DC, opornik, żarówka 130V/2W/BA 9s, | 44.37 | 23 | 10 | 10 | tak |  | 8017018870244 | K63 | 4 | PG | EC000204
P9 zasilacze | P9PREVJ | 187025 | P9PREVJ - Zasilacz z rezystorem 110V | 56.95 | 23 | 10 | 1 |  | 3 tygodnie | 8017018870251 | K63 | 4 | PG | EC000204
P9 zasilacze | P9PREVL | 187026 | P9PREVL - Zasilacz z rezystorem 125/127V | 56.95 | 23 | 10 | 1 |  | 3 tygodnie | 8017018870268 | K63 | 4 | PG | EC000204
P9 zasilacze | P9PDTVO | 187027 | P9PDTV0 - zasilacz (montaż na ramce), max.380V/2W AC/DC, lampka kontrolna | 24.81 | 23 | 10 | 10 | tak |  | 8017018870275 | K63 | 4 | PG | EC000204
P9 zasilacze | P9PRTVN | 187028 | P9PRTVN - zasilacz (montaż na ramce) 220-240V AC/DC, opornik, żarówka 130V/2W/BA 9s, lampka kontrolna dioda, | 32.64 | 23 | 10 | 1 |  | 3 tygodnie | 8017018870282 | K63 | 4 | PG | EC000204
P9 zasilacze | P9PTNVJ | 187030 | P9PTNVJ - zasilacz (montaż na ramce) 110-120/ 6Vtrafo 50/60Hz i żarówka (BA 9s), | 52.79 | 23 | 10 | 10 | tak |  | 8017018870305 | K63 | 4 | PG | EC000204
P9 zasilacze | P9PTNVN | 187031 | P9PTNVN - zasilacz (montaż na ramce) 220-250V/6Vtrafo 50/60Hz i żarówka (BA 9s), | 52.79 | 23 | 10 | 10 | tak |  | 8017018870312 | K63 | 4 | PG | EC000204
P9 zasilacze | P9PTNVU | 187032 | P9PTNVU - zasilacz (montaż na ramce) 28mm380V/ 6Vtrafo 50/60Hz i żarówka (BA 9s), | 74.81 | 23 | 10 | 1 | tak |  | 8017018870329 | K63 | 4 | PG | EC000401
P9 zasilacze | P9PTNVW | 187033 | P9PTNVW - zasilacz (montaż na ramce) 415-440V/6Vtrafo 50/60Hz i żarówka (BA 9s), | 74.81 | 23 | 10 | 1 | tak |  | 8017018870336 | K63 | 4 | PG | EC000204
P9 zasilacze | P9PDMVD | 187040 | P9PDMVD - zasilacz wielofunkcyjny 24V | 88.88 | 23 | 10 | 10 | tak |  | 8017018870404 | K63 | 4 | PG | EC000204
P9 zasilacze | P9PDMVJ | 187041 | P9PDMVJ - zasilacz wielofunkcyjny 110V | 88.93 | 23 | 10 | 1 | tak |  | 8017018870411 | K63 | 4 | PG | EC000204
P9 zasilacze | P9PDNFO | 187055 | P9PDNF0 - zasilacz - pełen zakres napięć FASTON | 11.77 | 23 | 10 | 10 | tak |  | 8017018870558 | K63 | 4 | PG | EC000204
P9 zasilacze | P9PDNBO | 187070 | P9PDNB0 - zasilacz montaż w obudowie | 12.79 | 23 | 10 | 1 | tak |  | 8017018870701 | K63 | 4 | PG | EC000204
Przekaźniki PRC | PRC2P20ABL | 220019 | PRC2P20ABL przekaźniki mini. 2 styki 2P T.10A+LED 12VAC | 42.42 | 23 | 10 | 10 |  | 3 tygodnie | 4022903200192 | K98 | 5 | CP | EC001437
Przekaźniki PRC | PRC2P20ADL | 220020 | PRC2P20ADL przekaźniki mini. 2 styki 2P T.10A+LED 24VAC | 42.42 | 23 | 10 | 10 | tak |  | 4022903200208 | K98 | 5 | CP | EC001437
Przekaźniki PRC | PRC2P20AGL | 220021 | PRC2P20AGL przekaźniki mini. 2 styki 2P T.10A+LED 48VAC | 42.42 | 23 | 10 | 10 |  | 3 tygodnie | 4022903200215 | K98 | 5 | CP | EC001437
Przekaźniki PRC | PRC2P20CBL | 220022 | PRC2P20CBL przekaźniki mini. 2 styki 2P T.10A+LED 12VDC | 42.42 | 23 | 10 | 10 |  | 3 tygodnie | 4022903200222 | K98 | 5 | CP | EC001437
Przekaźniki PRC | PRC2P20CDL | 220023 | PRC2P20CDL przekaźniki mini. 2 styki 2P T.10A+LED 24VDC | 42.6 | 23 | 10 | 10 | tak |  | 4022903200239 | K98 | 5 | CP | EC001437
Przekaźniki PRC | PRC2P20AJL | 220024 | PRC2P20AJL przekaźniki mini. 2 styki 2P T.10A+LED 120VAC | 42.42 | 23 | 10 | 10 | tak |  | 4022903200246 | K98 | 5 | CP | EC001437
Przekaźniki PRC | PRC2P20CGL | 220025 | PRC2P20CGL przekaźniki mini. 2 styki 2P T.10A+LED 48VDC | 42.6 | 23 | 10 | 10 |  | 3 tygodnie | 4022903200253 | K98 | 5 | CP | EC001437
Przekaźniki PRC | PRC2P20ANL | 220026 | PRC2P20ANL przekaźniki mini. 2 styki 2P T.10A+LED 230VAC | 42.42 | 23 | 10 | 10 | tak |  | 4022903200260 | K98 | 5 | CP | EC001437
Przekaźniki PRC | PRC2P20CJL | 220027 | PRC2P20CJL przekaźniki mini. 2 styki 2P T.10A+LED 110VDC | 44.3 | 23 | 10 | 10 |  | 3 tygodnie | 4022903200277 | K98 | 5 | CP | EC001437
Przekaźniki PRC | PRC2P20DCBL | 220041 | PRC2P20DCBL przekaźniki mini. 2 styki 2P10A+DIO+L 12VDC | 44.3 | 23 | 10 | 10 |  | 3 tygodnie | 4022903200413 | K98 | 5 | CP | EC001437
Przekaźniki PRC | PRC2P20DCDL | 220042 | PRC2P20DCDL przekaźniki mini. 2 styki 2P10A+DIO+L 24VDC | 44.3 | 23 | 100 | 10 |  | 3 tygodnie | 4022903200420 | K98 | 5 | CP | EC001437
Przekaźniki PRC | PRC2P20DCGL | 220043 | PRC2P20DCGL przekaźniki mini. 2 styki 2P10A+DIO+L 48VDC | 44.3 | 23 | 10 | 10 |  | 3 tygodnie | 4022903200437 | K98 | 5 | CP | EC001437
Przekaźniki PRC | PRC2P20DCJL | 220044 | PRC2P20DCJL przekaźniki mini. 2 styki 2P10A+DIO+L 110VDC | 44.68 | 23 | 10 | 10 |  | 3 tygodnie | 4022903200444 | K98 | 5 | CP | EC001437
Przekaźniki PRC | PRCZ8 | 220216 | PRCZ8 8 PIN gnazdo | 14.84 | 23 | 100 | 10 | tak |  | 4022903202165 | K98 | 5 | CP | EC001456
Przekaźniki PRC | PRCG8 | 220217 | PRCG08 8 PIN gniazdo | 3.72 | 23 | 10 | 10 |  | 3 tygodnie | 4022903202172 | K98 | 5 | CP | EC002586
Przekaźniki PRC | PRCPZ11 | 220218 | PRCPZ11 CLIP | 1.45 | 23 | 25 | 25 | tak |  | 4022903202189 | K98 | 5 | CP | EC001456
Przekaźniki PRC | PRCR159 | 220219 | PRCPZ11 CLIP | 1.45 | 23 | 25 | 25 |  | 3 tygodnie | 4022903202196 | K98 | 5 | CP | EC001456
Przekaźniki PRC | PRC3P30ABL | 220310 | PRC3P30ABL przekaźniki mini. 3 styki 2P T.10A+LED 12VAC | 44.68 | 23 | 100 | 10 |  | 3 tygodnie | 4022903203100 | K98 | 5 | CP | EC001437
Przekaźniki PRC | PRC3P30ADL | 220311 | PRC3P30ADL przekaźniki mini. 3 styki 2P T.10A+LED 24VAC | 44.68 | 23 | 10 | 10 | tak |  | 4022903203117 | K98 | 5 | CP | EC001437
Przekaźniki PRC | PRC3P30AGL | 220312 | PRC3P30AGL przekaźniki mini. 3 styki 2P T.10A+LED 48VAC | 46.73 | 23 | 100 | 10 |  | 3 tygodnie | 4022903203124 | K98 | 5 | CP | EC001437
Przekaźniki PRC | PRC3P30CBL | 220313 | PRC3P30CBL przekaźniki mini. 3 styki 2P T.10A+LED 12VDC | 46.91 | 23 | 10 | 10 | tak |  | 4022903203131 | K98 | 5 | CP | EC001437
Przekaźniki PRC | PRC3P30CDL | 220314 | PRC3P30CDL przekaźniki mini. 3 styki 2P T.10A+LED 24DC | 46.91 | 23 | 10 | 10 | tak |  | 4022903203148 | K98 | 5 | CP | EC001437
Przekaźniki PRC | PRC3P30AJL | 220315 | PRC3P30AJL przekaźniki mini. 3 styki 2P T.10A+LED 120VAC | 47.64 | 23 | 10 | 10 | tak |  | 4022903203155 | K98 | 5 | CP | EC001437
Przekaźniki PRC | PRC3P30CGL | 220316 | PRC3P30CGL przekaźniki mini. 3 styki 2P T.10A+LED 48VDC | 46.91 | 23 | 10 | 10 |  | 3 tygodnie | 4022903203162 | K98 | 5 | CP | EC001437
Przekaźniki PRC | PRC3P30ANL | 220317 | PRC3P30ANL przekaźniki mini. 3 styki 2P T.10A+LED 230VAC | 45.81 | 23 | 10 | 10 | tak |  | 4022903203179 | K98 | 5 | CP | EC001437
Przekaźniki PRC | PRC3P30CJL | 220318 | PRC3P30CJL przekaźniki mini. 3 styki 2P T.10A+LED 110VDC | 48.78 | 23 | 10 | 10 |  | 3 tygodnie | 4022903203186 | K98 | 5 | CP | EC001437
Przekaźniki PRC | PRC3P30DCBL | 220335 | PRC3P30DCBL przekaźniki mini. 3 styki 2P10A+DIO+L 12VDC | 46.91 | 23 | 10 | 10 |  | 3 tygodnie | 4022903203353 | K98 | 5 | CP | EC001437
Przekaźniki PRC | PRC3P30DCDL | 220336 | PRC3P30DCDL przekaźniki mini. 3 styki 2P10A+DIO+L 24VDC | 46.91 | 23 | 10 | 10 |  | 3 tygodnie | 4022903203360 | K98 | 5 | CP | EC001437
Przekaźniki PRC | PRC3P30DCGL | 220337 | PRC3P30DCGL przekaźniki mini. 3 styki 2P10A+DIO+L 48VDC | 49.52 | 23 | 10 | 10 | tak |  | 4022903203377 | K98 | 5 | CP | EC001437
Przekaźniki PRC | PRC3P30DCJL | 220338 | PRC3P30DCJL przekaźniki mini. 3 styki 2P10A+DIO+L 110VDC | 49.52 | 23 | 10 | 10 |  | 3 tygodnie | 4022903203384 | K98 | 5 | CP | EC001437
Przekaźniki PRC | PRCZ11 | 220647 | PRCZ11 11 gniazdo | 16.42 | 23 | 120 | 10 | tak |  | 4022903206477 | K98 | 5 | CP | EC001456
Przekaźniki PRC | PRCG11 | 220648 | PRCG011 11 PIN gniazdo | 4.14 | 23 | 10 | 10 |  | 3 tygodnie | 4022903206484 | K98 | 5 | CP | EC002586
Przekaźniki PRC | PRC4M20ABL | 220710 | PRC4M20ABL przekaźniki mini. 2 styki 2P T.12A+LED 12VAC | 28.62 | 23 | 100 | 10 |  | 3 tygodnie | 4022903207108 | K98 | 5 | CP | EC001437
Przekaźniki PRC | PRC4M20ADL | 220711 | PRC4M20ADL przekaźniki mini. 2 styki 2P T.12A+LED 24VAC | 28.62 | 23 | 10 | 10 | tak |  | 4022903207115 | K98 | 5 | CP | EC001437
Przekaźniki PRC | PRC4M20AGL | 220712 | PRC4M20AGL przekaźniki mini. 2 styki 2P T.12A+LED 48VAC | 32.16 | 23 | 10 | 10 |  | 3 tygodnie | 4022903207122 | K98 | 5 | CP | EC001437
Przekaźniki PRC | PRC4M20CBL | 220713 | PRC4M20CBL przekaźniki mini. 2 styki 2P T.12A+LED 12VDC | 19.63 | 23 | 100 | 10 |  | 3 tygodnie | 4022903207139 | K98 | 5 | CP | EC001437
Przekaźniki PRC | PRC4M20CDL | 220714 | PRC4M20CDL przekaźniki mini. 2 styki 2P T.12A+LED 24VDC | 28.43 | 23 | 10 | 10 | tak |  | 4022903207146 | K98 | 5 | CP | EC001437
Przekaźniki PRC | PRC4M20AJL | 220715 | PRC4M20AJL przekaźniki mini. 2 styki 2P T.12A+LED 120VAC | 32.16 | 23 | 10 | 10 |  | 3 tygodnie | 4022903207153 | K98 | 5 | CP | EC001437
Przekaźniki PRC | PRC4M20CGL | 220716 | PRC4M20CGL przekaźniki mini. 2 styki 2P T.12A+LED 48VDC | 29.33 | 23 | 100 | 10 |  | 3 tygodnie | 4022903207160 | K98 | 5 | CP | EC001437
Przekaźniki PRC | PRC4M20ANL | 220717 | PRC4M20ANL przekaźniki mini. 2 styki 2P T.12A+LED 230VAC | 32.16 | 23 | 10 | 10 | tak |  | 4022903207177 | K98 | 5 | CP | EC001437
Przekaźniki PRC | PRC4M20CJL | 220718 | PRC4M20CJL przekaźniki mini. 2 styki 2P T.12A+LED 110VDC | 31.39 | 23 | 10 | 10 |  | 3 tygodnie | 4022903207184 | K98 | 5 | CP | EC001437
Przekaźniki PRC | PRC4M20DCBL | 220754 | PRC4M20DCBL przekaźniki mini. 2 styki 2P12A+DIO+L 12VDC | 19.63 | 23 | 10 | 10 |  | 3 tygodnie | 4022903207542 | K98 | 5 | CP | EC001437
Przekaźniki PRC | PRC4M20DCDL | 220755 | PRC4M20DCDL przekaźniki mini. 2 styki 2P12A+DIO+L 24VDC | 29.87 | 23 | 10 | 10 |  | 3 tygodnie | 4022903207559 | K98 | 5 | CP | EC001437
Przekaźniki PRC | PRC4M20DCGL | 220756 | PRC4M20DCGL przekaźniki mini. 2 styki 2P12A+DIO+L 48VDC | 31.77 | 23 | 10 | 10 |  | 3 tygodnie | 4022903207566 | K98 | 5 | CP | EC001437
Przekaźniki PRC | PRC4M20DCJL | 220757 | PRC4M20DCJL przekaźniki mini. 2 styki 2P12A+DIO+L 110VDC | 33.28 | 23 | 10 | 10 |  | 3 tygodnie | 4022903207573 | K98 | 5 | CP | EC001437
Przekaźniki PRC | PRCG-ES15/2N | 220912 | PRCG-ES15/2N gniazdo | 19.08 | 23 | 100 | 10 | tak |  | 4022903209126 | K98 | 5 | CP | EC001456
Przekaźniki PRC | PRCG1052 | 220914 | PRCG1052 CLIP | 1.35 | 23 | 25 | 25 | tak |  | 4022903209140 | K98 | 5 | CP | EC002586
Przekaźniki PRC | PRCMS35 | 220915 | PRCMS35 uchwyt /wyciągacz | 2.03 | 23 | 10 | 10 | tak |  | 4022903209157 | K98 | 5 | CP | EC002586
Przekaźniki PRC | PRCTR1 | 220916 | PRCTR1 tabliczka opisowa | 0.78 | 23 | 10 | 10 | tak |  | 4022903209164 | K98 | 5 | CP | EC002586
Przekaźniki PRC | PRC4M30ABL | 221051 | PRC4M30ABL przekaźniki mini. 3 styki 2P T.10A+LED 12VAC | 28.96 | 23 | 100 | 10 |  | 3 tygodnie | 4022903210511 | K98 | 5 | CP | EC001437
Przekaźniki PRC | PRC4M30ADL | 221052 | PRC4M30ADL przekaźniki mini. 3 styki 2P T.10A+LED 24VAC | 28.62 | 23 | 10 | 10 |  | 3 tygodnie | 4022903210528 | K98 | 5 | CP | EC001437
Przekaźniki PRC | PRC4M30AGL | 221053 | PRC4M30AGL przekaźniki mini. 3 styki 2P T.10A+LED 48VAC | 31.39 | 23 | 10 | 10 |  | 3 tygodnie | 4022903210535 | K98 | 5 | CP | EC001437
Przekaźniki PRC | PRC4M30CBL | 221054 | PRC4M30CBL przekaźniki mini. 3 styki 2P T.10A+LED 12VDC | 29.33 | 23 | 10 | 10 |  | 3 tygodnie | 4022903210542 | K98 | 5 | CP | EC001437
Przekaźniki PRC | PRC4M30CDL | 221055 | PRC4M30CDL przekaźniki mini. 3 styki 2P T.10A+LED 24VDC | 29.33 | 23 | 10 | 10 | tak |  | 4022903210559 | K98 | 5 | CP | EC001437
Przekaźniki PRC | PRC4M30AJL | 221056 | PRC4M30AJL przekaźniki mini. 3 styki 2P T.10A+LED 120VAC | 31.39 | 23 | 10 | 10 |  | 3 tygodnie | 4022903210566 | K98 | 5 | CP | EC001437
Przekaźniki PRC | PRC4M30CGL | 221057 | PRC4M30CGL przekaźniki mini. 3 styki 2P T.10A+LED 48VDC | 32.16 | 23 | 10 | 10 |  | 3 tygodnie | 4022903210573 | K98 | 5 | CP | EC001437
Przekaźniki PRC | PRC4M30ANL | 221058 | PRC4M30ANL przekaźniki mini. 3 styki 2P T.10A+LED 230VAC | 32.74 | 23 | 10 | 10 | tak |  | 4022903210580 | K98 | 5 | CP | EC001437
Przekaźniki PRC | PRC4M30CJL | 221059 | PRC4M30CJL przekaźniki mini. 3 styki 2P T.10A+LED 110VDC | 32.16 | 23 | 10 | 10 |  | 3 tygodnie | 4022903210597 | K98 | 5 | CP | EC001437
Przekaźniki PRC | PRC4M30DCBL | 221074 | PRC4M30DCBL przekaźniki mini. 3 styki 2P10A+DIO+L 12VDC | 30.85 | 23 | 10 | 10 |  | 3 tygodnie | 4022903210740 | K98 | 5 | CP | EC001437
Przekaźniki PRC | PRC4M30DCDL | 221075 | PRC4M30DCDL przekaźniki mini. 3 styki 2P10A+DIO+L 24VDC | 31.24 | 23 | 10 | 10 |  | 3 tygodnie | 4022903210757 | K98 | 5 | CP | EC001437
Przekaźniki PRC | PRC4M30DCGL | 221076 | PRC4M30DCGL przekaźniki mini. 3 styki 2P10A+DIO+L 48VDC | 32.74 | 23 | 10 | 10 |  | 3 tygodnie | 4022903210764 | K98 | 5 | CP | EC001437
Przekaźniki PRC | PRC4M30DCJL | 221077 | PRC4M30DCJL przekaźniki mini. 3 styki 2P10A+DIO+L 110VDC | 34.59 | 23 | 10 | 10 |  | 3 tygodnie | 4022903210771 | K98 | 5 | CP | EC001437
Przekaźniki PRC | PRCG-ES15/3N | 221442 | PRCG-ES15/3N gniazdo | 17.79 | 23 | 10 | 10 | tak |  | 4022903214427 | K98 | 5 | CP | EC001456
Przekaźniki PRC | PRC4M40ABL | 221809 | PRC4M40ABL przekaźniki mini. 4 styki 2P T.5A+LED 12VAC | 30.28 | 23 | 100 | 10 |  | 3 tygodnie | 4022903218098 | K98 | 5 | CP | EC001437
Przekaźniki PRC | PRC4M40ADL | 221810 | PRC4M40ADL przekaźniki mini. 4 styki 2P T.5A+LED 24VAC | 29.33 | 23 | 10 | 10 | tak |  | 4022903218104 | K98 | 5 | CP | EC001437
Przekaźniki PRC | PRC4M40AGL | 221811 | PRC4M40AGL przekaźniki mini. 4 styki 2P T.5A+LED 48VAC | 31.24 | 23 | 10 | 10 |  | 3 tygodnie | 4022903218111 | K98 | 5 | CP | EC001437
Przekaźniki PRC | PRC4M40CBL | 221812 | PRC4M40CBL przekaźniki mini. 4 styki 2P T.5A+LED 12VDC | 29.52 | 23 | 10 | 10 |  |  | 4022903218128 | K98 | 5 | CP | EC001437
Przekaźniki PRC | PRC4M40CDL | 221813 | PRC4M40CDL przekaźniki mini. 4 styki 2P T.5A+LED 24DC | 29.52 | 23 | 10 | 10 | tak |  | 4022903218135 | K98 | 5 | CP | EC001437
Przekaźniki PRC | PRC4M40AJL | 221814 | PRC4M40AJL przekaźniki mini. 4 styki 2P T.5A+LED 120VAC | 31.77 | 23 | 10 | 10 | tak |  | 4022903218142 | K98 | 5 | CP | EC001437
Przekaźniki PRC | PRC4M40CGL | 221815 | PRC4M40CGL przekaźniki mini. 4 styki 2P T.5A+LED 48VDC | 31.24 | 23 | 100 | 10 |  | 3 tygodnie | 4022903218159 | K98 | 5 | CP | EC001437
Przekaźniki PRC | PRC4M40ANL | 221816 | PRC4M40ANL przekaźniki mini. 4 styki 2P T.5A+LED 230VAC | 32.74 | 23 | 10 | 10 | tak |  | 4022903218166 | K98 | 5 | CP | EC001437
Przekaźniki PRC | PRC4M40CJL | 221817 | PRC4M40CJL przekaźniki mini. 4 styki 2P T.5A+LED 110VDC | 32.74 | 23 | 10 | 10 | tak |  | 4022903218173 | K98 | 5 | CP | EC001437
Przekaźniki PRC | PRC4M40DCBL | 221851 | PRC4M40DCBL przekaźniki mini. 4 styki 2P5A+DIO+L 12VDC | 30.94 | 23 | 10 | 10 |  | 3 tygodnie | 4022903218517 | K98 | 5 | CP | EC001437
Przekaźniki PRC | PRC4M40DCDL | 221852 | PRC4M40DCDL przekaźniki mini. 4 styki 2P5A+DIO+L 24VDC | 30.94 | 23 | 10 | 10 | tak |  | 4022903218524 | K98 | 5 | CP | EC001437
Przekaźniki PRC | PRC4M40DCGL | 221853 | PRC4M40DCGL przekaźniki mini. 4 styki 2P5A+DIO+L 48VDC | 32.74 | 23 | 10 | 10 |  | 3 tygodnie | 4022903218531 | K98 | 5 | CP | EC001437
Przekaźniki PRC | PRC4M40DCJL | 221854 | PRC4M40DCJL przekaźniki mini. 4 styki 2P5A+DIO+L 110VDC | 34.03 | 23 | 10 | 10 |  | 3 tygodnie | 4022903218548 | K98 | 5 | CP | EC001437
Przekaźniki PRC | PRC1T10CBL | 221860 | PRC1T10CBL przekażnik interf PLC styki 1P 16A+DI+L 12V DC | 40.18 | 23 | 10 | 10 |  | 3 tygodnie | 4022903218609 | K98 | 5 | CP | EC001437
Przekaźniki PRC | PRC1T10CDL | 221861 | PRC1T10CDL przekażnik interf PLC styki 1P 16A+DI+L 24V DC | 47.64 | 23 | 10 | 8 | tak |  | 4022903218616 | K98 | 5 | CP | EC001437
Przekaźniki PRC | PRC1T10CJL | 221862 | PRC1T10CJL przekażnik interf PLC styki 1P 16A+D+L 110V DC | 55.32 | 23 | 10 | 10 |  | 3 tygodnie | 4022903218623 | K98 | 5 | CP | EC001437
Przekaźniki PRC | PRC1T10ADL | 221868 | PRC1T10ADL przekażnik interf PLC styki 1P 16A+VA+L 24V AC | 53.26 | 23 | 100 | 10 |  | 3 tygodnie | 4022903218685 | K98 | 5 | CP | EC001437
Przekaźniki PRC | PRC1T10AJL | 221869 | PRC1T10AJL przekażnik interf PLC styki 1P 16A+V+L 120V AC | 54.94 | 23 | 10 | 10 |  | 3 tygodnie | 4022903218692 | K98 | 5 | CP | EC001437
Przekaźniki PRC | PRC1T10ANL | 221870 | PRC1T10ANL przekażnik interf PLC styki 1P 16A+V+L 230V AC | 55.86 | 23 | 100 | 10 |  | 3 tygodnie | 4022903218708 | K98 | 5 | CP | EC001437
Przekaźniki PRC | PRC1T20CBL | 221875 | PRC1T20CBL przekażnik interf PLC styki 1P 8A+DI+L 12V DC | 42.04 | 23 | 10 | 10 | tak |  | 4022903218753 | K98 | 5 | CP | EC001437
Przekaźniki PRC | PRC1T20CDL | 221876 | PRC1T20CDL przekażnik interf PLC styki 1P 8A+DI+L 24V DC | 42.04 | 23 | 10 | 10 | tak |  | 4022903218760 | K98 | 5 | CP | EC001437
Przekaźniki PRC | PRC1T20CJL | 221877 | PRC1T20CJL przekażnik interf PLC styki 1P 8A+DI+L 110V DC | 47.64 | 23 | 10 | 10 |  | 3 tygodnie | 4022903218777 | K98 | 5 | CP | EC001437
Przekaźniki PRC | PRC1T20ADL | 221883 | PRC1T20ADL przekażnik interf PLC styki 1P 8A+VA+L 24V AC | 47.64 | 23 | 100 | 10 | tak |  | 4022903218838 | K98 | 5 | CP | EC001437
Przekaźniki PRC | PRC1T20AJL | 221884 | PRC1T20AJL przekażnik interf PLC styki 1P 8A+VA+L 120V AC | 49.52 | 23 | 100 | 10 |  | 3 tygodnie | 4022903218845 | K98 | 5 | CP | EC001437
Przekaźniki PRC | PRC1T20ANL | 221885 | PRC1T20ANL przekażnik interf PLC styki 1P 8A+VA+L 230V AC | 53.26 | 23 | 100 | 10 | tak |  | 4022903218852 | K98 | 5 | CP | EC001437
Przekaźniki PRC | PRCT1CB | 221890 | PRCT1CB przekażnik mini (spare) 16A 12V DC | 11.4 | 23 | 10 | 10 |  | 3 tygodnie | 4022903218906 | K98 | 5 | CP | EC001437
Przekaźniki PRC | PRCT1CD | 221891 | PRCT1CD przekażnik mini (spare) 16A 24V DC | 11.4 | 23 | 10 | 10 |  | 3 tygodnie | 4022903218913 | K98 | 5 | CP | EC001437
Przekaźniki PRC | PRCT1CJ | 221892 | PRCT1CJ przekażnik mini (spare) 16A 110V DC | 15.9 | 23 | 10 | 10 |  | 3 tygodnie | 4022903218920 | K98 | 5 | CP | EC001437
Przekaźniki PRC | PRCT1AD | 221896 | PRCT1AD przekażnik mini (spare) 16A 24V AC | 15.9 | 23 | 10 | 10 | tak |  | 4022903218968 | K98 | 5 | CP | EC001437
Przekaźniki PRC | PRCT1AJ | 221897 | PRCT1AJ przekażnik mini (spare) 16A 120V AC | 17.79 | 23 | 10 | 10 |  | 3 tygodnie | 4022903218975 | K98 | 5 | CP | EC001437
Przekaźniki PRC | PRCT1AN | 221898 | PRCT1AN przekażnik mini (spare) 16A 230V AC | 23.38 | 23 | 10 | 10 |  | 3 tygodnie | 4022903218982 | K98 | 5 | CP | EC001437
Przekaźniki PRC | PRCT2CB | 221905 | PRCT2CB przekażnik mini (spare) 8A 12V DC | 12.73 | 23 | 10 | 10 |  | 3 tygodnie | 4022903219057 | K98 | 5 | CP | EC001437
Przekaźniki PRC | PRCT2CD | 221906 | PRCT2CD przekażnik mini (spare) 8A 24V DC | 12.73 | 23 | 10 | 10 | tak |  | 4022903219064 | K98 | 5 | CP | EC001437
Przekaźniki PRC | PRCT2CJ | 221907 | PRCT2CJ przekażnik mini (spare) 8A 110V DC | 17.95 | 23 | 10 | 10 |  | 3 tygodnie | 4022903219071 | K98 | 5 | CP | EC001437
Przekaźniki PRC | PRCT2AD | 221913 | PRCT2AD przekażnik mini (spare) 8A 24V AC | 17.19 | 23 | 10 | 10 | tak |  | 4022903219132 | K98 | 5 | CP | EC001437
Przekaźniki PRC | PRCT2AJ | 221914 | PRCT2AJ przekażnik mini (spare) 8A 120V AC | 19.08 | 23 | 10 | 10 |  | 3 tygodnie | 4022903219149 | K98 | 5 | CP | EC001437
Przekaźniki PRC | PRCT2AN | 221915 | PRCT2AN przekażnik mini (spare) 8A 230V AC | 25.23 | 23 | 10 | 10 | tak |  | 4022903219156 | K98 | 5 | CP | EC001437
Przekaźniki PRC | PRCGZT80 | 221918 | PRCGZT80 gniazdo przek mini | 17.85 | 23 | 10 | 10 | tak |  | 4022903219187 | K98 | 5 | CP | EC001456
Przekaźniki PRC | PRCMS16 | 221920 | PRCMS16 uchwyt/wyciągacz | 1.44 | 23 | 10 | 10 |  | 3 tygodnie | 4022903219200 | K98 | 5 | CP | EC002586
Przekaźniki PRC | PRCTR | 221921 | PRCTR2 tabliczka opisowa | 0.8 | 23 | 10 | 10 |  | 3 tygodnie | 4022903219217 | K98 | 5 | CP | EC002586
Przekaźniki PRC | PRCG-ES15/4N | 221934 | PRCG-ES15/4N gniazdo | 22.82 | 23 | 100 | 10 | tak |  | 4022903219347 | K98 | 5 | CP | EC001456
Przekaźniki PRC | PRC1S13BDL | 222004 | PRC1S13BDL przekażnik interf. 6A+LED 24VAC/DC | 91.4 | 23 | 100 | 10 | tak |  | 4022903220046 | K98 | 5 | CP | EC001437
Przekaźniki PRC | PRC1S13CBL | 222007 | PRC1S13CBL przekażnik interf. 6A+LED 12VDC | 68.23 | 23 | 100 | 10 |  | 3 tygodnie | 4022903220077 | K98 | 5 | CP | EC001437
Przekaźniki PRC | PRC1S13CDL | 222008 | PRC1S13CDL przekażnik interf. 6A+LED 24VDC | 68.23 | 23 | 100 | 10 | tak |  | 4022903220084 | K98 | 5 | CP | EC001437
Przekaźniki PRC | PRC1S13BNL | 222013 | PRC1S13BNL przekażnik interf. 6A+LED 230VAC/DC | 62.77 | 23 | 100 | 10 |  | 3 tygodnie | 4022903220138 | K98 | 5 | CP | EC001437
Przekaźniki PRC | PRCTR1S | 222043 | PRCTR1S tabliczka opis | 0.96 | 23 | 10 | 10 |  | 3 tygodnie | 4022903220435 | K98 | 5 | CP | EC002586
Przekaźniki PRC | PRCM21P | 222100 | PRCM21P oanicznik przep. W/ DIODE 6/230V DC | 6.55 | 23 | 10 | 10 |  | 3 tygodnie | 4022903221005 | K98 | 5 | CP | EC002586
Przekaźniki PRC | PRCM21N | 222101 | PRCM21N -W/ DIODE+LED. 6/230VDC | 7.12 | 23 | 10 | 10 |  | 3 tygodnie | 4022903221012 | K98 | 5 | CP | EC002586
Przekaźniki PRC | PRCM31R | 222102 | PRCM31R -W/ DIODE+LED 6/24V DC czerwony | 14.04 | 23 | 10 | 10 |  | 3 tygodnie | 4022903221029 | K98 | 5 | CP | EC002586
Przekaźniki PRC | PRCM32R | 222103 | PRCM32R -W/ DIODE+LED 24/60VD czerwony | 14.83 | 23 | 10 | 10 |  | 3 tygodnie | 4022903221036 | K98 | 5 | CP | EC002586
Przekaźniki PRC | PRCM31G | 222104 | PRCM31G -W/ DIODE+LED 6/24V DC zielony | 14.04 | 23 | 10 | 10 |  | 3 tygodnie | 4022903221043 | K98 | 5 | CP | EC002586
Przekaźniki PRC | PRCM32G | 222105 | PRCM32G -W/ DIODE+LED 24/60VD zielony | 15 | 23 | 100 | 20 |  | 3 tygodnie | 4022903221050 | K98 | 5 | CP | EC002586
Przekaźniki PRC | PRCM33G | 222106 | PRCM33G -W/ DIODE+LED 110/230VD zielony | 15.26 | 23 | 10 | 10 |  | 3 tygodnie | 4022903221067 | K98 | 5 | CP | EC002586
Przekaźniki PRC | PRCM41G | 222107 | PRCM41G -W/ DIODE+LED 6/24V DC zielony | 14.04 | 23 | 10 | 10 |  | 3 tygodnie | 4022903221074 | K98 | 5 | CP | EC002586
Przekaźniki PRC | PRCM33R | 222109 | PRCM33R -W/ DIODE+LED 110/230VD czerwony | 15.26 | 23 | 10 | 10 |  | 3 tygodnie | 4022903221098 | K98 | 5 | CP | EC002586
Przekaźniki PRC | PRCM41R | 222110 | PRCM41R -W/ DIODE+LED 6/24V DC czerwony | 14.04 | 23 | 10 | 10 |  | 3 tygodnie | 4022903221104 | K98 | 5 | CP | EC002586
Przekaźniki PRC | PRCM42R | 222111 | PRCM42R -W/ DIODE+LED 24/60VD czerwony | 15.41 | 23 | 10 | 10 |  | 3 tygodnie | 4022903221111 | K98 | 5 | CP | EC002586
Przekaźniki PRC | PRCM43R | 222112 | PRCM43R -W/ DIODE+LED 110/230VD czerwony | 15.03 | 23 | 10 | 10 |  | 3 tygodnie | 4022903221128 | K98 | 5 | CP | EC002586
Przekaźniki PRC | PRCM51 | 222113 | PRCM51 ogranicznik przep. W/RC 6/24V AC | 15.03 | 23 | 10 | 10 |  | 3 tygodnie | 4022903221135 | K98 | 5 | CP | EC002586
Przekaźniki PRC | PRCM52 | 222114 | PRCM52 ogranicznik przep. W/RC 24/60V AC | 16.24 | 23 | 10 | 10 |  | 3 tygodnie | 4022903221142 | K98 | 5 | CP | EC002586
Przekaźniki PRC | PRCM53 | 222115 | PRCM53 ogranicznik przep. W/RC 110/230V AC | 16.24 | 23 | 20 | 20 |  | 3 tygodnie | 4022903221159 | K98 | 5 | CP | EC002586
Przekaźniki PRC | PRCM91R | 222116 | PRCM91R ogranicznik przep. W/LED+VARIS.czerwony 6/24V AC | 17.42 | 23 | 10 | 10 |  | 3 tygodnie | 4022903221166 | K98 | 5 | CP | EC002586
Przekaźniki PRC | PRCM93G | 222120 | PRCM93G ogranicz..W/LED+VARIS.zielony 110/230VAC | 20.04 | 23 | 10 | 10 |  | 3 tygodnie | 4022903221203 | K98 | 5 | CP | EC002586
Przekaźniki PRC | PRCM71 | 222121 | PRCM71 ogranicznik przep. W/VARISTOR 24V AC | 26.51 | 23 | 10 | 10 |  | 3 tygodnie | 4022903221210 | K98 | 5 | CP | EC002586
Przekaźniki PRC | PRCM73 | 222122 | PRCM73 ogranicznik przep. W/VARISTOR 230V AC | 17.19 | 23 | 10 | 10 |  | 3 tygodnie | 4022903221227 | K98 | 5 | CP | EC002586
Przekaźniki PRC | PRCM42G | 222124 | PRCM42G -W/ DIODE+LED 24/60VD zielony | 17.39 | 23 | 100 | 20 |  | 3 tygodnie | 4022903221241 | K98 | 5 | CP | EC002586
Przekaźniki PRC | PRCM43G | 222125 | PRCM43G -W/ DIODE+LED 110/230VD zielony | 15.47 | 23 | 10 | 10 |  | 3 tygodnie | 4022903221258 | K98 | 5 | CP | EC002586
Przekaźniki PRC | PRCM91G | 222126 | PRCM91G moduł.W/LED+VARIS.zielony 6/24V AC | 22.78 | 23 | 10 | 10 |  | 3 tygodnie | 4022903221265 | K98 | 5 | CP | EC002586
Styczniki RL | RL4RA022TU | 104025 | RL4RA022TU Stycznik pom. 2NO-2NC AC 380-400V | 85.23 | 23 | 5 | 1 |  | 3 tygodnie | 8017018040258 | K12 | 16 | C2 | EC000196
Styczniki RL | RL4RA022G1 | 104921 | RL4RA022G1 Stycznik pom. 2NO-2NC AC 24V | 102.5 | 23 | 5 | 1 |  | 3 tygodnie | 8017018049213 | K12 | 16 | C2 | EC000196
Styczniki RL | RL4RA022G3 | 104923 | RL4RA022G3 Stycznik pom. 2NO-2NC AC 110-115V | 102.5 | 23 | 5 | 1 |  | 3 tygodnie | 8017018049237 | K12 | 16 | L2 | EC002060
Styczniki RL | RL4RA022G6 | 104926 | RL4RA022G6 Stycznik pom. 2NO-2NC AC 230V | 102.5 | 23 | 5 | 1 |  | 3 tygodnie | 8017018049268 | K12 | 16 | C2 | EC000196
Styczniki RL | RL4RA040T1 | 109016 | RL4RA040T1 Stycznik pom. 4NO AC 24V | 85.25 | 23 | 5 | 1 |  | 3 tygodnie | 8017018090161 | K12 | 16 | C2 | EC000196
Styczniki RL | RL4RA040T2 | 109017 | RL4RA040T2 Stycznik pom. 4NO AC 42V | 85.25 | 23 | 5 | 1 |  | 3 tygodnie | 8017018090178 | K12 | 16 | C2 | EC000196
Styczniki RL | RL4RA040T6 | 109021 | RL4RA040T6 Stycznik pom. 4NO AC 230V | 85.25 | 23 | 5 | 1 | tak |  | 8017018090215 | K12 | 16 | C2 | EC000196
Styczniki RL | RL4RA031TK | 109029 | RL4RA031TK Stycznik pom. 3NO-1NC AC 127V | 85.25 | 23 | 5 | 1 |  | 3 tygodnie | 8017018090291 | K12 | 16 | C2 | EC000196
Styczniki RL | RL4RA031T1 | 109040 | RL4RA031T1 Stycznik pom. 3NO-1NC AC 24V | 85.25 | 23 | 5 | 1 |  | 3 tygodnie | 8017018090406 | K12 | 16 | C2 | EC000196
Styczniki RL | RL4RA031T2 | 109041 | RL4RA031T2 Stycznik pom. 3NO-1NC AC 42V | 85.25 | 23 | 5 | 1 |  | 3 tygodnie | 8017018090413 | K12 | 16 | C2 | EC000196
Styczniki RL | RL4RA031T6 | 109045 | RL4RA031T6 Stycznik pom. 3NO-1NC AC 230V | 85.25 | 23 | 5 | 1 | tak |  | 8017018090451 | K12 | 16 | C2 | EC000196
Styczniki RL | RL4RA022T1 | 109064 | RL4RA022T1 Stycznik pom. 2NO-2NC AC 24V | 85.25 | 23 | 5 | 1 | tak |  | 8017018090642 | K12 | 16 | C2 | EC000196
Styczniki RL | RL4RA022T2 | 109065 | RL4RA022T2 Stycznik pom. 2NO-2NC AC 42V | 85.25 | 23 | 5 | 1 |  | 3 tygodnie | 8017018090659 | K12 | 16 | C2 | EC000196
Styczniki RL | RL4RA022T6 | 109069 | RL4RA022T6 Stycznik pom. 2NO-2NC AC 230V | 85.25 | 23 | 5 | 1 | tak |  | 8017018090697 | K12 | 16 | C2 | EC000196
Styczniki RL | RL4RA004T1 | 109088 | RL4RA004T1 Stycznik pom. 4NC AC 24V | 85.25 | 23 | 5 | 1 |  | 3 tygodnie | 8017018090888 | K12 | 16 | C2 | EC000196
Styczniki RL | RL4RA004T2 | 109089 | RL4RA004T2 Stycznik pom. 4NC AC 42V | 85.25 | 23 | 5 | 1 |  | 3 tygodnie | 8017018090895 | K12 | 16 | C2 | EC000196
Styczniki RL | RL4RA004T6 | 109093 | RL4RA004T6 Stycznik pom. 4NC AC 230V | 85.25 | 23 | 5 | 1 |  | 3 tygodnie | 8017018090932 | K12 | 16 | C2 | EC000196
Styczniki RL | RL4RD040TB | 113000 | RL4RD040TB Stycznik pom. 4NO DC 12V | 165.7 | 23 | 10 | 1 |  | 3 tygodnie | 8017018130003 | K12 | 16 | C2 | EC000196
Styczniki RL | RL4RD040TD | 113006 | RL4RD040TD Stycznik pom. 4NO DC 24V | 165.7 | 23 | 10 | 1 | tak |  | 8017018130065 | K12 | 16 | C2 | EC000196
Styczniki RL | RL4RD040TG | 113007 | RL4RD040TG Stycznik pom. 4NO DC 48V | 165.7 | 23 | 10 | 1 |  | 4 tygodnie | 8017018130072 | K12 | 16 | C2 | EC000196
Styczniki RL | RL4RD040TJ | 113008 | RL4RD040TJ Stycznik pom. 4NO DC 110V | 165.7 | 23 | 10 | 1 |  | 4 tygodnie | 8017018130089 | K12 | 16 | C2 | EC000196
Styczniki RL | RL4RD040TN | 113009 | RL4RD040TN Stycznik pom. 4NO DC 220V | 165.7 | 23 | 10 | 1 | tak |  | 8017018130096 | K12 | 16 | C2 | EC000196
Styczniki RL | RL4RD031TD | 113016 | RL4RD031TD Stycznik pom. 3NO-1NC DC 24V | 165.7 | 23 | 10 | 1 | tak |  | 8017018130164 | K12 | 16 | C2 | EC000196
Styczniki RL | RL4RD031TG | 113017 | RL4RD031TG Stycznik pom. 3NO-1NC DC 48V | 165.7 | 23 | 10 | 1 |  | 4 tygodnie | 8017018130171 | K12 | 16 | C2 | EC000196
Styczniki RL | RL4RD031TJ | 113018 | RL4RD031TJ Stycznik pom. 3NO-1NC DC 110V | 165.7 | 23 | 10 | 1 |  | 4 tygodnie | 8017018130188 | K12 | 16 | C2 | EC000196
Styczniki RL | RL4RD031TN | 113019 | RL4RD031TN Stycznik pom. 3NO-1NC DC 220V | 165.7 | 23 | 10 | 1 |  | 4 tygodnie | 8017018130195 | K12 | 16 | C2 | EC000196
Styczniki RL | RL4RD022TD | 113026 | RL4RD022TD Stycznik pom. 2NO-2NC DC 24V | 165.7 | 23 | 10 | 1 | tak |  | 8017018130263 | K12 | 16 | C2 | EC000196
Styczniki RL | RL4RD022TG | 113027 | RL4RD022TG Stycznik pom. 2NO-2NC DC 48V | 165.7 | 23 | 10 | 1 |  | 4 tygodnie | 8017018130270 | K12 | 16 | C2 | EC000196
Styczniki RL | RL4RD022TJ | 113028 | RL4RD022TJ Stycznik pom. 2NO-2NC DC 110V | 165.7 | 23 | 10 | 1 |  | 4 tygodnie | 8017018130287 | K12 | 16 | C2 | EC000196
Styczniki RL | RL4RD022TN | 113029 | RL4RD022TN Stycznik pom. 4NO DC 220V | 165.7 | 23 | 10 | 1 | tak |  | 8017018130294 | K12 | 16 | C2 | EC000196
Styczniki RL | RL4RD004TD | 113036 | RL4RD004TD Stycznik pom. 4NC DC 24V | 165.7 | 23 | 10 | 1 |  | 4 tygodnie | 8017018130362 | K12 | 16 | C2 | EC000196
Styczniki RL | RL4RD004TG | 113037 | RL4RD004TG Stycznik pom. 4NC DC 48V | 165.7 | 23 | 10 | 1 |  | 4 tygodnie | 8017018130379 | K12 | 16 | C2 | EC000196
Styczniki RL | RL4RD004TJ | 113038 | RL4RD004TJ Stycznik pom. 4NC DC 110V | 165.7 | 23 | 10 | 1 |  | 4 tygodnie | 8017018130386 | K12 | 16 | C2 | EC000196
Styczniki CL | RL4RD004TN | 113039 | RL4RD004TN Stycznik pom. 4NC DC 220V | 165.7 | 23 | 10 | 1 |  | 4 tygodnie | 8017018130393 | K12 | 16 | C2 | EC000196
Styczniki RL | RL4RD022GD | 113046 | RL4RD022GD Stycznik pom. 2NO-2NC DC 24V | 183.15 | 23 | 10 | 1 |  | 4 tygodnie | 8017018130461 | K12 | 16 | L2 | EC000196
Styczniki RL | RL4RD022GJ | 113048 | RL4RD022GJ Stycznik pom. 2NO-2NC DC 110V | 183.15 | 23 | 10 | 1 |  | 4 tygodnie | 8017018130485 | K12 | 16 | L2 | EC000196
Styczniki RL | RL4RD040TH | 113052 | RL4RD040TH Stycznik pom. 4NO DC 60V | 165.7 | 23 | 10 | 1 |  | 4 tygodnie | 8017018130522 | K12 | 16 | C2 | EC000196
Przekaźniki RE | RE1D | 101866 | RE1D Elektroniczny przek. term. 0,1-0,5 A | 192.43 | 23 | 1 | 1 |  | 4 tygodnie | 8425095018662 | K20 | 16 | CB | EC001080
Przekaźniki RE | RE1H | 101867 | RE1H Elektroniczny przek. term. 0,4-2,0A | 192.43 | 23 | 1 | 1 | tak |  | 8425095018679 | K20 | 16 | CB | EC001080
Przekaźniki RE | RE1K | 101868 | RE1K Elektroniczny przek. term. 1,5 -5,0 A | 200.88 | 23 | 1 | 1 | tak |  | 8425095018686 | K20 | 16 | CB | EC001080
Przekaźniki RE | RE1M | 101869 | RE1M Elektroniczny przek. term.1,6 -8,0 A | 200.88 | 23 | 1 | 1 | tak |  | 8425095018693 | K20 | 16 | CB | EC001080
Przekaźniki RE | RE1S | 101870 | RE1S Elektroniczny przek. term. 6,4 -32,0 A | 281.72 | 23 | 1 | 1 | tak |  | 8425095018709 | K20 | 16 | CB | EC001080
Przekaźniki RE | RE1W | 101871 | RE1W Elektroniczny przek. term. 9,0-45,0 A | 452.6 | 23 | 1 | 1 | tak |  | 8425095018716 | K20 | 16 | CB | EC001080
Przekaźniki RE | RE2H | 101872 | RE2H Elektroniczny przek. term.17,0 -75,0 A | 565.73 | 23 | 1 | 1 | tak |  | 8425095018723 | K20 | 16 | CB | EC001080
Przekaźniki RE | RE2M | 101873 | RE2M Elektroniczny przek. term. 22,0-110,0 A | 662.73 | 23 | 1 | 1 | tak |  | 8425095018730 | K20 | 16 | CB | EC001080
Przekaźniki RE | RE3E | 101874 | RE3E Elektroniczny przek. term. 30,0-150,0 A | 881.22 | 23 | 1 | 1 | tak |  | 8425095018747 | K20 | 16 | CB | EC001080
Przekaźniki RE | RE1XP | 247302 | RE1XP adapter do RE1 | 27.98 | 23 | 1 | 1 | tak |  | 4022903473022 | K20 | 16 | CB | EC002498
Przekaźniki RE | RE2XP | 247303 | RE2XP adapter do RE2 | 59.67 | 23 |  | 1 | tak |  | 4022903473039 | K20 | 16 | CB | EC002498
Przekaźniki RT | RTXP | 105170 | RTXP Podstawa do montażu RT1 | 27.7 | 23 | 1 | 1 | tak |  | 8017018051704 | K20 | 16 | CB | EC002498
Przekaźniki RT | RT12K | 113640 | RT12K Przekaźnik term. (klasa 20) 2,5-4,1 | 497.13 | 23 | 5 | 1 | tak |  | 8017018136401 | K20 | 16 | CB | EC000106
Przekaźniki RT | RT12L | 113641 | RT12L Przekaźnik term. (klasa 20)4-6,3 | 329.36 | 23 | 5 | 1 | tak |  | 8017018136418 | K20 | 16 | CB | EC000106
Przekaźniki RT | RT12M | 113642 | RT12M Przekaźnik term. (klasa 20) 5,5-8,5 | 329.36 | 23 | 5 | 1 | tak |  | 8017018136425 | K20 | 16 | CB | EC000106
Przekaźniki RT | RT12N | 113643 | RT12N Przekaźnik term. (klasa 20) 8-12 | 329.36 | 23 | 5 | 1 | tak |  | 8017018136432 | K20 | 16 | CB | EC000106
Przekaźniki RT | RT12P | 113644 | RT12P Przekaźnik term. (klasa 20) 10-16 | 330.9 | 23 | 5 | 1 | tak |  | 8017018136449 | K20 | 16 | CB | EC000106
Przekaźniki RT | RT12S | 113645 | RT12S Przekaźnik term. (klasa 20) 14,5-18 | 354.49 | 23 | 5 | 1 |  | 4 tygodnie | 8017018136456 | K20 | 16 | CB | EC000106
Przekaźniki RT | RT12T | 113646 | RT12T Przekaźnik term. (klasa 20) 17,5-22 | 362.96 | 23 | 5 | 1 | tak |  | 8017018136463 | K20 | 16 | CB | EC000106
Przekaźniki RT | RT12U | 113647 | RT12U Przekaźnik term. (klasa 20) 21-26 | 583.52 | 23 | 5 | 1 | tak |  | 8017018136470 | K20 | 16 | CB | EC000106
Przekaźniki RT | RT12V | 113648 | RT12V Przekaźnik term. (klasa 20) 25-32 | 583.52 | 23 | 5 | 1 | tak |  | 8017018136487 | K20 | 16 | CB | EC000106
Przekaźniki RT | RT12W | 113649 | RT12W Przekaźnik term. (klasa 20) 30-40 | 583.52 | 23 | 5 | 1 | tak |  | 8017018136494 | K20 | 16 | CB | EC000106
Przekaźniki RT | RT22D | 113650 | RT22D Przekaźnik term. (klasa 20) 24-32 | 550.36 | 23 | 1 | 1 |  | 4 tygodnie | 8017018136500 | K20 | 16 | CB | EC000106
Przekaźniki RT | RT22E | 113651 | RT22E Przekaźnik term. (klasa 20) 30-43 | 567.07 | 23 | 1 | 1 | tak |  | 8017018136517 | K20 | 16 | CB | EC000106
Przekaźniki RT | RT22G | 113652 | RT22G Przekaźnik term. (klasa 20) 42-55 | 651.88 | 23 | 1 | 1 | tak |  | 8017018136524 | K20 | 16 | CB | EC000106
Przekaźniki RT | RT22H | 113653 | RT22H Przekaźnik term. (klasa 20) 54-65 | 701.89 | 23 | 1 | 1 | tak |  | 8017018136531 | K20 | 16 | CB | EC000106
Przekaźniki RT | RT22J | 113654 | RT22J Przekaźnik term. (klasa 20) 64-82 | 808.69 | 23 | 1 | 1 | tak |  | 8017018136548 | K20 | 16 | CB | EC000106
Przekaźniki RT | RT22L | 113655 | RT22L Przekaźnik term. (klasa 20) 78-97 | 917.83 | 23 | 1 | 1 |  | 4 tygodnie | 8017018136555 | K20 | 16 | CB | EC000106
Przekaźniki RT | RT22M | 113656 | RT22M Przekaźnik term. (klasa 20) 90-110 | 1026.55 | 23 | 1 | 1 |  | 4 tygodnie | 8017018136562 | K20 | 16 | CB | EC000106
Przekaźniki RT | RT32C | 113657 | RT32C Przekaźnik term. (klasa 20) 63-90 | 1153.18 | 23 | 1 | 1 |  | 4 tygodnie | 8017018136579 | K20 | 16 | CB | EC000106
Przekaźniki RT | RT32D | 113658 | RT32D Przekaźnik term. (klasa 20) 90-120 | 1153.18 | 23 | 1 | 1 |  | 4 tygodnie | 8017018136586 | K20 | 16 | CB | EC000106
Przekaźniki RT | RT32E | 113659 | RT32E Przekaźnik term. (klasa 20) 110-140 | 1224.29 | 23 | 1 | 1 |  | 4 tygodnie | 8017018136593 | K20 | 16 | CB | EC000106
Przekaźniki RT | RT32F | 113660 | RT32F Przekaźnik term. (klasa 20) 140-190 | 1329.43 | 23 | 1 | 1 | tak |  | 8017018136609 | K20 | 16 | CB | EC000106
Przekaźniki RT | RTXRRB | 113661 | RTXRRB Układ zd. kas. do RT (12V AC/DC) | 256.72 | 23 |  | 1 |  | 4 tygodnie | 8017018136616 | K03 | 16 | CB | EC002498
Przekaźniki RT | RTXRRD | 113662 | RTXRRD Układ zd. kas. do RT (24V AC/DC) | 256.72 | 23 |  | 1 |  | 4 tygodnie | 8017018136623 | K03 | 16 | CB | EC002498
Przekaźniki RT | RTXRRG | 113663 | RTXRRG Układ zd. kas. do RT (48V AC/DC) | 256.72 | 23 |  | 1 |  | 4 tygodnie | 8017018136630 | K03 | 16 | CB | EC002498
Przekaźniki RT | RTXRRJ | 113664 | RTXRRJ Układ zd. kas. do RT (110V AC/DC) | 256.72 | 23 |  | 1 |  | 4 tygodnie | 8017018136647 | K03 | 16 | CB | EC002498
Przekaźniki RT | RTXRRN | 113665 | RTXRRN Układ zd. kas. do RT (220-240V AC/DC) | 256.72 | 23 |  | 1 |  | 4 tygodnie | 8017018136654 | K03 | 16 | CB | EC002498
Przekaźniki RT | RTXRRU | 113666 | RTXRRU Układ zd. kas. do RT (380-415V AC/DC) | 256.72 | 23 |  | 1 |  | 4 tygodnie | 8017018136661 | K03 | 16 | CB | EC002498
Przekaźniki RT | RTXRRX | 113667 | RTXRRX Układ zd. kas. do RT (440-480V AC/DC) | 256.72 | 23 | 10 | 1 |  | 4 tygodnie | 8017018136678 | K20 | 16 | CB | EC000106
Przekaźniki RT | RT1B | 113700 | RT1B Przekaźnik term. (klasa 10) 0,16-0,26 | 141.02 | 23 | 5 | 1 | tak |  | 8017018137002 | K20 | 16 | CB | EC000106
Przekaźniki RT | RT1C | 113701 | RT1C Przekaźnik term. (klasa 10) 0,25-0,41 | 141.02 | 23 | 5 | 1 | tak |  | 8017018137019 | K20 | 16 | CB | EC000106
Przekaźniki RT | RT1D | 113702 | RT1D Przekaźnik term. (klasa 10) 0,4-0,65 | 141.02 | 23 | 5 | 1 | tak |  | 8017018137026 | K20 | 16 | CB | EC000106
Przekaźniki RT | RT1F | 113703 | RT1F Przekaźnik term. (klasa 10) 0,65-1,1 | 141.02 | 23 | 5 | 1 | tak |  | 8017018137033 | K20 | 16 | CB | EC000106
Przekaźniki RT | RT1G | 113704 | RT1G Przekaźnik term. (klasa 10) 1-1,5 | 141.02 | 23 | 5 | 1 | tak |  | 8017018137040 | K20 | 16 | CB | EC000106
Przekaźniki RT | RT1H | 113705 | RT1H Przekaźnik term. (klasa 10) 1,3-1,9 | 141.02 | 23 | 5 | 1 | tak |  | 8017018137057 | K20 | 16 | CB | EC000106
Przekaźniki RT | RT1J | 113706 | RT1J Przekaźnik term. (klasa 10) 1,8-2,7 | 139.6 | 23 | 5 | 1 | tak |  | 8017018137064 | K20 | 16 | CB | EC000106
Przekaźniki RT | RT1K | 113707 | RT1K Przekaźnik term. (klasa 10) 2,5-4 | 139.6 | 23 | 5 | 1 | tak |  | 8017018137071 | K20 | 16 | CB | EC000106
Przekaźniki RT | RT1L | 113708 | RT1L Przekaźnik term. (klasa 10) 4-6,3 | 139.6 | 23 | 5 | 1 | tak |  | 8017018137088 | K20 | 16 | CB | EC000106
Przekaźniki RT | RT1M | 113709 | RT1M Przekaźnik term. (klasa 10) 5,5-8,5 | 139.6 | 23 | 5 | 5 | tak |  | 8017018137095 | K20 | 16 | CB | EC000106
Przekaźniki RT | RT1N | 113710 | RT1N Przekaźnik term. (klasa 10) 8-12 | 139.6 | 23 | 5 | 5 | tak |  | 8017018137101 | K20 | 16 | CB | EC000106
Przekaźniki RT | RT1P | 113711 | RT1P Przekaźnik term. (klasa 10) 10-16 | 141.02 | 23 | 5 | 1 | tak |  | 8017018137118 | K20 | 16 | CB | EC000106
Przekaźniki RT | RT1S | 113712 | RT1S Przekaźnik term. (klasa 10) 14,5-18 | 164.48 | 23 | 5 | 1 | tak |  | 8017018137125 | K20 | 16 | CB | EC000106
Przekaźniki RT | RT1T | 113713 | RT1T Przekaźnik term. (klasa 10) 17,5-22 | 164.48 | 23 | 5 | 1 | tak |  | 8017018137132 | K20 | 16 | CB | EC000106
Przekaźniki RT | RT1U | 113714 | RT1U Przekaźnik term. (klasa 10) 21-26 | 164.48 | 23 | 5 | 1 | tak |  | 8017018137149 | K20 | 16 | CB | EC000106
Przekaźniki RT | RT1V | 113715 | RT1V Przekaźnik term. (klasa 10) 25-32 | 164.48 | 23 | 5 | 1 | tak |  | 8017018137156 | K20 | 16 | CB | EC000106
Przekaźniki RT | RT1W | 113716 | RT1W Przekaźnik term. (klasa 10) 30-40 | 246.95 | 23 | 5 | 1 | tak |  | 8017018137163 | K20 | 16 | CB | EC000106
Przekaźniki RT | RT2A | 113717 | RT2A Przekaźnik term. (klasa 10) 11,5-15 | 394.03 | 23 |  | 1 | tak |  | 8017018137170 | K03 | 16 | CB | EC000106
Przekaźniki RT | RT2B | 113718 | RT2B Przekaźnik term. (klasa 10) 14,5-19 | 394.03 | 23 |  | 1 | tak |  | 8017018137187 | K03 | 16 | CB | EC000106
Przekaźniki RT | RT2C | 113719 | RT2C Przekaźnik term. (klasa 10) 18,5-25 | 394.03 | 23 |  | 1 | tak |  | 8017018137194 | K03 | 16 | CB | EC000106
Przekaźniki RT | RT2D | 113720 | RT2D Przekaźnik term. (klasa 10) 24-32 | 394.03 | 23 |  | 1 | tak |  | 8017018137200 | K03 | 16 | CB | EC000106
Przekaźniki RT | RT2E | 113721 | RT2E Przekaźnik term. (klasa 10) 30-43 | 394.03 | 23 |  | 1 | tak |  | 8017018137217 | K03 | 16 | CB | EC000106
Przekaźniki RT | RT2G | 113722 | RT2G Przekaźnik term. (klasa 10) 42-55 | 424.56 | 23 |  | 1 | tak |  | 8017018137224 | K03 | 16 | CB | EC000106
Przekaźniki RT | RT2H | 113723 | RT2H Przekaźnik term. (klasa 10) 54-65 | 424.56 | 23 |  | 1 | tak |  | 8017018137231 | K03 | 16 | CB | EC000106
Przekaźniki RT | RT2J | 113724 | RT2J Przekaźnik term. (klasa 10) 64-82 | 471.88 | 23 |  | 1 | tak |  | 8017018137248 | K03 | 16 | CB | EC000106
Przekaźniki RT | RT2L | 113725 | RT2L Przekaźnik term. (klasa 10) 78-97 | 513.23 | 23 |  | 1 | tak |  | 8017018137255 | K03 | 16 | CB | EC000106
Przekaźniki RT | RT2M | 113726 | RT2M Przekaźnik term. (klasa 10) 90-110 | 513.23 | 23 |  | 1 | tak |  | 8017018137262 | K03 | 16 | CB | EC000106
Przekaźniki RT | RT3B | 113727 | RT3B Przekaźnik term. (klasa 10) 55-80 | 677.03 | 23 | 1 | 1 | tak |  | 8017018137279 | K20 | 16 | CB | EC000106
Przekaźniki RT | RT3C | 113728 | RT3C Przekaźnik term. (klasa 10) 63-90 | 677.03 | 23 | 1 | 1 | tak |  | 8017018137286 | K20 | 16 | CB | EC000106
Przekaźniki RT | RT3D | 113729 | RT3D Przekaźnik term. (klasa 10) 90-120 | 677.03 | 23 | 1 | 1 | tak |  | 8017018137293 | K20 | 16 | CB | EC000106
Przekaźniki RT | RT3E | 113730 | RT3E Przekaźnik term. (klasa 10) 110-140 | 773.8 | 23 | 1 | 1 | tak |  | 8017018137309 | K20 | 16 | CB | EC000106
Przekaźniki RT | RT3F | 113731 | RT3F Przekaźnik term. (klasa 10) 140-190 | 773.8 | 23 | 1 | 1 | tak |  | 8017018137316 | K20 | 16 | CB | EC000106
Przekaźniki RT | RT4N | 113732 | RT4N Przekaźnik term. (klasa 10) 120-190 | 991.82 | 23 | 1 | 1 | tak |  | 8017018137323 | K20 | 16 | CB | EC000106
Przekaźniki RT | RT4P | 113733 | RT4P Przekaźnik term. (klasa 10) 175-280 | 1190.2 | 23 | 1 | 1 | tak |  | 8017018137330 | K20 | 16 | CB | EC000106
Przekaźniki RT | RT4R | 113734 | RT4R Przekaźnik term. (klasa 10) 200-310 | 1190.2 | 23 | 1 | 1 | tak |  | 8017018137347 | K20 | 16 | CB | EC000106
Przekaźniki RT | RT4LA | 113735 | RT4LA Przekaźnik term. (klasa 30) 2,5-4 | 618.16 | 23 | 1 | 1 |  | 4 tygodnie | 8017018137354 | K20 | 16 | CB | EC000106
Przekaźniki RT | RT4LB | 113736 | RT4LB Przekaźnik term. (klasa 30) 4-6,5 | 866.84 | 23 | 1 | 1 |  | 4 tygodnie | 8017018137361 | K20 | 16 | CB | EC000106
Przekaźniki RT | RT4LC | 113737 | RT4LC Przekaźnik term. (klasa 30) 5,5-8,5 | 866.84 | 23 | 1 | 1 |  | 4 tygodnie | 8017018137378 | K20 | 16 | CB | EC000106
Przekaźniki RT | RT4LD | 113738 | RT4LD Przekaźnik term. (klasa 30) 7,5-11 | 866.84 | 23 | 1 | 1 |  | 4 tygodnie | 8017018137385 | K20 | 16 | CB | EC000106
Przekaźniki RT | RT4LE | 113739 | RT4LE Przekaźnik term. (klasa 30) 10-16 | 866.84 | 23 | 1 | 1 |  | 4 tygodnie | 8017018137392 | K20 | 16 | CB | EC000106
Przekaźniki RT | RT4LF | 113740 | RT4LF Przekaźnik term. (klasa 30) 12,5-20 | 1011.3 | 23 | 1 | 1 |  | 4 tygodnie | 8017018137408 | K20 | 16 | CB | EC000106
Przekaźniki RT | RT4LG | 113741 | RT4LG Przekaźnik term. (klasa 30) 17-27 | 1011.3 | 23 | 1 | 1 |  | 4 tygodnie | 8017018137415 | K20 | 16 | CB | EC000106
Przekaźniki RT | RT4LH | 113742 | RT4LH Przekaźnik term. (klasa 30) 26-40 | 1011.3 | 23 | 1 | 1 |  | 4 tygodnie | 8017018137422 | K20 | 16 | CB | EC000106
Przekaźniki RT | RT4LJ | 113743 | RT4LJ Przekaźnik term. (klasa 30) 32-52 | 1011.3 | 23 | 1 | 1 |  | 4 tygodnie | 8017018137439 | K20 | 16 | CB | EC000106
Przekaźniki RT | RT4LK | 113744 | RT4LK Przekaźnik term. (klasa 30) 45-70 | 1011.3 | 23 | 1 | 1 |  | 4 tygodnie | 8017018137446 | K20 | 16 | CB | EC000106
Przekaźniki RT | RT4LL | 113745 | RT4LL Przekaźnik term. (klasa 30) 60-90 | 1011.3 | 23 | 1 | 1 |  | 4 tygodnie | 8017018137453 | K20 | 16 | CB | EC000106
Przekaźniki RT | RT4LM | 113746 | RT4LM Przekaźnik term. (klasa 30) 80-125 | 1011.3 | 23 | 1 | 1 |  | 4 tygodnie | 8017018137460 | K20 | 16 | CB | EC000106
Przekaźniki RT | RT4LN | 113747 | RT4LN Przekaźnik term. (klasa 30) 120-190 | 1031.55 | 23 | 1 | 1 |  | 4 tygodnie | 8017018137477 | K20 | 16 | CB | EC000106
Przekaźniki RT | RT4LP | 113748 | RT4LP Przekaźnik term. (klasa 30) 175-280 | 1237.81 | 23 | 1 | 1 |  | 4 tygodnie | 8017018137484 | K20 | 16 | CB | EC000106
Przekaźniki RT | RT4LR | 113749 | RT4LR Przekaźnik term. (klasa 30) 200-310 | 1237.81 | 23 | 1 | 1 |  | 4 tygodnie | 8017018137491 | K20 | 16 | CB | EC000106
Przekaźniki RT | RT5A | 113750 | RT5A Przekaźnik term. (klasa 10) 120-190 | 1331.91 | 23 | 1 | 1 |  | 4 tygodnie | 8017018137507 | K20 | 16 | CB | EC000106
Przekaźniki RT | RT5B | 113751 | RT5B Przekaźnik term. (klasa 10) 175-280 | 1331.91 | 23 | 1 | 1 | tak |  | 8017018137514 | K20 | 16 | CB | EC000106
Przekaźniki RT | RT5C | 113752 | RT5C Przekaźnik term. (klasa 10) 250-400 | 1331.91 | 23 | 1 | 1 | tak |  | 8017018137521 | K20 | 16 | CB | EC000106
Przekaźniki RT | RT5D | 113753 | RT5D Przekaźnik term. (klasa 10) 315-500 | 1416.94 | 23 | 1 | 1 |  | 4 tygodnie | 8017018137538 | K20 | 16 | CB | EC000106
Przekaźniki RT | RT5E | 113754 | RT5E Przekaźnik term. (klasa 10) 430-700 | 1501.93 | 23 | 1 | 1 |  | 4 tygodnie | 8017018137545 | K20 | 16 | CB | EC000106
Przekaźniki RT | RT5LA | 113755 | RT5LA Przekaźnik term. (klasa 30) 120-190 | 1385.17 | 23 | 1 | 1 |  | 4 tygodnie | 8017018137552 | K20 | 16 | CB | EC000106
Przekaźniki RT | RT5LB | 113756 | RT5LB Przekaźnik term. (klasa 30) 175-280 | 1385.17 | 23 | 1 | 1 |  | 4 tygodnie | 8017018137569 | K20 | 16 | CB | EC000106
Przekaźniki RT | RT5LC | 113757 | RT5LC Przekaźnik term. (klasa 30) 250-400 | 1385.17 | 23 | 1 | 1 |  | 4 tygodnie | 8017018137576 | K20 | 16 | CB | EC000106
Przekaźniki RT | RT5LD | 113758 | RT5LD Przekaźnik term. (klasa 30) 315-500 | 1532.57 | 23 | 1 | 1 |  | 4 tygodnie | 8017018137583 | K20 | 16 | CB | EC000106
Przekaźniki RT | RT5LE | 113759 | RT5LE Przekaźnik term. (klasa 30) 430-700 | 1620.95 | 23 | 1 | 1 |  | 4 tygodnie | 8017018137590 | K20 | 16 | CB | EC000106
Przekaźniki RT | RT6A | 113760 | RT6A Przekaźnik term. (klasa 10) 500-850 | 1974.65 | 23 | 1 | 1 |  | 4 tygodnie | 8017018137606 | K20 | 16 | CB | EC000106
Przekaźniki RT | RT6LA | 113761 | RT6LA Przekaźnik term. (klasa 30) 500-850 | 2121.97 | 23 | 1 | 1 |  | 4 tygodnie | 8017018137613 | K20 | 16 | CB | EC000106
Przekaźniki RT | RTX3 | 113762 | RTX3 Osłona pokrętła nastawy | 14.54 | 23 | 1 | 1 |  | 4 tygodnie | 8017018137620 | K20 | 16 | CB | EC002498
Przekaźniki RT | RT2XP | 113764 | RT2XP Podstawa do montażu RT2 | 48.8 | 23 |  | 1 | tak |  | 8017018137644 | K03 | 16 | CB | EC002498
Przekaźniki RT | PTP04 | 113850 | PTP04 Osłona zacisku | 35.42 | 23 | 1 | 1 |  | 4 tygodnie | 8425095138506 | K19 | 16 | C2 | EC002040
Przekaźniki RT | PTP45 | 113851 | PTP45 Osłona zacisku | 42.23 | 23 | 1 | 1 |  | 4 tygodnie | 8425095138513 | K19 | 16 | C2 | EC002040
Przekaźniki RT | PTP08 | 113852 | PTP08 Osłona zacisku | 52.61 | 23 | 1 | 1 |  | 4 tygodnie | 8425095138520 | K19 | 16 | C2 | EC002040
Przekaźniki RT | PTP10 | 113853 | PTP10 Osłona zacisku | 72.99 | 23 | 8 | 20 |  | 4 tygodnie | 8425095138537 | K19 | 16 | C2 | EC002040
Przekaźniki RT | RTXS | 113855 | RTXS | 107.59 | 23 | 0 | 1 | tak |  | 8017018138559 | K63 | 4 | PG | EC000221
Przekaźniki RT | RTXSL | 113856 | RTXSL | 194.53 | 23 | 0 | 1 |  | 4 tygodnie | 8017018138566 | K63 | 4 | PG | EC000221
Przekaźniki RT | RTXBS | 108864 | RTXBS | 6.42 | 23 | 0 | 1 |  |  | 8017018088649 | K20 | 16 | CB | EC000221
Przekaźniki RT | RT12D | 139138 | RT12D Przekaźnik term. (klasa 20) 0,4-0,65 | 329.36 | 23 | 5 | 1 |  | 4 tygodnie | 8017018391381 | K20 | 16 | CB | EC000106
Przekaźniki RT | RT12F | 139139 | RT12F Przekaźnik term. (klasa 20) 0,65-1,1 | 329.36 | 23 | 5 | 1 |  | 4 tygodnie | 8017018391398 | K20 | 16 | CB | EC000106
Przekaźniki RT | RT12G | 139140 | RT12G Przekaźnik term. (klasa 20) 1-1,5 | 329.36 | 23 | 5 | 1 |  | 4 tygodnie | 8017018391404 | K20 | 16 | CB | EC000106
Przekaźniki RT | RT12H | 139141 | RT12H Przekaźnik term. (klasa 20) 1,3-1,9 | 329.36 | 23 | 5 | 1 |  | 4 tygodnie | 8017018391411 | K20 | 16 | CB | EC000106
Przekaźniki RT | RT12J | 139142 | RT12J Przekaźnik term. (klasa 20) 1,8-2,7 | 329.36 | 23 | 5 | 1 | tak |  | 8017018391428 | K20 | 16 | CB | EC000106
Styczniki LS/SH |  | 250003 | Stycznik SH04.40 230V 50Hz | 72.81 | 23 | 10 | 1 |  | 2 tygodnie | 4022903500032 | K01 | 16 | L7 | EC000066
Styczniki LS/SH |  | 250005 | Stycznik SH04.40 120V 60Hz | 72.81 | 23 | 10 | 1 |  | 2 tygodnie | 4022903500056 | K01 | 16 | L7 | EC000066
Styczniki LS/SH |  | 250006 | Stycznik SH04.40 230V 50/60Hz | 72.81 | 23 | 10 | 1 |  | 2 tygodnie | 4022903500063 | K01 | 16 | L7 | EC000066
Styczniki LS/SH |  | 250020 | Stycznik SH04.40 400V 50Hz | 72.12 | 23 | 10 | 10 |  | 2 tygodnie | 4022903500209 | K01 | 16 | L7 | EC000066
Styczniki LS/SH |  | 250052 | Stycznik SH04G.40 24V DC | 88.79 | 23 | 10 | 1 |  | 2 tygodnie | 4022903500520 | K01 | 16 | L7 | EC000066
Styczniki LS/SH |  | 250053 | Stycznik SH04G.40 125V DC | 88.79 | 23 | 10 | 1 |  | 2 tygodnie | 4022903500537 | K01 | 16 | L7 | EC000066
Styczniki LS/SH |  | 250055 | Stycznik SH04G.40 60V DC | 88.79 | 23 | 10 | 1 |  | 2 tygodnie | 4022903500551 | K01 | 16 | L7 | EC000066
Styczniki LS/SH |  | 250056 | Stycznik SH04G.40 110V DC | 88.79 | 23 | 10 | 1 |  | 2 tygodnie | 4022903500568 | K01 | 16 | L7 | EC000066
Styczniki LS/SH |  | 250061 | Stycznik SH04GF.40 24V DC / podłączenie konektorowe | 83.96 | 23 | 10 | 1 |  | 2 tygodnie | 4022903500612 | K01 | 16 | L7 | EC000066
Styczniki LS/SH |  | 250065 | Stycznik SH04GF.40 110DC / podłączenie konektorowe | 83.11 | 23 | 10 | 10 |  | 2 tygodnie | 4022903500650 | K01 | 16 | L7 | EC000066
Styczniki LS/SH |  | 250128 | SH 04.22 24V/DC, liczba torów pomoc. 2z+2r, układ D | 103.32 | 23 | 10 | 1 |  | 2 tygodnie | 4022903501282 | K01 | 16 | L7 | EC000066
Styczniki LS/SH |  | 250129 | SH 04.31 24V/DC, liczba torów pomoc. 3z+1r, układ D | 103.32 | 23 | 10 | 1 |  | 2 tygodnie | 4022903501299 | K01 | 16 | L7 | EC000066
Styczniki LS/SH |  | 250141 | Stycznik SH04.31 230V 50Hz | 72.81 | 23 | 10 | 1 |  | 2 tygodnie | 4022903501411 | K01 | 16 | L7 | EC000066
Styczniki LS/SH |  | 250157 | Stycznik SH04.31 400V 50Hz | 72.12 | 23 | 10 | 10 |  | 2 tygodnie | 4022903501572 | K01 | 16 | L7 | EC000066
Styczniki LS/SH |  | 250165 | Stycznik SH04G.31 24V DC | 88.79 | 23 | 10 | 1 |  | 2 tygodnie | 4022903501657 | K01 | 16 | L7 | EC000066
Styczniki LS/SH |  | 250169 | Stycznik SH04G.31 60V DC | 88.79 | 23 | 10 | 1 |  | 2 tygodnie | 4022903501695 | K01 | 16 | L7 | EC000066
Styczniki LS/SH |  | 250170 | Stycznik SH04G.31 110V DC | 88.79 | 23 | 10 | 1 |  | 2 tygodnie | 4022903501701 | K01 | 16 | L7 | EC000066
Styczniki LS/SH |  | 250171 | Stycznik SH04G.31 220V DC | 88.79 | 23 | 10 | 1 |  | 2 tygodnie | 4022903501718 | K01 | 16 | L7 | EC000066
Styczniki LS/SH |  | 250179 | Stycznik SH04.13 230V 50Hz | 72.81 | 23 | 10 | 1 |  | 2 tygodnie | 4022903501794 | K01 | 16 | L7 | EC000066
Styczniki LS/SH |  | 250199 | Stycznik SH04.22 230V 50Hz | 72.81 | 23 | 10 | 1 | tak |  | 4022903501992 | K01 | 16 | CX | EC000066
Styczniki LS/SH |  | 250201 | Stycznik SH04.22 230V 50/60Hz | 72.81 | 23 | 10 | 1 |  | 2 tygodnie | 4022903502012 | K01 | 16 | L7 | EC000066
Styczniki LS/SH |  | 250202 | Stycznik SH04.22 24V 50/60Hz | 72.81 | 23 | 10 | 1 |  | 2 tygodnie | 4022903502029 | K01 | 16 | L7 | EC000066
Styczniki LS/SH |  | 250213 | Stycznik SH04.22 415V 50Hz | 72.81 | 23 | 10 | 1 |  | 2 tygodnie | 4022903502135 | K01 | 16 | L7 | EC000066
Styczniki LS/SH |  | 250246 | Stycznik SH04G.13 24V DC | 88.79 | 23 | 10 | 1 |  | 2 tygodnie | 4022903502463 | K01 | 16 | L7 | EC000066
Styczniki LS/SH |  | 250249 | Stycznik SH04G.22 24V DC | 88.79 | 23 | 10 | 1 | tak |  | 4022903502494 | K01 | 16 | L7 | EC000066
Styczniki LS/SH |  | 250251 | Stycznik SH04G.22 125V DC | 88.79 | 23 | 10 | 1 |  | 2 tygodnie | 4022903502517 | K01 | 16 | L7 | EC000066
Styczniki LS/SH |  | 250252 | Stycznik SH04G.22 48V DC | 88.79 | 23 | 10 | 1 |  | 2 tygodnie | 4022903502524 | K01 | 16 | L7 | EC000066
Styczniki LS/SH |  | 250253 | Stycznik SH04G.22 60V DC | 88.79 | 23 | 10 | 1 |  | 2 tygodnie | 4022903502531 | K01 | 16 | L7 | EC000066
Styczniki LS/SH |  | 250254 | Stycznik SH04G.22 110V DC | 88.79 | 23 | 10 | 1 |  | 2 tygodnie | 4022903502548 | K01 | 16 | L7 | EC000066
Styczniki LS/SH |  | 250255 | Stycznik SH04G.22 220V DC | 88.79 | 23 | 10 | 1 |  | 2 tygodnie | 4022903502555 | K01 | 16 | L7 | EC000066
Styczniki LS/SH |  | 250262 | Stycznik SH04F.31 230V 50Hz, podłączenie konekt. | 67.78 | 23 | 10 | 1 |  | 2 tygodnie | 4022903502623 | K01 | 16 | L7 | EC000066
Styczniki LS/SH |  | 250283 | Stycznik SH04GF.31 24V DC, podłączenie konekt. | 83.96 | 23 | 10 | 1 |  | 2 tygodnie | 4022903502838 | K01 | 16 | L7 | EC000066
Styczniki LS/SH |  | 250287 | Stycznik SH04GF.31 110DC, podłączenie konekt. | 83.96 | 23 | 10 | 1 |  | 2 tygodnie | 4022903502876 | K01 | 16 | L7 | EC000066
Styczniki LS/SH |  | 250289 | Stycznik SH04F.22 230V 50Hz, podłączenie konekt. | 67.78 | 23 | 10 | 1 |  | 2 tygodnie | 4022903502890 | K01 | 16 | L7 | EC000066
Styczniki LS/SH |  | 250305 | Stycznik SH04F.22 24V 50Hz, podłączenie konekt. | 67.78 | 23 | 10 | 1 |  | 2 tygodnie | 4022903503057 | K01 | 16 | L7 | EC000066
Styczniki LS/SH |  | 250308 | Stycznik SH04F.22 110V 50Hz, podłączenie konekt. | 67.1 | 23 | 1 | 1 |  | 2 tygodnie | 4022903503088 | K01 | 16 | L7 | EC000066
Styczniki LS/SH |  | 250309 | Stycznik SH04F.22 230V 60Hz, podłączenie konekt. | 67.78 | 23 | 10 | 1 |  | 2 tygodnie | 4022903503095 | K01 | 16 | L7 | EC000066
Styczniki LS/SH |  | 250310 | Stycznik SH04GF.22 24V DC, podłączenie konekt. | 83.96 | 23 | 10 | 1 |  | 2 tygodnie | 4022903503101 | K01 | 16 | L7 | EC000066
Styczniki LS/SH |  | 250313 | Stycznik SH04GF.22 60V DC, podłączenie konekt. | 83.11 | 23 | 10 | 10 |  | 2 tygodnie | 4022903503132 | K01 | 16 | L7 | EC000066
Styczniki LS/SH |  | 250314 | Stycznik SH04GF.22 110DC, podłączenie konekt. | 83.96 | 23 | 10 | 1 |  | 2 tygodnie | 4022903503149 | K01 | 16 | L7 | EC000066
Styczniki LS/SH |  | 250315 | Stycznik SH04GF.22 220DC, podłączenie konekt. | 83.11 | 23 | 10 | 10 |  | 2 tygodnie | 4022903503156 | K01 | 16 | L7 | EC000066
Styczniki LS/SH |  | 250316 | Stycznik SH04L.31 230V 50Hz, podłączenie kołkowe | 67.78 | 23 | 10 | 1 |  | 2 tygodnie | 4022903503163 | K01 | 16 | L7 | EC000066
Styczniki LS/SH |  | 250364 | Stycznik SH04GL.22 24V DC, podłączenie kołkowe | 83.96 | 23 | 10 | 1 |  | 2 tygodnie | 4022903503644 | K01 | 16 | L7 | EC000066
Styczniki LS/SH |  | 254865 | Stycznik SH04.31 24V 60Hz | 72.81 | 23 | 10 | 1 |  | 2 tygodnie | 4022903548652 | K01 | 16 | L7 | EC000066
Styczniki LS/SH |  | 254866 | Stycznik SH04.31 230V 50/60Hz | 72.81 | 23 | 10 | 1 |  | 2 tygodnie | 4022903548669 | K01 | 16 | L7 | EC000066
Styczniki LS/SH |  | 254912 | Stycznik SH04G.13 220V DC | 88.79 | 23 | 10 | 1 |  | 2 tygodnie | 4022903549123 | K01 | 16 | L7 | EC000066
Styczniki LS/SH |  | 259025 | Stycznik SH04.40 24V 50/60Hz | 72.81 | 23 | 10 | 1 |  | 2 tygodnie | 4022903590255 | K01 | 16 | L7 | EC000066
Styczniki LS/SH |  | 259028 | Stycznik SH04.40 110V 50/60Hz | 72.81 | 23 | 10 | 1 |  | 2 tygodnie | 4022903590286 | K01 | 16 | L7 | EC000066
Styczniki LS/SH |  | 259036 | Stycznik SH04.40 220V 50Hz | 72.81 | 23 | 10 | 1 |  | 2 tygodnie | 4022903590361 | K01 | 16 | L7 | EC000066
Styczniki LS/SH |  | 259112 | SH 04.40 24V/DC, liczba torów pomoc. 4z, układ D | 103.32 | 23 | 10 | 1 |  | 2 tygodnie | 4022903591122 | K01 | 16 | L7 | EC000066
Styczniki LS/SH |  | 259345 | Stycznik SH04.31 42V 50/60Hz | 72.12 | 23 | 10 | 10 |  | 2 tygodnie | 4022903593454 | K01 | 16 | L7 | EC000066
Styczniki LS/SH |  | 259346 | Stycznik SH04.31 24V 50/60Hz | 72.81 | 23 | 10 | 1 |  | 2 tygodnie | 4022903593461 | K01 | 16 | L7 | EC000066
Styczniki LS/SH |  | 259411 | Stycznik SH04.13 42V 50Hz | 72.81 | 23 | 10 | 1 |  | 2 tygodnie | 4022903594116 | K01 | 16 | L7 | EC000066
Styczniki LS/SH |  | 259443 | Stycznik SH04.22 42V 50/60Hz | 72.81 | 23 | 10 | 1 |  | 2 tygodnie | 4022903594437 | K01 | 16 | L7 | EC000066
Styczniki LS/SH |  | 259446 | Stycznik SH04.22 110V 50/60Hz | 72.81 | 23 | 10 | 1 |  | 2 tygodnie | 4022903594468 | K01 | 16 | L7 | EC000066
Styczniki LS/SH |  | 259674 | Stycznik SH04F.22 24V 50/60Hz, podłączenie konekt. | 67.78 | 23 | 10 | 1 |  | 2 tygodnie | 4022903596745 | K01 | 16 | L7 | EC000066
EFFICOR | EC09A311B012 | 267001 | EC09A311B012 Stycznik 9 A, 3P, styki pomocnicze 1NO+1NC, Cewka 12V 50/60Hz | 92.12 | 23 | 1 | 1 |  | 3 tygodnie | 4022903670018 | K02 | 18 | C4 | EC000066
EFFICOR | EC09A311B024 | 267002 | EC09A311B024 Stycznik 9 A, 3P, styki pomocnicze 1NO+1NC, Cewka 24V 50/60Hz | 92.12 | 23 | 1 | 1 |  | 3 tygodnie | 4022903670025 | K02 | 18 | C4 | EC000066
EFFICOR | EC09A311B042 | 267003 | EC09A311B042 Stycznik 9 A, 3P, styki pomocnicze 1NO+1NC, Cewka 42V 50/60Hz | 92.12 | 23 | 1 | 1 |  | 3 tygodnie | 4022903670032 | K02 | 18 | C4 | EC000066
EFFICOR | EC09A311B048 | 267004 | EC09A311B048 Stycznik 9 A, 3P, styki pomocnicze 1NO+1NC, Cewka 48V 50/60Hz | 92.12 | 23 | 1 | 1 |  | 3 tygodnie | 4022903670049 | K02 | 18 | C4 | EC000066
EFFICOR | EC09A311B110 | 267005 | EC09A311B110 Stycznik 9 A, 3P, styki pomocnicze 1NO+1NC, Cewka 110V 50/60Hz | 92.12 | 23 | 1 | 1 | tak |  | 4022903670056 | K02 | 18 | C4 | EC000066
EFFICOR | EC09A311B120 | 267006 | EC09A311B120 Stycznik 9 A, 3P, styki pomocnicze 1NO+1NC, Cewka 120V 50/60Hz | 92.12 | 23 | 1 | 1 | tak |  | 4022903670063 | K02 | 18 | C4 | EC000066
EFFICOR | EC09A311B208 | 267007 | EC09A311B208 Stycznik 9 A, 3P, styki pomocnicze 1NO+1NC, Cewka 208V 50/60Hz | 81.77 | 23 | 1 | 1 | tak |  | 4022903670070 | K02 | 18 | C4 | EC000066
EFFICOR | EC09A311B230 | 267008 | EC09A311B230 Stycznik 9 A, 3P, styki pomocnicze 1NO+1NC, Cewka 230V 50/60Hz | 81.77 | 23 | 1 | 1 |  | 3 tygodnie | 4022903670087 | K02 | 18 | C4 | EC000066
EFFICOR | EC09A311B240 | 267009 | EC09A311B240 Stycznik 9 A, 3P, styki pomocnicze 1NO+1NC, Cewka 240V 50/60Hz | 81.77 | 23 | 1 | 1 | tak |  | 4022903670094 | K02 | 18 | C4 | EC000066
EFFICOR | EC09A311B400 | 267010 | EC09A311B400 Stycznik 9 A, 3P, styki pomocnicze 1NO+1NC, Cewka 400V 50/60Hz | 81.77 | 23 | 1 | 1 |  | 3 tygodnie | 4022903670100 | K02 | 18 | C4 | EC000066
EFFICOR | EC09A311B440 | 267011 | EC09A311B440 Stycznik 9 A, 3P, styki pomocnicze 1NO+1NC, Cewka 440V 50/60Hz | 92.12 | 23 | 1 | 1 |  | 3 tygodnie | 4022903670117 | K02 | 18 | C4 | EC000066
EFFICOR | EC09A311B480 | 267012 | EC09A311B480 Stycznik 9 A, 3P, styki pomocnicze 1NO+1NC, Cewka 480V 50/60Hz | 92.12 | 23 | 1 | 1 |  | 3 tygodnie | 4022903670124 | K02 | 18 | C4 | EC000066
EFFICOR | EC09A311B500 | 267013 | EC09A311B500 Stycznik 9 A, 3P, styki pomocnicze 1NO+1NC, Cewka 500V 50/60Hz | 92.12 | 23 | 1 | 1 |  | 3 tygodnie | 4022903670131 | K02 | 18 | C4 | EC000066
EFFICOR | EC09A311B600 | 267014 | EC09A311B600 Stycznik 9 A, 3P, styki pomocnicze 1NO+1NC, Cewka 600V 50/60Hz | 92.12 | 23 | 1 | 1 |  | 3 tygodnie | 4022903670148 | K02 | 18 | C4 | EC000066
EFFICOR | EC12A311B012 | 267015 | EC12A311B012 Stycznik 12 A, 3P, styki pomocnicze 1NO+1NC, Cewka 12V 50/60Hz | 108.68 | 23 | 1 | 1 |  | 3 tygodnie | 4022903670155 | K02 | 18 | C4 | EC000066
EFFICOR | EC12A311B024 | 267016 | EC12A311B024 Stycznik 12 A, 3P, styki pomocnicze 1NO+1NC, Cewka 24V 50/60Hz | 108.68 | 23 | 1 | 1 | tak |  | 4022903670162 | K02 | 18 | C4 | EC000066
EFFICOR | EC12A311B042 | 267017 | EC12A311B042 Stycznik 12 A, 3P, styki pomocnicze 1NO+1NC, Cewka 42V 50/60Hz | 108.68 | 23 | 1 | 1 |  | 3 tygodnie | 4022903670179 | K02 | 18 | C4 | EC000066
EFFICOR | EC12A311B048 | 267018 | EC12A311B048 Stycznik 12 A, 3P, styki pomocnicze 1NO+1NC, Cewka 48V 50/60Hz | 108.68 | 23 | 1 | 1 |  | 3 tygodnie | 4022903670186 | K02 | 18 | C4 | EC000066
EFFICOR | EC12A311B110 | 267019 | EC12A311B110 Stycznik 12 A, 3P, styki pomocnicze 1NO+1NC, Cewka 110V 50/60Hz | 98.33 | 23 | 1 | 1 | tak |  | 4022903670193 | K02 | 18 | C4 | EC000066
EFFICOR | EC12A311B120 | 267020 | EC12A311B120 Stycznik 12 A, 3P, styki pomocnicze 1NO+1NC, Cewka 120V 50/60Hz | 98.33 | 23 | 1 | 1 |  | 3 tygodnie | 4022903670209 | K02 | 18 | C4 | EC000066
EFFICOR | EC12A311B208 | 267021 | EC12A311B208 Stycznik 12 A, 3P, styki pomocnicze 1NO+1NC, Cewka 208V 50/60Hz | 98.33 | 23 | 1 | 1 |  | 3 tygodnie | 4022903670216 | K02 | 18 | C4 | EC000066
EFFICOR | EC12A311B230 | 267022 | EC12A311B230 Stycznik 12 A, 3P, styki pomocnicze 1NO+1NC, Cewka 230V 50/60Hz | 98.33 | 23 | 1 | 1 |  | 3 tygodnie | 4022903670223 | K02 | 18 | C4 | EC000066
EFFICOR | EC12A311B240 | 267023 | EC12A311B240 Stycznik 12 A, 3P, styki pomocnicze 1NO+1NC, Cewka 240V 50/60Hz | 98.33 | 23 | 1 | 1 |  | 3 tygodnie | 4022903670230 | K02 | 18 | C4 | EC000066
EFFICOR | EC12A311B400 | 267024 | EC12A311B400 Stycznik 12 A, 3P, styki pomocnicze 1NO+1NC, Cewka 400V 50/60Hz | 108.68 | 23 | 1 | 1 | tak |  | 4022903670247 | K02 | 18 | C4 | EC000066
EFFICOR | EC12A311B440 | 267025 | EC12A311B440 Stycznik 12 A, 3P, styki pomocnicze 1NO+1NC, Cewka 440V 50/60Hz | 108.68 | 23 | 1 | 1 |  | 3 tygodnie | 4022903670254 | K02 | 18 | C4 | EC000066
EFFICOR | EC12A311B480 | 267026 | EC12A311B480 Stycznik 12 A, 3P, styki pomocnicze 1NO+1NC, Cewka 480V 50/60Hz | 108.68 | 23 | 1 | 1 |  | 3 tygodnie | 4022903670261 | K02 | 18 | C4 | EC000066
EFFICOR | EC12A311B500 | 267027 | EC12A311B500 Stycznik 12 A, 3P, styki pomocnicze 1NO+1NC, Cewka 500V 50/60Hz | 108.68 | 23 | 1 | 1 |  | 3 tygodnie | 4022903670278 | K02 | 18 | C4 | EC000066
EFFICOR | EC12A311B600 | 267028 | EC12A311B600 Stycznik 12 A, 3P, styki pomocnicze 1NO+1NC, Cewka 600V 50/60Hz | 108.68 | 23 | 1 | 1 |  | 3 tygodnie | 4022903670285 | K02 | 18 | C4 | EC000066
EFFICOR | EC18A311B012 | 267029 | EC18A311B012 Stycznik 18 A, 3P, styki pomocnicze 1NO+1NC, Cewka 12V 50/60Hz | 124.2 | 23 | 1 | 1 |  | 3 tygodnie | 4022903670292 | K02 | 18 | C4 | EC000066
EFFICOR | EC18A311B024 | 267030 | EC18A311B024 Stycznik 18 A, 3P, styki pomocnicze 1NO+1NC, Cewka 24V 50/60Hz | 124.2 | 23 | 1 | 1 | tak |  | 4022903670308 | K02 | 18 | C4 | EC000066
EFFICOR | EC18A311B042 | 267031 | EC18A311B042 Stycznik 18 A, 3P, styki pomocnicze 1NO+1NC, Cewka 42V 50/60Hz | 124.2 | 23 | 1 | 1 |  | 3 tygodnie | 4022903670315 | K02 | 18 | C4 | EC000066
EFFICOR | EC18A311B048 | 267032 | EC18A311B048 Stycznik 18 A, 3P, styki pomocnicze 1NO+1NC, Cewka 48V 50/60Hz | 124.2 | 23 | 1 | 1 |  | 3 tygodnie | 4022903670322 | K02 | 18 | C4 | EC000066
EFFICOR | EC18A311B110 | 267033 | EC18A311B110 Stycznik 18 A, 3P, styki pomocnicze 1NO+1NC, Cewka 110V 50/60Hz | 124.2 | 23 | 1 | 1 | tak |  | 4022903670339 | K02 | 18 | C4 | EC000066
EFFICOR | EC18A311B120 | 267034 | EC18A311B120 Stycznik 18 A, 3P, styki pomocnicze 1NO+1NC, Cewka 120V 50/60Hz | 124.2 | 23 | 1 | 1 |  | 3 tygodnie | 4022903670346 | K02 | 18 | C4 | EC000066
EFFICOR | EC18A311B208 | 267035 | EC18A311B208 Stycznik 18 A, 3P, styki pomocnicze 1NO+1NC, Cewka 208V 50/60Hz | 124.2 | 23 | 1 | 1 |  | 3 tygodnie | 4022903670353 | K02 | 18 | C4 | EC000066
EFFICOR | EC18A311B230 | 267036 | EC18A311B230 Stycznik 18 A, 3P, styki pomocnicze 1NO+1NC, Cewka 230V 50/60Hz | 124.2 | 23 | 1 | 1 |  | 3 tygodnie | 4022903670360 | K02 | 18 | C4 | EC000066
EFFICOR | EC18A311B240 | 267037 | EC18A311B240 Stycznik 18 A, 3P, styki pomocnicze 1NO+1NC, Cewka 240V 50/60Hz | 124.2 | 23 | 1 | 1 |  | 3 tygodnie | 4022903670377 | K02 | 18 | C4 | EC000066
EFFICOR | EC18A311B400 | 267038 | EC18A311B400 Stycznik 18 A, 3P, styki pomocnicze 1NO+1NC, Cewka 400V 50/60Hz | 124.2 | 23 | 1 | 1 | tak |  | 4022903670384 | K02 | 18 | C4 | EC000066
EFFICOR | EC18A311B440 | 267039 | EC18A311B440 Stycznik 18 A, 3P, styki pomocnicze 1NO+1NC, Cewka 440V 50/60Hz | 124.2 | 23 | 1 | 1 |  | 3 tygodnie | 4022903670391 | K02 | 18 | C4 | EC000066
EFFICOR | EC18A311B480 | 267040 | EC18A311B480 Stycznik 18 A, 3P, styki pomocnicze 1NO+1NC, Cewka 480V 50/60Hz | 124.2 | 23 | 1 | 1 |  | 3 tygodnie | 4022903670407 | K02 | 18 | C4 | EC000066
EFFICOR | EC18A311B500 | 267041 | EC18A311B500 Stycznik 18 A, 3P, styki pomocnicze 1NO+1NC, Cewka 500V 50/60Hz | 124.2 | 23 | 1 | 1 |  | 3 tygodnie | 4022903670414 | K02 | 18 | C4 | EC000066
EFFICOR | EC18A311B600 | 267042 | EC18A311B600 Stycznik 18 A, 3P, styki pomocnicze 1NO+1NC, Cewka 600V 50/60Hz | 124.2 | 23 | 1 | 1 |  | 3 tygodnie | 4022903670421 | K02 | 18 | C4 | EC000066
EFFICOR | EC25A311B012 | 267043 | EC25A311B012 Stycznik 25 A, 3P, styki pomocnicze 1NO+1NC, Cewka 12V 50/60Hz | 195.62 | 23 | 1 | 1 |  | 3 tygodnie | 4022903670438 | K02 | 18 | C4 | EC000066
EFFICOR | EC25A311B024 | 267044 | EC25A311B024 Stycznik 25 A, 3P, styki pomocnicze 1NO+1NC, Cewka 24V 50/60Hz | 195.62 | 23 | 1 | 1 | tak |  | 4022903670445 | K02 | 18 | C4 | EC000066
EFFICOR | EC25A311B042 | 267045 | EC25A311B042 Stycznik 25 A, 3P, styki pomocnicze 1NO+1NC, Cewka 42V 50/60Hz | 195.62 | 23 | 1 | 1 |  | 3 tygodnie | 4022903670452 | K02 | 18 | C4 | EC000066
EFFICOR | EC25A311B048 | 267046 | EC25A311B048 Stycznik 25 A, 3P, styki pomocnicze 1NO+1NC, Cewka 48V 50/60Hz | 195.62 | 23 | 1 | 1 |  | 3 tygodnie | 4022903670469 | K02 | 18 | C4 | EC000066
EFFICOR | EC25A311B110 | 267047 | EC25A311B110 Stycznik 25 A, 3P, styki pomocnicze 1NO+1NC, Cewka 110V 50/60Hz | 195.62 | 23 | 1 | 1 |  | 3 tygodnie | 4022903670476 | K02 | 18 | C4 | EC000066
EFFICOR | EC25A311B120 | 267048 | EC25A311B120 Stycznik 25 A, 3P, styki pomocnicze 1NO+1NC, Cewka 120V 50/60Hz | 195.62 | 23 | 1 | 1 |  | 3 tygodnie | 4022903670483 | K02 | 18 | C4 | EC000066
EFFICOR | EC25A311B208 | 267049 | EC25A311B208 Stycznik 25 A, 3P, styki pomocnicze 1NO+1NC, Cewka 208V 50/60Hz | 195.62 | 23 | 1 | 1 |  | 3 tygodnie | 4022903670490 | K02 | 18 | C4 | EC000066
EFFICOR | EC25A311B230 | 267050 | EC25A311B230 Stycznik 25 A, 3P, styki pomocnicze 1NO+1NC, Cewka 230V 50/60Hz | 185.27 | 23 | 1 | 1 | tak |  | 4022903670506 | K02 | 18 | C4 | EC000066
EFFICOR | EC25A311B240 | 267051 | EC25A311B240 Stycznik 25 A, 3P, styki pomocnicze 1NO+1NC, Cewka 240V 50/60Hz | 195.62 | 23 | 1 | 1 |  | 3 tygodnie | 4022903670513 | K02 | 18 | C4 | EC000066
EFFICOR | EC25A311B400 | 267052 | EC25A311B400 Stycznik 25 A, 3P, styki pomocnicze 1NO+1NC, Cewka 400V 50/60Hz | 195.62 | 23 | 1 | 1 |  | 3 tygodnie | 4022903670520 | K02 | 18 | C4 | EC000066
EFFICOR | EC25A311B440 | 267053 | EC25A311B440 Stycznik 25 A, 3P, styki pomocnicze 1NO+1NC, Cewka 440V 50/60Hz | 195.62 | 23 | 1 | 1 |  | 3 tygodnie | 4022903670537 | K02 | 18 | C4 | EC000066
EFFICOR | EC25A311B480 | 267054 | EC25A311B480 Stycznik 25 A, 3P, styki pomocnicze 1NO+1NC, Cewka 480V 50/60Hz | 195.62 | 23 | 1 | 1 |  | 3 tygodnie | 4022903670544 | K02 | 18 | C4 | EC000066
EFFICOR | EC25A311B500 | 267055 | EC25A311B500 Stycznik 25 A, 3P, styki pomocnicze 1NO+1NC, Cewka 500V 50/60Hz | 195.62 | 23 | 1 | 1 |  | 3 tygodnie | 4022903670551 | K02 | 18 | C4 | EC000066
EFFICOR | EC25A311B600 | 267056 | EC25A311B600 Stycznik 25 A, 3P, styki pomocnicze 1NO+1NC, Cewka 600V 50/60Hz | 195.62 | 23 | 1 | 1 |  | 3 tygodnie | 4022903670568 | K02 | 18 | C4 | EC000066
EFFICOR | EC32A300B012 | 267057 | EC32A300B012 Stycznik 32 A, 3P, Cewka 12V 50/60Hz | 233.91 | 23 | 1 | 1 |  | 3 tygodnie | 4022903670575 | K02 | 18 | C4 | EC000066
EFFICOR | EC32A300B024 | 267058 | EC32A300B024 Stycznik 32 A, 3P, Cewka 24V 50/60Hz | 233.91 | 23 | 1 | 1 | tak |  | 4022903670582 | K02 | 18 | C4 | EC000066
EFFICOR | EC32A300B042 | 267059 | EC32A300B042 Stycznik 32 A, 3P, Cewka 42V 50/60Hz | 233.91 | 23 | 1 | 1 |  | 3 tygodnie | 4022903670599 | K02 | 18 | C4 | EC000066
EFFICOR | EC32A300B048 | 267060 | EC32A300B048 Stycznik 32 A, 3P, Cewka 48V 50/60Hz | 233.91 | 23 | 1 | 1 |  | 3 tygodnie | 4022903670605 | K02 | 18 | C4 | EC000066
EFFICOR | EC32A300B110 | 267061 | EC32A300B110 Stycznik 32 A, 3P, Cewka 110V 50/60Hz | 233.91 | 23 | 1 | 1 | tak |  | 4022903670612 | K02 | 18 | C4 | EC000066
EFFICOR | EC32A300B120 | 267062 | EC32A300B120 Stycznik 32 A, 3P, Cewka 120V 50/60Hz | 233.91 | 23 | 1 | 1 |  | 3 tygodnie | 4022903670629 | K02 | 18 | C4 | EC000066
EFFICOR | EC32A300B208 | 267063 | EC32A300B208 Stycznik 32 A, 3P, Cewka 208V 50/60Hz | 233.91 | 23 | 1 | 1 |  | 3 tygodnie | 4022903670636 | K02 | 18 | C4 | EC000066
EFFICOR | EC32A300B230 | 267064 | EC32A300B230 Stycznik 32 A, 3P, Cewka 230V 50/60Hz | 226.67 | 23 | 1 | 1 | tak |  | 4022903670643 | K02 | 18 | C4 | EC000066
EFFICOR | EC32A300B240 | 267065 | EC32A300B240 Stycznik 32 A, 3P, Cewka 240V 50/60Hz | 233.91 | 23 | 1 | 1 |  | 3 tygodnie | 4022903670650 | K02 | 18 | C4 | EC000066
EFFICOR | EC32A300B400 | 267066 | EC32A300B400 Stycznik 32 A, 3P, Cewka 400V 50/60Hz | 233.91 | 23 | 1 | 1 | tak |  | 4022903670667 | K02 | 18 | C4 | EC000066
EFFICOR | EC32A300B440 | 267067 | EC32A300B440 Stycznik 32 A, 3P, Cewka 440V 50/60Hz | 233.91 | 23 | 1 | 1 |  | 3 tygodnie | 4022903670674 | K02 | 18 | C4 | EC000066
EFFICOR | EC32A300B480 | 267068 | EC32A300B480 Stycznik 32 A, 3P, Cewka 480V 50/60Hz | 233.91 | 23 | 1 | 1 |  | 3 tygodnie | 4022903670681 | K02 | 18 | C4 | EC000066
EFFICOR | EC32A300B500 | 267069 | EC32A300B500 Stycznik 32 A, 3P, Cewka 500V 50/60Hz | 233.91 | 23 | 1 | 1 |  | 3 tygodnie | 4022903670698 | K02 | 18 | C4 | EC000066
EFFICOR | EC32A300B600 | 267070 | EC32A300B600 Stycznik 32 A, 3P, Cewka 600V 50/60Hz | 233.91 | 23 | 1 | 1 |  | 3 tygodnie | 4022903670704 | K02 | 18 | C4 | EC000066
EFFICOR | EC40A300B012 | 267071 | EC40A300B012 Stycznik 40 A, 3P, Cewka 12V 50/60Hz | 263.93 | 23 | 1 | 1 |  | 3 tygodnie | 4022903670711 | K02 | 18 | C4 | EC000066
EFFICOR | EC40A300B024 | 267072 | EC40A300B024 Stycznik 40 A, 3P, Cewka 24V 50/60Hz | 263.93 | 23 | 1 | 1 | tak |  | 4022903670728 | K02 | 18 | C4 | EC000066
EFFICOR | EC40A300B042 | 267073 | EC40A300B042 Stycznik 40 A, 3P, Cewka 42V 50/60Hz | 263.93 | 23 | 1 | 1 |  | 3 tygodnie | 4022903670735 | K02 | 18 | C4 | EC000066
EFFICOR | EC40A300B048 | 267074 | EC40A300B048 Stycznik 40 A, 3P, Cewka 48V 50/60Hz | 263.93 | 23 | 1 | 1 |  | 3 tygodnie | 4022903670742 | K02 | 18 | C4 | EC000066
EFFICOR | EC40A300B110 | 267075 | EC40A300B110 Stycznik 40 A, 3P, Cewka 110V 50/60Hz | 263.93 | 23 | 1 | 1 | tak |  | 4022903670759 | K02 | 18 | C4 | EC000066
EFFICOR | EC40A300B120 | 267076 | EC40A300B120 Stycznik 40 A, 3P, Cewka 120V 50/60Hz | 263.93 | 23 | 1 | 1 |  | 3 tygodnie | 4022903670766 | K02 | 18 | C4 | EC000066
EFFICOR | EC40A300B208 | 267077 | EC40A300B208 Stycznik 40 A, 3P, Cewka 208V 50/60Hz | 263.93 | 23 | 1 | 1 |  | 3 tygodnie | 4022903670773 | K02 | 18 | C4 | EC000066
EFFICOR | EC40A300B230 | 267078 | EC40A300B230 Stycznik 40 A, 3P, Cewka 230V 50/60Hz | 257.72 | 23 | 1 | 1 | tak |  | 4022903670780 | K02 | 18 | C4 | EC000066
EFFICOR | EC40A300B240 | 267079 | EC40A300B240 Stycznik 40 A, 3P, Cewka 240V 50/60Hz | 263.93 | 23 | 1 | 1 |  | 3 tygodnie | 4022903670797 | K02 | 18 | C4 | EC000066
EFFICOR | EC40A300B400 | 267080 | EC40A300B400 Stycznik 40 A, 3P, Cewka 400V 50/60Hz | 263.93 | 23 | 1 | 1 | tak |  | 4022903670803 | K02 | 18 | C4 | EC000066
EFFICOR | EC40A300B440 | 267081 | EC40A300B440 Stycznik 40 A, 3P, Cewka 440V 50/60Hz | 263.93 | 23 | 1 | 1 |  | 3 tygodnie | 4022903670810 | K02 | 18 | C4 | EC000066
EFFICOR | EC40A300B480 | 267082 | EC40A300B480 Stycznik 40 A, 3P, Cewka 480V 50/60Hz | 263.93 | 23 | 1 | 1 |  | 3 tygodnie | 4022903670827 | K02 | 18 | C4 | EC000066
EFFICOR | EC40A300B500 | 267083 | EC40A300B500 Stycznik 40 A, 3P, Cewka 500V 50/60Hz | 263.93 | 23 | 1 | 1 |  | 3 tygodnie | 4022903670834 | K02 | 18 | C4 | EC000066
EFFICOR | EC40A300B600 | 267084 | EC40A300B600 Stycznik 40 A, 3P, Cewka 600V 50/60Hz | 263.93 | 23 | 1 | 1 |  | 3 tygodnie | 4022903670841 | K02 | 18 | C4 | EC000066
EFFICOR | EC09D311B012W | 267085 | EC09D311B012W Stycznik 9 A, 3P, styki pomocnicze 1NO+1NC, Cewka 12V DC WVR | 143.87 | 23 | 1 | 1 |  | 3 tygodnie | 4022903670858 | K02 | 18 | C4 | EC000066
EFFICOR | EC09D311B024W | 267086 | EC09D311B024W Stycznik 9 A, 3P, styki pomocnicze 1NO+1NC, Cewka 24V DC WVR | 143.87 | 23 | 1 | 1 |  | 3 tygodnie | 4022903670865 | K02 | 18 | C4 | EC000066
EFFICOR | EC09D311B036W | 267087 | EC09D311B036W Stycznik 9 A, 3P, styki pomocnicze 1NO+1NC, Cewka 36V DC WVR | 143.87 | 23 | 1 | 1 |  | 3 tygodnie | 4022903670872 | K02 | 18 | C4 | EC000066
EFFICOR | EC09D311B048W | 267088 | EC09D311B048W Stycznik 9 A, 3P, styki pomocnicze 1NO+1NC, Cewka 48V DC WVR | 143.87 | 23 | 1 | 1 | tak |  | 4022903670889 | K02 | 18 | C4 | EC000066
EFFICOR | EC09D311B060W | 267089 | EC09D311B060W Stycznik 9 A, 3P, styki pomocnicze 1NO+1NC, Cewka 60V DC WVR | 143.87 | 23 | 1 | 1 |  | 3 tygodnie | 4022903670896 | K02 | 18 | C4 | EC000066
EFFICOR | EC09D311B072W | 267090 | EC09D311B072W Stycznik 9 A, 3P, styki pomocnicze 1NO+1NC, Cewka 72V DC WVR | 143.87 | 23 | 1 | 1 |  | 3 tygodnie | 4022903670902 | K02 | 18 | C4 | EC000066
EFFICOR | EC09D311B110W | 267091 | EC09D311B110W Stycznik 9 A, 3P, styki pomocnicze 1NO+1NC, Cewka110V DC WVR | 143.87 | 23 | 1 | 1 | tak |  | 4022903670919 | K02 | 18 | C4 | EC000066
EFFICOR | EC09D311B125W | 267092 | EC09D311B125W Stycznik 9 A, 3P, styki pomocnicze 1NO+1NC, Cewka 125V DC WVR | 143.87 | 23 | 1 | 1 |  | 3 tygodnie | 4022903670926 | K02 | 18 | C4 | EC000066
EFFICOR | EC09D311B230W | 267093 | EC09D311B230W Stycznik 9 A, 3P, styki pomocnicze 1NO+1NC, Cewka 230V DC WVR | 143.87 | 23 | 1 | 1 | tak |  | 4022903670933 | K02 | 18 | C4 | EC000066
EFFICOR | EC09D311B250W | 267094 | EC09D311B250W Stycznik 9 A, 3P, styki pomocnicze 1NO+1NC, Cewka 250V DC WVR | 143.87 | 23 | 1 | 1 |  | 3 tygodnie | 4022903670940 | K02 | 18 | C4 | EC000066
EFFICOR | EC09D311B440W | 267095 | EC09D311B440W Stycznik 9 A, 3P, styki pomocnicze 1NO+1NC, Cewka 440V DC WVR | 143.87 | 23 | 1 | 1 |  | 3 tygodnie | 4022903670957 | K02 | 18 | C4 | EC000066
EFFICOR | EC09D311B024L | 267096 | EC09D311B024L Stycznik 9 A, 3P, styki pomocnicze 1NO+1NC, Cewka 24V DC LC | 143.87 | 23 | 1 | 1 | tak |  | 4022903670964 | K02 | 18 | C4 | EC000066
EFFICOR | EC09D311B048L | 267097 | EC09D311B048L Stycznik 9 A, 3P, styki pomocnicze 1NO+1NC, Cewka 48V DC LC | 143.87 | 23 | 1 | 1 |  | 3 tygodnie | 4022903670971 | K02 | 18 | C4 | EC000066
EFFICOR | EC09D311B110L | 267098 | EC09D311B110L Stycznik 9 A, 3P, styki pomocnicze 1NO+1NC, Cewka 110V DC LC | 143.87 | 23 | 1 | 1 |  | 3 tygodnie | 4022903670988 | K02 | 18 | C4 | EC000066
EFFICOR | EC09D311B230L | 267099 | EC09D311B230L Stycznik 9 A, 3P, styki pomocnicze 1NO+1NC, Cewka 230V DC LC | 143.87 | 23 | 1 | 1 |  | 3 tygodnie | 4022903670995 | K02 | 18 | C4 | EC000066
EFFICOR | EC12D311B012W | 267100 | EC12D311B012W Stycznik 12 A, 3P, styki pomocnicze 1NO+1NC, Cewka 12V DC WVR | 154.22 | 23 | 1 | 1 |  | 3 tygodnie | 4022903671008 | K02 | 18 | C4 | EC000066
EFFICOR | EC12D311B024W | 267101 | EC12D311B024W Stycznik 12 A, 3P, styki pomocnicze 1NO+1NC, Cewka 24V DC WVR | 154.22 | 23 | 1 | 1 | tak |  | 4022903671015 | K02 | 18 | C4 | EC000066
EFFICOR | EC12D311B036W | 267102 | EC12D311B036W Stycznik 12 A, 3P, styki pomocnicze 1NO+1NC, Cewka 36V DC WVR | 154.22 | 23 | 1 | 1 |  | 3 tygodnie | 4022903671022 | K02 | 18 | C4 | EC000066
EFFICOR | EC12D311B048W | 267103 | EC12D311B048W Stycznik 12 A, 3P, styki pomocnicze 1NO+1NC, Cewka 48V DC WVR | 154.22 | 23 | 1 | 1 |  | 3 tygodnie | 4022903671039 | K02 | 18 | C4 | EC000066
EFFICOR | EC12D311B060W | 267104 | EC12D311B060W Stycznik 12 A, 3P, styki pomocnicze 1NO+1NC, Cewka 60V DC WVR | 154.22 | 23 | 1 | 1 |  | 3 tygodnie | 4022903671046 | K02 | 18 | C4 | EC000066
EFFICOR | EC12D311B072W | 267105 | EC12D311B072W Stycznik 12 A, 3P, styki pomocnicze 1NO+1NC, Cewka 72V DC WVR | 154.22 | 23 | 1 | 1 |  | 3 tygodnie | 4022903671053 | K02 | 18 | C4 | EC000066
EFFICOR | EC12D311B110W | 267106 | EC12D311B110W Stycznik 12 A, 3P, styki pomocnicze 1NO+1NC, Cewka110V DC WVR | 154.22 | 23 | 1 | 1 | tak | 3 tygodnie | 4022903671060 | K02 | 18 | C4 | EC000066
EFFICOR | EC12D311B125W | 267107 | EC12D311B125W Stycznik 12 A, 3P, styki pomocnicze 1NO+1NC, Cewka 125V DC WVR | 154.22 | 23 | 1 | 1 |  | 3 tygodnie | 4022903671077 | K02 | 18 | C4 | EC000066
EFFICOR | EC12D311B230W | 267108 | EC12D311B230W Stycznik 12 A, 3P, styki pomocnicze 1NO+1NC, Cewka 230V DC WVR | 154.22 | 23 | 1 | 1 |  | 3 tygodnie | 4022903671084 | K02 | 18 | C4 | EC000066
EFFICOR | EC12D311B250W | 267109 | EC12D311B250W Stycznik 12 A, 3P, styki pomocnicze 1NO+1NC, Cewka 250V DC WVR | 154.22 | 23 | 1 | 1 |  | 3 tygodnie | 4022903671091 | K02 | 18 | C4 | EC000066
EFFICOR | EC12D311B440W | 267110 | EC12D311B440W Stycznik 12 A, 3P, styki pomocnicze 1NO+1NC, Cewka 440V DC WVR | 154.22 | 23 | 1 | 1 |  | 3 tygodnie | 4022903671107 | K02 | 18 | C4 | EC000066
EFFICOR | EC12D311B024L | 267111 | EC12D311B024L Stycznik 12 A, 3P, styki pomocnicze 1NO+1NC, Cewka 24V DC LC | 154.22 | 23 | 1 | 1 | tak |  | 4022903671114 | K02 | 18 | C4 | EC000066
EFFICOR | EC12D311B048L | 267112 | EC12D311B048L Stycznik 12 A, 3P, styki pomocnicze 1NO+1NC, Cewka 48V DC LC | 154.22 | 23 | 1 | 1 |  | 3 tygodnie | 4022903671121 | K02 | 18 | C4 | EC000066
EFFICOR | EC12D311B110L | 267113 | EC12D311B110L Stycznik 12 A, 3P, styki pomocnicze 1NO+1NC, Cewka 110V DC LC | 154.22 | 23 | 1 | 1 |  | 3 tygodnie | 4022903671138 | K02 | 18 | C4 | EC000066
EFFICOR | EC12D311B230L | 267114 | EC12D311B230L Stycznik 12 A, 3P, styki pomocnicze 1NO+1NC, Cewka 230V DC LC | 154.22 | 23 | 1 | 1 |  | 3 tygodnie | 4022903671145 | K02 | 18 | C4 | EC000066
EFFICOR | EC18D311B012W | 267115 | EC18D311B012W Stycznik 18 A, 3P, styki pomocnicze 1NO+1NC, Cewka 18V DC WVR | 174.92 | 23 | 1 | 1 |  | 3 tygodnie | 4022903671152 | K02 | 18 | C4 | EC000066
EFFICOR | EC18D311B024W | 267116 | EC18D311B024W Stycznik 18 A, 3P, styki pomocnicze 1NO+1NC, Cewka 24V DC WVR | 174.92 | 23 | 1 | 1 | tak |  | 4022903671169 | K02 | 18 | C4 | EC000066
EFFICOR | EC18D311B036W | 267117 | EC18D311B036W Stycznik 18 A, 3P, styki pomocnicze 1NO+1NC, Cewka 36V DC WVR | 174.92 | 23 | 1 | 1 |  | 3 tygodnie | 4022903671176 | K02 | 18 | C4 | EC000066
EFFICOR | EC18D311B048W | 267118 | EC18D311B048W Stycznik 18 A, 3P, styki pomocnicze 1NO+1NC, Cewka 48V DC WVR | 174.92 | 23 | 1 | 1 |  | 3 tygodnie | 4022903671183 | K02 | 18 | C4 | EC000066
EFFICOR | EC18D311B060W | 267119 | EC18D311B060W Stycznik 18 A, 3P, styki pomocnicze 1NO+1NC, Cewka 60V DC WVR | 174.92 | 23 | 1 | 1 |  | 3 tygodnie | 4022903671190 | K02 | 18 | C4 | EC000066
EFFICOR | EC18D311B072W | 267120 | EC18D311B072W Stycznik 18 A, 3P, styki pomocnicze 1NO+1NC, Cewka 72V DC WVR | 174.92 | 23 | 1 | 1 |  | 3 tygodnie | 4022903671206 | K02 | 18 | C4 | EC000066
EFFICOR | EC18D311B110W | 267121 | EC18D311B110W Stycznik 18 A, 3P, styki pomocnicze 1NO+1NC, Cewka110V DC WVR | 174.92 | 23 | 1 | 1 | tak |  | 4022903671213 | K02 | 18 | C4 | EC000066
EFFICOR | EC18D311B125W | 267122 | EC18D311B125W Stycznik 18 A, 3P, styki pomocnicze 1NO+1NC, Cewka 185V DC WVR | 174.92 | 23 | 1 | 1 |  | 3 tygodnie | 4022903671220 | K02 | 18 | C4 | EC000066
EFFICOR | EC18D311B230W | 267123 | EC18D311B230W Stycznik 18 A, 3P, styki pomocnicze 1NO+1NC, Cewka 230V DC WVR | 174.92 | 23 | 1 | 1 |  | 3 tygodnie | 4022903671237 | K02 | 18 | C4 | EC000066
EFFICOR | EC18D311B250W | 267124 | EC18D311B250W Stycznik 18 A, 3P, styki pomocnicze 1NO+1NC, Cewka 250V DC WVR | 174.92 | 23 | 1 | 1 |  | 3 tygodnie | 4022903671244 | K02 | 18 | C4 | EC000066
EFFICOR | EC18D311B440W | 267125 | EC18D311B440W Stycznik 18 A, 3P, styki pomocnicze 1NO+1NC, Cewka 440V DC WVR | 174.92 | 23 | 1 | 1 | tak |  | 4022903671251 | K02 | 18 | C4 | EC000066
EFFICOR | EC18D311B024L | 267126 | EC18D311B024L Stycznik 18 A, 3P, styki pomocnicze 1NO+1NC, Cewka 24V DC LC | 174.92 | 23 | 1 | 1 |  | 3 tygodnie | 4022903671268 | K02 | 18 | C4 | EC000066
EFFICOR | EC18D311B048L | 267127 | EC18D311B048L Stycznik 18 A, 3P, styki pomocnicze 1NO+1NC, Cewka 48V DC LC | 174.92 | 23 | 1 | 1 |  | 3 tygodnie | 4022903671275 | K02 | 18 | C4 | EC000066
EFFICOR | EC18D311B110L | 267128 | EC18D311B110L Stycznik 18 A, 3P, styki pomocnicze 1NO+1NC, Cewka 110V DC LC | 174.92 | 23 | 1 | 1 |  | 3 tygodnie | 4022903671282 | K02 | 18 | C4 | EC000066
EFFICOR | EC18D311B230L | 267129 | EC18D311B230L Stycznik 18 A, 3P, styki pomocnicze 1NO+1NC, Cewka 230V DC LC | 174.92 | 23 | 1 | 1 |  | 3 tygodnie | 4022903671299 | K02 | 18 | C4 | EC000066
EFFICOR | EC25D311B012W | 267130 | EC25D311B012W Stycznik 25 A, 3P, styki pomocnicze 1NO+1NC, Cewka 12V DC WVR | 282.56 | 23 | 1 | 1 | tak |  | 4022903671305 | K02 | 18 | C4 | EC000066
EFFICOR | EC25D311B024W | 267131 | EC25D311B024W Stycznik 25 A, 3P, styki pomocnicze 1NO+1NC, Cewka 24V DC WVR | 282.56 | 23 | 1 | 1 |  | 3 tygodnie | 4022903671312 | K02 | 18 | C4 | EC000066
EFFICOR | EC25D311B036W | 267132 | EC25D311B036W Stycznik 25 A, 3P, styki pomocnicze 1NO+1NC, Cewka 36V DC WVR | 282.56 | 23 | 1 | 1 |  | 3 tygodnie | 4022903671329 | K02 | 18 | C4 | EC000066
EFFICOR | EC25D311B048W | 267133 | EC25D311B048W Stycznik 25 A, 3P, styki pomocnicze 1NO+1NC, Cewka 48V DC WVR | 282.56 | 23 | 1 | 1 |  | 3 tygodnie | 4022903671336 | K02 | 18 | C4 | EC000066
EFFICOR | EC25D311B060W | 267134 | EC25D311B060W Stycznik 25 A, 3P, styki pomocnicze 1NO+1NC, Cewka 60V DC WVR | 282.56 | 23 | 1 | 1 |  | 3 tygodnie | 4022903671343 | K02 | 18 | C4 | EC000066
EFFICOR | EC25D311B072W | 267135 | EC25D311B072W Stycznik 25 A, 3P, styki pomocnicze 1NO+1NC, Cewka 72V DC WVR | 282.56 | 23 | 1 | 1 |  | 3 tygodnie | 4022903671350 | K02 | 18 | C4 | EC000066
EFFICOR | EC25D311B110W | 267136 | EC25D311B110W Stycznik 25 A, 3P, styki pomocnicze 1NO+1NC, Cewka110V DC WVR | 282.56 | 23 | 1 | 1 | tak |  | 4022903671367 | K02 | 18 | C4 | EC000066
EFFICOR | EC25D311B125W | 267137 | EC25D311B125W Stycznik 25 A, 3P, styki pomocnicze 1NO+1NC, Cewka 125V DC WVR | 282.56 | 23 | 1 | 1 |  | 3 tygodnie | 4022903671374 | K02 | 18 | C4 | EC000066
EFFICOR | EC25D311B230W | 267138 | EC25D311B230W Stycznik 25 A, 3P, styki pomocnicze 1NO+1NC, Cewka 230V DC WVR | 282.56 | 23 | 1 | 1 |  | 3 tygodnie | 4022903671381 | K02 | 18 | C4 | EC000066
EFFICOR | EC25D311B250W | 267139 | EC25D311B250W Stycznik 25 A, 3P, styki pomocnicze 1NO+1NC, Cewka 250V DC WVR | 282.56 | 23 | 1 | 1 |  | 3 tygodnie | 4022903671398 | K02 | 18 | C4 | EC000066
EFFICOR | EC25D311B440W | 267140 | EC25D311B440W Stycznik 25 A, 3P, styki pomocnicze 1NO+1NC, Cewka 440V DC WVR | 282.56 | 23 | 1 | 1 |  | 3 tygodnie | 4022903671404 | K02 | 18 | C4 | EC000066
EFFICOR | EC25D311B024L | 267141 | EC25D311B024L Stycznik 25 A, 3P, styki pomocnicze 1NO+1NC, Cewka 24V DC LC | 282.56 | 23 | 1 | 1 | tak |  | 4022903671411 | K02 | 18 | C4 | EC000066
EFFICOR | EC25D311B048L | 267142 | EC25D311B048L Stycznik 25 A, 3P, styki pomocnicze 1NO+1NC, Cewka 48V DC LC | 282.56 | 23 | 1 | 1 |  | 3 tygodnie | 4022903671428 | K02 | 18 | C4 | EC000066
EFFICOR | EC25D311B110L | 267143 | EC25D311B110L Stycznik 25 A, 3P, styki pomocnicze 1NO+1NC, Cewka 110V DC LC | 282.56 | 23 | 1 | 1 |  | 3 tygodnie | 4022903671435 | K02 | 18 | C4 | EC000066
EFFICOR | EC25D311B230L | 267144 | EC25D311B230L Stycznik 25 A, 3P, styki pomocnicze 1NO+1NC, Cewka 230V DC LC | 282.56 | 23 | 1 | 1 |  | 3 tygodnie | 4022903671442 | K02 | 18 | C4 | EC000066
EFFICOR | EC32D300B012W | 267145 | EC32D300B012W Stycznik 32 A, 3P, Cewka 12V DC WVR | 309.47 | 23 | 1 | 1 |  | 3 tygodnie | 4022903671459 | K02 | 18 | C4 | EC000066
EFFICOR | EC32D300B024W | 267146 | EC32D300B024W Stycznik 32 A, 3P, Cewka 24V DC WVR | 309.47 | 23 | 1 | 1 | tak |  | 4022903671466 | K02 | 18 | C4 | EC000066
EFFICOR | EC32D300B036W | 267147 | EC32D300B036W Stycznik 32 A, 3P, Cewka 36V DC WVR | 309.47 | 23 | 1 | 1 |  | 3 tygodnie | 4022903671473 | K02 | 18 | C4 | EC000066
EFFICOR | EC32D300B048W | 267148 | EC32D300B048W Stycznik 32 A, 3P, Cewka 48V DC WVR | 309.47 | 23 | 1 | 1 |  | 3 tygodnie | 4022903671480 | K02 | 18 | C4 | EC000066
EFFICOR | EC32D300B060W | 267149 | EC32D300B060W Stycznik 32 A, 3P, Cewka 60V DC WVR | 309.47 | 23 | 1 | 1 |  | 3 tygodnie | 4022903671497 | K02 | 18 | C4 | EC000066
EFFICOR | EC32D300B072W | 267150 | EC32D300B072W Stycznik 32 A, 3P, Cewka 72V DC WVR | 309.47 | 23 | 1 | 1 |  | 3 tygodnie | 4022903671503 | K02 | 18 | C4 | EC000066
EFFICOR | EC32D300B110W | 267151 | EC32D300B110W Stycznik 32 A, 3P, Cewka110V DC WVR | 309.47 | 23 | 1 | 1 | tak |  | 4022903671510 | K02 | 18 | C4 | EC000066
EFFICOR | EC32D300B125W | 267152 | EC32D300B125W Stycznik 32 A, 3P, Cewka 125V DC WVR | 309.47 | 23 | 1 | 1 |  | 3 tygodnie | 4022903671527 | K02 | 18 | C4 | EC000066
EFFICOR | EC32D300B230W | 267153 | EC32D300B230W Stycznik 32 A, 3P, Cewka 230V DC WVR | 309.47 | 23 | 1 | 1 | tak |  | 4022903671534 | K02 | 18 | C4 | EC000066
EFFICOR | EC32D300B250W | 267154 | EC32D300B250W Stycznik 32 A, 3P, Cewka 250V DC WVR | 309.47 | 23 | 1 | 1 |  | 3 tygodnie | 4022903671541 | K02 | 18 | C4 | EC000066
EFFICOR | EC32D300B440W | 267155 | EC32D300B440W Stycznik 32 A, 3P, Cewka 440V DC WVR | 309.47 | 23 | 1 | 1 |  | 3 tygodnie | 4022903671558 | K02 | 18 | C4 | EC000066
EFFICOR | EC32D300B024L | 267156 | EC32D300B024L Stycznik 32 A, 3P, Cewka 24V DC LC | 309.47 | 23 | 1 | 1 | tak |  | 4022903671565 | K02 | 18 | C4 | EC000066
EFFICOR | EC32D300B048L | 267157 | EC32D300B048L Stycznik 32 A, 3P, Cewka 48V DC LC | 309.47 | 23 | 1 | 1 |  | 3 tygodnie | 4022903671572 | K02 | 18 | C4 | EC000066
EFFICOR | EC32D300B110L | 267158 | EC32D300B110L Stycznik 32 A, 3P, Cewka 110V DC LC | 309.47 | 23 | 1 | 1 | tak |  | 4022903671589 | K02 | 18 | C4 | EC000066
EFFICOR | EC32D300B230L | 267159 | EC32D300B230L Stycznik 32 A, 3P, Cewka 230V DC LC | 309.47 | 23 | 1 | 1 |  | 3 tygodnie | 4022903671596 | K02 | 18 | C4 | EC000066
EFFICOR | EC40D300B012W | 267160 | EC40D300B012W Stycznik 40 A, 3P, Cewka 12V DC WVR | 351.9 | 23 | 1 | 1 |  | 3 tygodnie | 4022903671602 | K02 | 18 | C4 | EC000066
EFFICOR | EC40D300B024W | 267161 | EC40D300B024W Stycznik 40 A, 3P, Cewka 24V DC WVR | 351.9 | 23 | 1 | 1 | tak |  | 4022903671619 | K02 | 18 | C4 | EC000066
EFFICOR | EC40D300B036W | 267162 | EC40D300B036W Stycznik 40 A, 3P, Cewka 36V DC WVR | 351.9 | 23 | 1 | 1 |  | 3 tygodnie | 4022903671626 | K02 | 18 | C4 | EC000066
EFFICOR | EC40D300B048W | 267163 | EC40D300B048W Stycznik 40 A, 3P, Cewka 48V DC WVR | 351.9 | 23 | 1 | 1 |  | 3 tygodnie | 4022903671633 | K02 | 18 | C4 | EC000066
EFFICOR | EC40D300B060W | 267164 | EC40D300B060W Stycznik 40 A, 3P, Cewka 60V DC WVR | 351.9 | 23 | 1 | 1 |  | 3 tygodnie | 4022903671640 | K02 | 18 | C4 | EC000066
EFFICOR | EC40D300B072W | 267165 | EC40D300B072W Stycznik 40 A, 3P, Cewka 72V DC WVR | 351.9 | 23 | 1 | 1 | tak |  | 4022903671657 | K02 | 18 | C4 | EC000066
EFFICOR | EC40D300B110W | 267166 | EC40D300B110W Stycznik 40 A, 3P, Cewka110V DC WVR | 351.9 | 23 | 1 | 1 | tak |  | 4022903671664 | K02 | 18 | C4 | EC000066
EFFICOR | EC40D300B125W | 267167 | EC40D300B125W Stycznik 40 A, 3P, Cewka 125V DC WVR | 351.9 | 23 | 1 | 1 |  | 3 tygodnie | 4022903671671 | K02 | 18 | C4 | EC000066
EFFICOR | EC40D300B230W | 267168 | EC40D300B230W Stycznik 40 A, 3P, Cewka 230V DC WVR | 351.9 | 23 | 1 | 1 | tak |  | 4022903671688 | K02 | 18 | C4 | EC000066
EFFICOR | EC40D300B250W | 267169 | EC40D300B250W Stycznik 40 A, 3P, Cewka 250V DC WVR | 351.9 | 23 | 1 | 1 |  | 3 tygodnie | 4022903671695 | K02 | 18 | C4 | EC000066
EFFICOR | EC40D300B440W | 267170 | EC40D300B440W Stycznik 40 A, 3P, Cewka 440V DC WVR | 351.9 | 23 | 1 | 1 |  | 3 tygodnie | 4022903671701 | K02 | 18 | C4 | EC000066
EFFICOR | EC40D300B024L | 267171 | EC40D300B024L Stycznik 40 A, 3P, Cewka 24V DC LC | 351.9 | 23 | 1 | 1 | tak |  | 4022903671718 | K02 | 18 | C4 | EC000066
EFFICOR | EC40D300B048L | 267172 | EC40D300B048L Stycznik 40 A, 3P, Cewka 48V DC LC | 351.9 | 23 | 1 | 1 |  | 3 tygodnie | 4022903671725 | K02 | 18 | C4 | EC000066
EFFICOR | EC40D300B110L | 267173 | EC40D300B110L Stycznik 40 A, 3P, Cewka 110V DC LC | 351.9 | 23 | 1 | 1 |  | 3 tygodnie | 4022903671732 | K02 | 18 | C4 | EC000066
EFFICOR | EC40D300B230L | 267174 | EC40D300B230L Stycznik 40 A, 3P, Cewka 230V DC LC | 351.9 | 23 | 1 | 1 |  | 3 tygodnie | 4022903671749 | K02 | 18 | C4 | EC000066
EFFICOR | EC12A400B012 | 267175 | EC12A400B012 Stycznik 12 A, 4P, Cewka 12V 50/60Hz | 115.92 | 23 | 1 | 1 |  | 3 tygodnie | 4022903671756 | K02 | 18 | C4 | EC000066
EFFICOR | EC12A400B024 | 267176 | EC12A400B024 Stycznik 12 A, 4P, Cewka 24V 50/60Hz | 115.92 | 23 | 1 | 1 |  | 3 tygodnie | 4022903671763 | K02 | 18 | C4 | EC000066
EFFICOR | EC12A400B042 | 267177 | EC12A400B042 Stycznik 12 A, 4P, Cewka 42V 50/60Hz | 115.92 | 23 | 1 | 1 |  | 3 tygodnie | 4022903671770 | K02 | 18 | C4 | EC000066
EFFICOR | EC12A400B048 | 267178 | EC12A400B048 Stycznik 12 A, 4P, Cewka 48V 50/60Hz | 115.92 | 23 | 1 | 1 |  | 3 tygodnie | 4022903671787 | K02 | 18 | C4 | EC000066
EFFICOR | EC12A400B110 | 267179 | EC12A400B110 Stycznik 12 A, 4P, Cewka 110V 50/60Hz | 115.92 | 23 | 1 | 1 |  | 3 tygodnie | 4022903671794 | K02 | 18 | C4 | EC000066
EFFICOR | EC12A400B120 | 267180 | EC12A400B120 Stycznik 12 A, 4P, Cewka 120V 50/60Hz | 115.92 | 23 | 1 | 1 |  | 3 tygodnie | 4022903671800 | K02 | 18 | C4 | EC000066
EFFICOR | EC12A400B208 | 267181 | EC12A400B208 Stycznik 12 A, 4P, Cewka 208V 50/60Hz | 115.92 | 23 | 1 | 1 |  | 3 tygodnie | 4022903671817 | K02 | 18 | C4 | EC000066
EFFICOR | EC12A400B230 | 267182 | EC12A400B230 Stycznik 12 A, 4P, Cewka 230V 50/60Hz | 115.92 | 23 | 1 | 1 | tak |  | 4022903671824 | K02 | 18 | C4 | EC000066
EFFICOR | EC12A400B240 | 267183 | EC12A400B240 Stycznik 12 A, 4P, Cewka 240V 50/60Hz | 115.92 | 23 | 1 | 1 |  | 3 tygodnie | 4022903671831 | K02 | 18 | C4 | EC000066
EFFICOR | EC12A400B400 | 267184 | EC12A400B400 Stycznik 12 A, 4P, Cewka 400V 50/60Hz | 115.92 | 23 | 1 | 1 |  | 3 tygodnie | 4022903671848 | K02 | 18 | C4 | EC000066
EFFICOR | EC12A400B440 | 267185 | EC12A400B440 Stycznik 12 A, 4P, Cewka 440V 50/60Hz | 115.92 | 23 | 1 | 1 |  | 3 tygodnie | 4022903671855 | K02 | 18 | C4 | EC000066
EFFICOR | EC12A400B480 | 267186 | EC12A400B480 Stycznik 12 A, 4P, Cewka 480V 50/60Hz | 115.92 | 23 | 1 | 1 |  | 3 tygodnie | 4022903671862 | K02 | 18 | C4 | EC000066
EFFICOR | EC12A400B500 | 267187 | EC12A400B500 Stycznik 12 A, 4P, Cewka 500V 50/60Hz | 115.92 | 23 | 1 | 1 |  | 3 tygodnie | 4022903671879 | K02 | 18 | C4 | EC000066
EFFICOR | EC12A400B600 | 267188 | EC12A400B600 Stycznik 12 A, 4P, Cewka 600V 50/60Hz | 115.92 | 23 | 1 | 1 |  | 3 tygodnie | 4022903671886 | K02 | 18 | C4 | EC000066
EFFICOR | EC18A400B012 | 267189 | EC18A400B012 Stycznik 18 A, 4P, Cewka 12V 50/60Hz | 150.08 | 23 | 1 | 1 |  | 3 tygodnie | 4022903671893 | K02 | 18 | C4 | EC000066
EFFICOR | EC18A400B024 | 267190 | EC18A400B024 Stycznik 18 A, 4P, Cewka 24V 50/60Hz | 150.08 | 23 | 1 | 1 | tak |  | 4022903671909 | K02 | 18 | C4 | EC000066
EFFICOR | EC18A400B042 | 267191 | EC18A400B042 Stycznik 18 A, 4P, Cewka 42V 50/60Hz | 150.08 | 23 | 1 | 1 |  | 3 tygodnie | 4022903671916 | K02 | 18 | C4 | EC000066
EFFICOR | EC18A400B048 | 267192 | EC18A400B048 Stycznik 18 A, 4P, Cewka 48V 50/60Hz | 150.08 | 23 | 1 | 1 | tak |  | 4022903671923 | K02 | 18 | C4 | EC000066
EFFICOR | EC18A400B110 | 267193 | EC18A400B110 Stycznik 18 A, 4P, Cewka 110V 50/60Hz | 150.08 | 23 | 1 | 1 | tak |  | 4022903671930 | K02 | 18 | C4 | EC000066
EFFICOR | EC18A400B120 | 267194 | EC18A400B120 Stycznik 18 A, 4P, Cewka 120V 50/60Hz | 150.08 | 23 | 1 | 1 |  | 3 tygodnie | 4022903671947 | K02 | 18 | C4 | EC000066
EFFICOR | EC18A400B208 | 267195 | EC18A400B208 Stycznik 18 A, 4P, Cewka 208V 50/60Hz | 150.08 | 23 | 1 | 1 |  | 3 tygodnie | 4022903671954 | K02 | 18 | C4 | EC000066
EFFICOR | EC18A400B230 | 267196 | EC18A400B230 Stycznik 18 A, 4P, Cewka 230V 50/60Hz | 150.08 | 23 | 1 | 1 | tak |  | 4022903671961 | K02 | 18 | C4 | EC000066
EFFICOR | EC18A400B240 | 267197 | EC18A400B240 Stycznik 18 A, 4P, Cewka 240V 50/60Hz | 150.08 | 23 | 1 | 1 |  | 3 tygodnie | 4022903671978 | K02 | 18 | C4 | EC000066
EFFICOR | EC18A400B400 | 267198 | EC18A400B400 Stycznik 18 A, 4P, Cewka 400V 50/60Hz | 150.08 | 23 | 1 | 1 |  | 3 tygodnie | 4022903671985 | K02 | 18 | C4 | EC000066
EFFICOR | EC18A400B440 | 267199 | EC18A400B440 Stycznik 18 A, 4P, Cewka 440V 50/60Hz | 150.08 | 23 | 1 | 1 |  | 3 tygodnie | 4022903671992 | K02 | 18 | C4 | EC000066
EFFICOR | EC18A400B480 | 267200 | EC18A400B480 Stycznik 18 A, 4P, Cewka 480V 50/60Hz | 150.08 | 23 | 1 | 1 |  | 3 tygodnie | 4022903672005 | K02 | 18 | C4 | EC000066
EFFICOR | EC18A400B500 | 267201 | EC18A400B500 Stycznik 18 A, 4P, Cewka 500V 50/60Hz | 150.08 | 23 | 1 | 1 |  | 3 tygodnie | 4022903672012 | K02 | 18 | C4 | EC000066
EFFICOR | EC18A400B600 | 267202 | EC18A400B600 Stycznik 18 A, 4P, Cewka 600V 50/60Hz | 150.08 | 23 | 1 | 1 |  | 3 tygodnie | 4022903672029 | K02 | 18 | C4 | EC000066
EFFICOR | EC25A400B012 | 267203 | EC25A400B012 Stycznik 25 A, 4P, Cewka 12V 50/60Hz | 227.7 | 23 | 1 | 1 |  | 3 tygodnie | 4022903672036 | K02 | 18 | C4 | EC000066
EFFICOR | EC25A400B024 | 267204 | EC25A400B024 Stycznik 25 A, 4P, Cewka 24V 50/60Hz | 227.7 | 23 | 1 | 1 |  | 3 tygodnie | 4022903672043 | K02 | 18 | C4 | EC000066
EFFICOR | EC25A400B042 | 267205 | EC25A400B042 Stycznik 25 A, 4P, Cewka 42V 50/60Hz | 227.7 | 23 | 1 | 1 |  | 3 tygodnie | 4022903672050 | K02 | 18 | C4 | EC000066
EFFICOR | EC25A400B048 | 267206 | EC25A400B048 Stycznik 25 A, 4P, Cewka 48V 50/60Hz | 227.7 | 23 | 1 | 1 |  | 3 tygodnie | 4022903672067 | K02 | 18 | C4 | EC000066
EFFICOR | EC25A400B110 | 267207 | EC25A400B110 Stycznik 25 A, 4P, Cewka 110V 50/60Hz | 227.7 | 23 | 1 | 1 | tak |  | 4022903672074 | K02 | 18 | C4 | EC000066
EFFICOR | EC25A400B120 | 267208 | EC25A400B120 Stycznik 25 A, 4P, Cewka 250V 50/60Hz | 227.7 | 23 | 1 | 1 |  | 3 tygodnie | 4022903672081 | K02 | 18 | C4 | EC000066
EFFICOR | EC25A400B208 | 267209 | EC25A400B208 Stycznik 25 A, 4P, Cewka 208V 50/60Hz | 227.7 | 23 | 1 | 1 |  | 3 tygodnie | 4022903672098 | K02 | 18 | C4 | EC000066
EFFICOR | EC25A400B230 | 267210 | EC25A400B230 Stycznik 25 A, 4P, Cewka 230V 50/60Hz | 227.7 | 23 | 1 | 1 | tak |  | 4022903672104 | K02 | 18 | C4 | EC000066
EFFICOR | EC25A400B240 | 267211 | EC25A400B240 Stycznik 25 A, 4P, Cewka 240V 50/60Hz | 227.7 | 23 | 1 | 1 | tak |  | 4022903672111 | K02 | 18 | C4 | EC000066
EFFICOR | EC25A400B400 | 267212 | EC25A400B400 Stycznik 25 A, 4P, Cewka 400V 50/60Hz | 227.7 | 23 | 1 | 1 |  | 3 tygodnie | 4022903672128 | K02 | 18 | C4 | EC000066
EFFICOR | EC25A400B440 | 267213 | EC25A400B440 Stycznik 25 A, 4P, Cewka 440V 50/60Hz | 227.7 | 23 | 1 | 1 |  | 3 tygodnie | 4022903672135 | K02 | 18 | C4 | EC000066
EFFICOR | EC25A400B480 | 267214 | EC25A400B480 Stycznik 25 A, 4P, Cewka 480V 50/60Hz | 227.7 | 23 | 1 | 1 |  | 3 tygodnie | 4022903672142 | K02 | 18 | C4 | EC000066
EFFICOR | EC25A400B500 | 267215 | EC25A400B500 Stycznik 25 A, 4P, Cewka 500V 50/60Hz | 227.7 | 23 | 1 | 1 |  | 3 tygodnie | 4022903672159 | K02 | 18 | C4 | EC000066
EFFICOR | EC25A400B600 | 267216 | EC25A400B600 Stycznik 25 A, 4P, Cewka 600V 50/60Hz | 227.7 | 23 | 1 | 1 |  | 3 tygodnie | 4022903672166 | K02 | 18 | C4 | EC000066
EFFICOR | EC32A400B012 | 267217 | EC32A400B012 Stycznik 32 A, 4P, Cewka 12V 50/60Hz | 319.82 | 23 | 1 | 1 |  | 3 tygodnie | 4022903672173 | K02 | 18 | C4 | EC000066
EFFICOR | EC32A400B024 | 267218 | EC32A400B024 Stycznik 32 A, 4P, Cewka 24V 50/60Hz | 319.82 | 23 | 1 | 1 | tak |  | 4022903672180 | K02 | 18 | C4 | EC000066
EFFICOR | EC32A400B042 | 267219 | EC32A400B042 Stycznik 32 A, 4P, Cewka 42V 50/60Hz | 319.82 | 23 | 1 | 1 |  | 3 tygodnie | 4022903672197 | K02 | 18 | C4 | EC000066
EFFICOR | EC32A400B048 | 267220 | EC32A400B048 Stycznik 32 A, 4P, Cewka 48V 50/60Hz | 319.82 | 23 | 1 | 1 |  | 3 tygodnie | 4022903672203 | K02 | 18 | C4 | EC000066
EFFICOR | EC32A400B110 | 267221 | EC32A400B110 Stycznik 32 A, 4P, Cewka 110V 50/60Hz | 319.82 | 23 | 1 | 1 | tak |  | 4022903672210 | K02 | 18 | C4 | EC000066
EFFICOR | EC32A400B120 | 267222 | EC32A400B120 Stycznik 32 A, 4P, Cewka 120V 50/60Hz | 319.82 | 23 | 1 | 1 |  | 3 tygodnie | 4022903672227 | K02 | 18 | C4 | EC000066
EFFICOR | EC32A400B208 | 267223 | EC32A400B208 Stycznik 32 A, 4P, Cewka 208V 50/60Hz | 319.82 | 23 | 1 | 1 |  | 3 tygodnie | 4022903672234 | K02 | 18 | C4 | EC000066
EFFICOR | EC32A400B230 | 267224 | EC32A400B230 Stycznik 32 A, 4P, Cewka 230V 50/60Hz | 319.82 | 23 | 1 | 1 | tak |  | 4022903672241 | K02 | 18 | C4 | EC000066
EFFICOR | EC32A400B240 | 267225 | EC32A400B240 Stycznik 32 A, 4P, Cewka 240V 50/60Hz | 319.82 | 23 | 1 | 1 |  | 3 tygodnie | 4022903672258 | K02 | 18 | C4 | EC000066
EFFICOR | EC32A400B400 | 267226 | EC32A400B400 Stycznik 32 A, 4P, Cewka 400V 50/60Hz | 319.82 | 23 | 1 | 1 |  | 3 tygodnie | 4022903672265 | K02 | 18 | C4 | EC000066
EFFICOR | EC32A400B440 | 267227 | EC32A400B440 Stycznik 32 A, 4P, Cewka 440V 50/60Hz | 319.82 | 23 | 1 | 1 |  | 3 tygodnie | 4022903672272 | K02 | 18 | C4 | EC000066
EFFICOR | EC32A400B480 | 267228 | EC32A400B480 Stycznik 32 A, 4P, Cewka 480V 50/60Hz | 319.82 | 23 | 1 | 1 |  | 3 tygodnie | 4022903672289 | K02 | 18 | C4 | EC000066
EFFICOR | EC32A400B500 | 267229 | EC32A400B500 Stycznik 32 A, 4P, Cewka 500V 50/60Hz | 319.82 | 23 | 1 | 1 |  | 3 tygodnie | 4022903672296 | K02 | 18 | C4 | EC000066
EFFICOR | EC32A400B600 | 267230 | EC32A400B600 Stycznik 25 A, 4P, Cewka 600V 50/60Hz | 319.82 | 23 | 1 | 1 |  | 3 tygodnie | 4022903672302 | K02 | 18 | C4 | EC000066
EFFICOR | EC12D400B012W | 267231 | EC12D400B012W Stycznik12 A, 4P, Cewka 12 VDC WVR | 174.92 | 23 | 1 | 1 |  | 3 tygodnie | 4022903672319 | K02 | 18 | C4 | EC000066
EFFICOR | EC12D400B024W | 267232 | EC12D400B024W Stycznik12 A, 4P, Cewka 24 VDC WVR | 174.92 | 23 | 1 | 1 | tak |  | 4022903672326 | K02 | 18 | C4 | EC000066
EFFICOR | EC12D400B036W | 267233 | EC12D400B036W Stycznik12 A, 4P, Cewka 36 VDC WVR | 174.92 | 23 | 1 | 1 |  | 3 tygodnie | 4022903672333 | K02 | 18 | C4 | EC000066
EFFICOR | EC12D400B048W | 267234 | EC12D400B048W Stycznik12 A, 4P, Cewka 48 VDC WVR | 174.92 | 23 | 1 | 1 |  | 3 tygodnie | 4022903672340 | K02 | 18 | C4 | EC000066
EFFICOR | EC12D400B060W | 267235 | EC12D400B060W Stycznik12 A, 4P, Cewka 60 VDC WVR | 174.92 | 23 | 1 | 1 |  | 3 tygodnie | 4022903672357 | K02 | 18 | C4 | EC000066
EFFICOR | EC12D400B072W | 267236 | EC12D400B072W Stycznik12 A, 4P, Cewka 70 VDC WVR | 174.92 | 23 | 1 | 1 |  | 3 tygodnie | 4022903672364 | K02 | 18 | C4 | EC000066
EFFICOR | EC12D400B110W | 267237 | EC12D400B110W Stycznik12 A, 4P, Cewka 110 VDC WVR | 174.92 | 23 | 1 | 1 | tak |  | 4022903672371 | K02 | 18 | C4 | EC000066
EFFICOR | EC12D400B125W | 267238 | EC12D400B125W Stycznik12 A, 4P, Cewka 125 VDC WVR | 174.92 | 23 | 1 | 1 |  | 3 tygodnie | 4022903672388 | K02 | 18 | C4 | EC000066
EFFICOR | EC12D400B230W | 267239 | EC12D400B230W Stycznik12 A, 4P, Cewka 230 VDC WVR | 174.92 | 23 | 1 | 1 | tak | 3 tygodnie | 4022903672395 | K02 | 18 | C4 | EC000066
EFFICOR | EC12D400B250W | 267240 | EC12D400B250W Stycznik12 A, 4P, Cewka 250 VDC WVR | 174.92 | 23 | 1 | 1 |  | 3 tygodnie | 4022903672401 | K02 | 18 | C4 | EC000066
EFFICOR | EC12D400B440W | 267241 | EC12D400B440W Stycznik12 A, 4P, Cewka 440 VDC WVR | 174.92 | 23 | 1 | 1 | tak |  | 4022903672418 | K02 | 18 | C4 | EC000066
EFFICOR | EC12D400B024L | 267242 | EC12D400B024L Stycznik12 A, 4P, Cewka 24 VDC LC | 174.92 | 23 | 1 | 1 | tak |  | 4022903672425 | K02 | 18 | C4 | EC000066
EFFICOR | EC12D400B048L | 267243 | EC12D400B048L Stycznik12 A, 4P, Cewka 48 VDC LC | 174.92 | 23 | 1 | 1 | tak |  | 4022903672432 | K02 | 18 | C4 | EC000066
EFFICOR | EC12D400B110L | 267244 | EC12D400B110L Stycznik12 A, 4P, Cewka 110 VDC LC | 174.92 | 23 | 1 | 1 | tak |  | 4022903672449 | K02 | 18 | C4 | EC000066
EFFICOR | EC12D400B230L | 267245 | EC12D400B230L Stycznik12 A, 4P, Cewka 230 VDC LC | 174.92 | 23 | 1 | 1 | tak |  | 4022903672456 | K02 | 18 | C4 | EC000066
EFFICOR | EC18D400B012W | 267246 | EC18D400B012W Stycznik18 A, 4P, Cewka 12 VDC WVR | 196.65 | 23 | 1 | 1 |  | 3 tygodnie | 4022903672463 | K02 | 18 | C4 | EC000066
EFFICOR | EC18D400B024W | 267247 | EC18D400B024W Stycznik18 A, 4P, Cewka 24 VDC WVR | 196.65 | 23 | 1 | 1 |  | 3 tygodnie | 4022903672470 | K02 | 18 | C4 | EC000066
EFFICOR | EC18D400B036W | 267248 | EC18D400B036W Stycznik18 A, 4P, Cewka 36 VDC WVR | 196.65 | 23 | 1 | 1 |  | 3 tygodnie | 4022903672487 | K02 | 18 | C4 | EC000066
EFFICOR | EC18D400B048W | 267249 | EC18D400B048W Stycznik18 A, 4P, Cewka 48 VDC WVR | 196.65 | 23 | 1 | 1 |  | 3 tygodnie | 4022903672494 | K02 | 18 | C4 | EC000066
EFFICOR | EC18D400B060W | 267250 | EC18D400B060W Stycznik18 A, 4P, Cewka 60 VDC WVR | 196.65 | 23 | 1 | 1 |  | 3 tygodnie | 4022903672500 | K02 | 18 | C4 | EC000066
EFFICOR | EC18D400B072W | 267251 | EC18D400B072W Stycznik18 A, 4P, Cewka 70 VDC WVR | 196.65 | 23 | 1 | 1 |  | 3 tygodnie | 4022903672517 | K02 | 18 | C4 | EC000066
EFFICOR | EC18D400B110W | 267252 | EC18D400B110W Stycznik18 A, 4P, Cewka 110 VDC WVR | 196.65 | 23 | 1 | 1 | tak |  | 4022903672524 | K02 | 18 | C4 | EC000066
EFFICOR | EC18D400B125W | 267253 | EC18D400B125W Stycznik18 A, 4P, Cewka 125 VDC WVR | 196.65 | 23 | 1 | 1 |  | 3 tygodnie | 4022903672531 | K02 | 18 | C4 | EC000066
EFFICOR | EC18D400B230W | 267254 | EC18D400B230W Stycznik18 A, 4P, Cewka 230 VDC WVR | 196.65 | 23 | 1 | 1 |  | 3 tygodnie | 4022903672548 | K02 | 18 | C4 | EC000066
EFFICOR | EC18D400B250W | 267255 | EC18D400B250W Stycznik18 A, 4P, Cewka 250 VDC WVR | 196.65 | 23 | 1 | 1 |  | 3 tygodnie | 4022903672555 | K02 | 18 | C4 | EC000066
EFFICOR | EC18D400B440W | 267256 | EC18D400B440W Stycznik18 A, 4P, Cewka 440 VDC WVR | 196.65 | 23 | 1 | 1 |  | 3 tygodnie | 4022903672562 | K02 | 18 | C4 | EC000066
EFFICOR | EC18D400B024L | 267257 | EC18D400B024L Stycznik18 A, 4P, Cewka 24 VDC LC | 196.65 | 23 | 1 | 1 |  | 3 tygodnie | 4022903672579 | K02 | 18 | C4 | EC000066
EFFICOR | EC18D400B048L | 267258 | EC18D400B048L Stycznik18 A, 4P, Cewka 48 VDC LC | 196.65 | 23 | 1 | 1 | tak |  | 4022903672586 | K02 | 18 | C4 | EC000066
EFFICOR | EC18D400B110L | 267259 | EC18D400B110L Stycznik18 A, 4P, Cewka 110 VDC LC | 196.65 | 23 | 1 | 1 | tak |  | 4022903672593 | K02 | 18 | C4 | EC000066
EFFICOR | EC18D400B230L | 267260 | EC18D400B230L Stycznik18 A, 4P, Cewka 230 VDC LC | 196.65 | 23 | 1 | 1 | tak |  | 4022903672609 | K02 | 18 | C4 | EC000066
EFFICOR | EC25D400B012W | 267261 | EC25D400B012W Stycznik25 A, 4P, Cewka 12 VDC WVR | 341.55 | 23 | 1 | 1 |  | 3 tygodnie | 4022903672616 | K02 | 18 | C4 | EC000066
EFFICOR | EC25D400B024W | 267262 | EC25D400B024W Stycznik25 A, 4P, Cewka 24 VDC WVR | 341.55 | 23 | 1 | 1 |  | 3 tygodnie | 4022903672623 | K02 | 18 | C4 | EC000066
EFFICOR | EC25D400B036W | 267263 | EC25D400B036W Stycznik25 A, 4P, Cewka 36 VDC WVR | 341.55 | 23 | 1 | 1 |  | 3 tygodnie | 4022903672630 | K02 | 18 | C4 | EC000066
EFFICOR | EC25D400B048W | 267264 | EC25D400B048W Stycznik25 A, 4P, Cewka 48 VDC WVR | 341.55 | 23 | 1 | 1 |  | 3 tygodnie | 4022903672647 | K02 | 18 | C4 | EC000066
EFFICOR | EC25D400B060W | 267265 | EC25D400B060W Stycznik25 A, 4P, Cewka 60 VDC WVR | 341.55 | 23 | 1 | 1 |  | 3 tygodnie | 4022903672654 | K02 | 18 | C4 | EC000066
EFFICOR | EC25D400B072W | 267266 | EC25D400B072W Stycznik25 A, 4P, Cewka 70 VDC WVR | 341.55 | 23 | 1 | 1 |  | 3 tygodnie | 4022903672661 | K02 | 18 | C4 | EC000066
EFFICOR | EC25D400B110W | 267267 | EC25D400B110W Stycznik25 A, 4P, Cewka 110 VDC WVR | 341.55 | 23 | 1 | 1 | tak |  | 4022903672678 | K02 | 18 | C4 | EC000066
EFFICOR | EC25D400B125W | 267268 | EC25D400B125W Stycznik25 A, 4P, Cewka 125 VDC WVR | 341.55 | 23 | 1 | 1 | tak |  | 4022903672685 | K02 | 18 | C4 | EC000066
EFFICOR | EC25D400B230W | 267269 | EC25D400B230W Stycznik25 A, 4P, Cewka 230 VDC WVR | 341.55 | 23 | 1 | 1 | tak |  | 4022903672692 | K02 | 18 | C4 | EC000066
EFFICOR | EC25D400B250W | 267270 | EC25D400B250W Stycznik25 A, 4P, Cewka 250 VDC WVR | 341.55 | 23 | 1 | 1 | tak |  | 4022903672708 | K02 | 18 | C4 | EC000066
EFFICOR | EC25D400B440W | 267271 | EC25D400B440W Stycznik25 A, 4P, Cewka 440 VDC WVR | 341.55 | 23 | 1 | 1 |  | 3 tygodnie | 4022903672715 | K02 | 18 | C4 | EC000066
EFFICOR | EC25D400B024L | 267272 | EC25D400B024L Stycznik25 A, 4P, Cewka 24 VDC LC | 341.55 | 23 | 1 | 1 | tak |  | 4022903672722 | K02 | 18 | C4 | EC000066
EFFICOR | EC25D400B048L | 267273 | EC25D400B048L Stycznik25 A, 4P, Cewka 48 VDC LC | 341.55 | 23 | 1 | 1 | tak |  | 4022903672739 | K02 | 18 | C4 | EC000066
EFFICOR | EC25D400B110L | 267274 | EC25D400B110L Stycznik25 A, 4P, Cewka 110 VDC LC | 341.55 | 23 | 1 | 1 | tak |  | 4022903672746 | K02 | 18 | C4 | EC000066
EFFICOR | EC25D400B230L | 267275 | EC25D400B230L Stycznik25 A, 4P, Cewka 230 VDC LC | 341.55 | 23 | 1 | 1 | tak |  | 4022903672753 | K02 | 18 | C4 | EC000066
EFFICOR | EC32D400B012W | 267276 | EC32D400B012W Stycznik32 A, 4P, Cewka 12 VDC WVR | 429.53 | 23 | 1 | 1 |  | 3 tygodnie | 4022903672760 | K02 | 18 | C4 | EC000066
EFFICOR | EC32D400B024W | 267277 | EC32D400B024W Stycznik32 A, 4P, Cewka 24 VDC WVR | 429.53 | 23 | 1 | 1 | tak |  | 4022903672777 | K02 | 18 | C4 | EC000066
EFFICOR | EC32D400B036W | 267278 | EC32D400B036W Stycznik32 A, 4P, Cewka 36 VDC WVR | 429.53 | 23 | 1 | 1 |  | 3 tygodnie | 4022903672784 | K02 | 18 | C4 | EC000066
EFFICOR | EC32D400B048W | 267279 | EC32D400B048W Stycznik32 A, 4P, Cewka 48 VDC WVR | 429.53 | 23 | 1 | 1 |  | 3 tygodnie | 4022903672791 | K02 | 18 | C4 | EC000066
EFFICOR | EC32D400B060W | 267280 | EC32D400B060W Stycznik32 A, 4P, Cewka 60 VDC WVR | 429.53 | 23 | 1 | 1 |  | 3 tygodnie | 4022903672807 | K02 | 18 | C4 | EC000066
EFFICOR | EC32D400B072W | 267281 | EC32D400B072W Stycznik32 A, 4P, Cewka 70 VDC WVR | 429.53 | 23 | 1 | 1 | tak | 3 tygodnie | 4022903672814 | K02 | 18 | C4 | EC000066
EFFICOR | EC32D400B110W | 267282 | EC32D400B110W Stycznik32 A, 4P, Cewka 110 VDC WVR | 429.53 | 23 | 1 | 1 | tak |  | 4022903672821 | K02 | 18 | C4 | EC000066
EFFICOR | EC32D400B125W | 267283 | EC32D400B125W Stycznik32 A, 4P, Cewka 125 VDC WVR | 429.53 | 23 | 1 | 1 |  | 3 tygodnie | 4022903672838 | K02 | 18 | C4 | EC000066
EFFICOR | EC32D400B230W | 267284 | EC32D400B230W Stycznik32 A, 4P, Cewka 230 VDC WVR | 429.53 | 23 | 1 | 1 | tak |  | 4022903672845 | K02 | 18 | C4 | EC000066
EFFICOR | EC32D400B250W | 267285 | EC32D400B250W Stycznik32 A, 4P, Cewka 250 VDC WVR | 429.53 | 23 | 1 | 1 |  | 3 tygodnie | 4022903672852 | K02 | 18 | C4 | EC000066
EFFICOR | EC32D400B440W | 267286 | EC32D400B440W Stycznik32 A, 4P, Cewka 440 VDC WVR | 429.53 | 23 | 1 | 1 |  | 3 tygodnie | 4022903672869 | K02 | 18 | C4 | EC000066
EFFICOR | EC32D400B024L | 267287 | EC32D400B024L Stycznik32 A, 4P, Cewka 24 VDC LC | 429.53 | 23 | 1 | 1 | tak |  | 4022903672876 | K02 | 18 | C4 | EC000066
EFFICOR | EC32D400B048L | 267288 | EC32D400B048L Stycznik32 A, 4P, Cewka 48 VDC LC | 429.53 | 23 | 1 | 1 |  | 3 tygodnie | 4022903672883 | K02 | 18 | C4 | EC000066
EFFICOR | EC32D400B110L | 267289 | EC32D400B110L Stycznik32 A, 4P, Cewka 110 VDC LC | 429.53 | 23 | 1 | 1 | tak |  | 4022903672890 | K02 | 18 | C4 | EC000066
EFFICOR | EC32D400B230L | 267290 | EC32D400B230L Stycznik32 A, 4P, Cewka 230 VDC LC | 429.53 | 23 | 1 | 1 | tak |  | 4022903672906 | K02 | 18 | C4 | EC000066
EFFICOR | EC12AB00B012 | 267291 | EC12AB00B012 Stycznik 12 A, 2NO+2NC Cewka 12V 50/60Hz | 123.17 | 23 | 1 | 1 |  | 3 tygodnie | 4022903672913 | K02 | 18 | C4 | EC000066
EFFICOR | EC12AB00B024 | 267292 | EC12AB00B024 Stycznik 12 A, 2NO+2NC, Cewka 24V 50/60Hz | 123.17 | 23 | 1 | 1 | tak |  | 4022903672920 | K02 | 18 | C4 | EC000066
EFFICOR | EC12AB00B042 | 267293 | EC12AB00B042 Stycznik 12 A, 2NO+2NC, Cewka 42V 50/60Hz | 123.17 | 23 | 1 | 1 |  | 3 tygodnie | 4022903672937 | K02 | 18 | C4 | EC000066
EFFICOR | EC12AB00B048 | 267294 | EC12AB00B048 Stycznik 12 A, 2NO+2NC, Cewka 48V 50/60Hz | 123.17 | 23 | 1 | 1 |  | 3 tygodnie | 4022903672944 | K02 | 18 | C4 | EC000066
EFFICOR | EC12AB00B110 | 267295 | EC12AB00B110 Stycznik 12 A, 2NO+2NC, Cewka 110V 50/60Hz | 123.17 | 23 | 1 | 1 |  | 3 tygodnie | 4022903672951 | K02 | 18 | C4 | EC000066
EFFICOR | EC12AB00B120 | 267296 | EC12AB00B120 Stycznik 12 A, 2NO+2NC, Cewka 120V 50/60Hz | 123.17 | 23 | 1 | 1 |  | 3 tygodnie | 4022903672968 | K02 | 18 | C4 | EC000066
EFFICOR | EC12AB00B208 | 267297 | EC12AB00B208 Stycznik 12 A, 2NO+2NC, Cewka 208V 50/60Hz | 123.17 | 23 | 1 | 1 |  | 3 tygodnie | 4022903672975 | K02 | 18 | C4 | EC000066
EFFICOR | EC12AB00B230 | 267298 | EC12AB00B230 Stycznik 12 A, 2NO+2NC, Cewka 230V 50/60Hz | 123.17 | 23 | 1 | 1 | tak |  | 4022903672982 | K02 | 18 | C4 | EC000066
EFFICOR | EC12AB00B240 | 267299 | EC12AB00B240 Stycznik 12 A, 2NO+2NC, Cewka 240V 50/60Hz | 123.17 | 23 | 1 | 1 |  | 3 tygodnie | 4022903672999 | K02 | 18 | C4 | EC000066
EFFICOR | EC12AB00B400 | 267300 | EC12AB00B400 Stycznik 12 A, 2NO+2NC, Cewka 400V 50/60Hz | 123.17 | 23 | 1 | 1 |  | 3 tygodnie | 4022903673002 | K02 | 18 | C4 | EC000066
EFFICOR | EC12AB00B440 | 267301 | EC12AB00B440 Stycznik 12 A, 2NO+2NC, Cewka 440V 50/60Hz | 123.17 | 23 | 1 | 1 |  | 3 tygodnie | 4022903673019 | K02 | 18 | C4 | EC000066
EFFICOR | EC12AB00B480 | 267302 | EC12AB00B480 Stycznik 12 A, 2NO+2NC, Cewka 480V 50/60Hz | 123.17 | 23 | 1 | 1 |  | 3 tygodnie | 4022903673026 | K02 | 18 | C4 | EC000066
EFFICOR | EC12AB00B500 | 267303 | EC12AB00B500 Stycznik 12 A, 2NO+2NC, Cewka 500V 50/60Hz | 123.17 | 23 | 1 | 1 |  | 3 tygodnie | 4022903673033 | K02 | 18 | C4 | EC000066
EFFICOR | EC12AB00B600 | 267304 | EC12AB00B600 Stycznik 12 A, 2NO+2NC, Cewka 600V 50/60Hz | 123.17 | 23 | 1 | 1 |  | 3 tygodnie | 4022903673040 | K02 | 18 | C4 | EC000066
EFFICOR | EC18AB00B012 | 267305 | EC18AB00B012 Stycznik 18 A, 2NO+2NC Cewka 12V 50/60Hz | 170.78 | 23 | 1 | 1 |  | 3 tygodnie | 4022903673057 | K02 | 18 | C4 | EC000066
EFFICOR | EC18AB00B024 | 267306 | EC18AB00B024 Stycznik 18 A, 2NO+2NC, Cewka 24V 50/60Hz | 170.78 | 23 | 1 | 1 | tak |  | 4022903673064 | K02 | 18 | C4 | EC000066
EFFICOR | EC18AB00B042 | 267307 | EC18AB00B042 Stycznik 18 A, 2NO+2NC, Cewka 42V 50/60Hz | 170.78 | 23 | 1 | 1 |  | 3 tygodnie | 4022903673071 | K02 | 18 | C4 | EC000066
EFFICOR | EC18AB00B048 | 267308 | EC18AB00B048 Stycznik 18 A, 2NO+2NC, Cewka 48V 50/60Hz | 170.78 | 23 | 1 | 1 |  | 3 tygodnie | 4022903673088 | K02 | 18 | C4 | EC000066
EFFICOR | EC18AB00B110 | 267309 | EC18AB00B110 Stycznik 18 A, 2NO+2NC, Cewka 110V 50/60Hz | 170.78 | 23 | 1 | 1 | tak |  | 4022903673095 | K02 | 18 | C4 | EC000066
EFFICOR | EC18AB00B120 | 267310 | EC18AB00B120 Stycznik 18 A, 2NO+2NC, Cewka 180V 50/60Hz | 170.78 | 23 | 1 | 1 |  | 3 tygodnie | 4022903673101 | K02 | 18 | C4 | EC000066
EFFICOR | EC18AB00B208 | 267311 | EC18AB00B208 Stycznik 18 A, 2NO+2NC, Cewka 208V 50/60Hz | 170.78 | 23 | 1 | 1 |  | 3 tygodnie | 4022903673118 | K02 | 18 | C4 | EC000066
EFFICOR | EC18AB00B230 | 267312 | EC18AB00B230 Stycznik 18 A, 2NO+2NC, Cewka 230V 50/60Hz | 170.78 | 23 | 1 | 1 | tak |  | 4022903673125 | K02 | 18 | C4 | EC000066
EFFICOR | EC18AB00B240 | 267313 | EC18AB00B240 Stycznik 18 A, 2NO+2NC, Cewka 240V 50/60Hz | 170.78 | 23 | 1 | 1 |  | 3 tygodnie | 4022903673132 | K02 | 18 | C4 | EC000066
EFFICOR | EC18AB00B400 | 267314 | EC18AB00B400 Stycznik 18 A, 2NO+2NC, Cewka 400V 50/60Hz | 170.78 | 23 | 1 | 1 |  | 3 tygodnie | 4022903673149 | K02 | 18 | C4 | EC000066
EFFICOR | EC18AB00B440 | 267315 | EC18AB00B440 Stycznik 18 A, 2NO+2NC, Cewka 440V 50/60Hz | 170.78 | 23 | 1 | 1 |  | 3 tygodnie | 4022903673156 | K02 | 18 | C4 | EC000066
EFFICOR | EC18AB00B480 | 267316 | EC18AB00B480 Stycznik 18 A, 2NO+2NC, Cewka 480V 50/60Hz | 170.78 | 23 | 1 | 1 |  | 3 tygodnie | 4022903673163 | K02 | 18 | C4 | EC000066
EFFICOR | EC18AB00B500 | 267317 | EC18AB00B500 Stycznik 18 A, 2NO+2NC, Cewka 500V 50/60Hz | 170.78 | 23 | 1 | 1 |  | 3 tygodnie | 4022903673170 | K02 | 18 | C4 | EC000066
EFFICOR | EC18AB00B600 | 267318 | EC18AB00B600 Stycznik 18 A, 2NO+2NC, Cewka 600V 50/60Hz | 170.78 | 23 | 1 | 1 |  | 3 tygodnie | 4022903673187 | K02 | 18 | C4 | EC000066
EFFICOR | EC25AB00B012 | 267319 | EC25AB00B012 Stycznik 25 A, 2NO+2NC Cewka 12V 50/60Hz | 258.75 | 23 | 1 | 1 |  | 3 tygodnie | 4022903673194 | K02 | 18 | C4 | EC000066
EFFICOR | EC25AB00B024 | 267320 | EC25AB00B024 Stycznik 25 A, 2NO+2NC, Cewka 24V 50/60Hz | 258.75 | 23 | 1 | 1 | tak |  | 4022903673200 | K02 | 18 | C4 | EC000066
EFFICOR | EC25AB00B042 | 267321 | EC25AB00B042 Stycznik 25 A, 2NO+2NC, Cewka 42V 50/60Hz | 258.75 | 23 | 1 | 1 |  | 3 tygodnie | 4022903673217 | K02 | 18 | C4 | EC000066
EFFICOR | EC25AB00B048 | 267322 | EC25AB00B048 Stycznik 25 A, 2NO+2NC, Cewka 48V 50/60Hz | 258.75 | 23 | 1 | 1 |  | 3 tygodnie | 4022903673224 | K02 | 18 | C4 | EC000066
EFFICOR | EC25AB00B110 | 267323 | EC25AB00B110 Stycznik 25 A, 2NO+2NC, Cewka 110V 50/60Hz | 258.75 | 23 | 1 | 1 | tak |  | 4022903673231 | K02 | 18 | C4 | EC000066
EFFICOR | EC25AB00B120 | 267324 | EC25AB00B120 Stycznik 25 A, 2NO+2NC, Cewka 250V 50/60Hz | 258.75 | 23 | 1 | 1 |  | 3 tygodnie | 4022903673248 | K02 | 18 | C4 | EC000066
EFFICOR | EC25AB00B208 | 267325 | EC25AB00B208 Stycznik 25 A, 2NO+2NC, Cewka 208V 50/60Hz | 258.75 | 23 | 1 | 1 |  | 3 tygodnie | 4022903673255 | K02 | 18 | C4 | EC000066
EFFICOR | EC25AB00B230 | 267326 | EC25AB00B230 Stycznik 25 A, 2NO+2NC, Cewka 230V 50/60Hz | 258.75 | 23 | 1 | 1 | tak |  | 4022903673262 | K02 | 18 | C4 | EC000066
EFFICOR | EC25AB00B240 | 267327 | EC25AB00B240 Stycznik 25 A, 2NO+2NC, Cewka 240V 50/60Hz | 258.75 | 23 | 1 | 1 |  | 3 tygodnie | 4022903673279 | K02 | 18 | C4 | EC000066
EFFICOR | EC25AB00B400 | 267328 | EC25AB00B400 Stycznik 25 A, 2NO+2NC, Cewka 400V 50/60Hz | 258.75 | 23 | 1 | 1 |  | 3 tygodnie | 4022903673286 | K02 | 18 | C4 | EC000066
EFFICOR | EC25AB00B440 | 267329 | EC25AB00B440 Stycznik 25 A, 2NO+2NC, Cewka 440V 50/60Hz | 258.75 | 23 | 1 | 1 |  | 3 tygodnie | 4022903673293 | K02 | 18 | C4 | EC000066
EFFICOR | EC25AB00B480 | 267330 | EC25AB00B480 Stycznik 25 A, 2NO+2NC, Cewka 480V 50/60Hz | 258.75 | 23 | 1 | 1 |  | 3 tygodnie | 4022903673309 | K02 | 18 | C4 | EC000066
EFFICOR | EC25AB00B500 | 267331 | EC25AB00B500 Stycznik 25 A, 2NO+2NC, Cewka 500V 50/60Hz | 258.75 | 23 | 1 | 1 |  | 3 tygodnie | 4022903673316 | K02 | 18 | C4 | EC000066
EFFICOR | EC25AB00B600 | 267332 | EC25AB00B600 Stycznik 25 A, 2NO+2NC, Cewka 600V 50/60Hz | 258.75 | 23 | 1 | 1 |  | 3 tygodnie | 4022903673323 | K02 | 18 | C4 | EC000066
EFFICOR | EC32AB00B012 | 267333 | EC32AB00B012 Stycznik 32 A, 2NO+2NC Cewka 12V 50/60Hz | 258.75 | 23 | 1 | 1 |  | 3 tygodnie | 4022903673330 | K02 | 18 | C4 | EC000066
EFFICOR | EC32AB00B024 | 267334 | EC32AB00B024 Stycznik 32 A, 2NO+2NC, Cewka 24V 50/60Hz | 258.75 | 23 | 1 | 1 | tak |  | 4022903673347 | K02 | 18 | C4 | EC000066
EFFICOR | EC32AB00B042 | 267335 | EC32AB00B042 Stycznik 32 A, 2NO+2NC, Cewka 42V 50/60Hz | 258.75 | 23 | 1 | 1 |  | 3 tygodnie | 4022903673354 | K02 | 18 | C4 | EC000066
EFFICOR | EC32AB00B048 | 267336 | EC32AB00B048 Stycznik 32 A, 2NO+2NC, Cewka 48V 50/60Hz | 258.75 | 23 | 1 | 1 |  | 3 tygodnie | 4022903673361 | K02 | 18 | C4 | EC000066
EFFICOR | EC32AB00B110 | 267337 | EC32AB00B110 Stycznik 32 A, 2NO+2NC, Cewka 110V 50/60Hz | 258.75 | 23 | 1 | 1 | tak |  | 4022903673378 | K02 | 18 | C4 | EC000066
EFFICOR | EC32AB00B120 | 267338 | EC32AB00B120 Stycznik 32 A, 2NO+2NC, Cewka 320V 50/60Hz | 258.75 | 23 | 1 | 1 |  | 3 tygodnie | 4022903673385 | K02 | 18 | C4 | EC000066
EFFICOR | EC32AB00B208 | 267339 | EC32AB00B208 Stycznik 32 A, 2NO+2NC, Cewka 208V 50/60Hz | 258.75 | 23 | 1 | 1 |  | 3 tygodnie | 4022903673392 | K02 | 18 | C4 | EC000066
EFFICOR | EC32AB00B230 | 267340 | EC32AB00B230 Stycznik 32 A, 2NO+2NC, Cewka 230V 50/60Hz | 258.75 | 23 | 1 | 1 | tak |  | 4022903673408 | K02 | 18 | C4 | EC000066
EFFICOR | EC32AB00B240 | 267341 | EC32AB00B240 Stycznik 32 A, 2NO+2NC, Cewka 240V 50/60Hz | 258.75 | 23 | 1 | 1 |  | 3 tygodnie | 4022903673415 | K02 | 18 | C4 | EC000066
EFFICOR | EC32AB00B400 | 267342 | EC32AB00B400 Stycznik 32 A, 2NO+2NC, Cewka 400V 50/60Hz | 258.75 | 23 | 1 | 1 |  | 3 tygodnie | 4022903673422 | K02 | 18 | C4 | EC000066
EFFICOR | EC32AB00B440 | 267343 | EC32AB00B440 Stycznik 32 A, 2NO+2NC, Cewka 440V 50/60Hz | 258.75 | 23 | 1 | 1 |  | 3 tygodnie | 4022903673439 | K02 | 18 | C4 | EC000066
EFFICOR | EC32AB00B480 | 267344 | EC32AB00B480 Stycznik 32 A, 2NO+2NC, Cewka 480V 50/60Hz | 258.75 | 23 | 1 | 1 |  | 3 tygodnie | 4022903673446 | K02 | 18 | C4 | EC000066
EFFICOR | EC32AB00B500 | 267345 | EC32AB00B500 Stycznik 32 A, 2NO+2NC, Cewka 500V 50/60Hz | 258.75 | 23 | 1 | 1 |  | 3 tygodnie | 4022903673453 | K02 | 18 | C4 | EC000066
EFFICOR | EC32AB00B600 | 267346 | EC32AB00B600 Stycznik 32 A, 2NO+2NC, Cewka 600V 50/60Hz | 258.75 | 23 | 1 | 1 |  | 3 tygodnie | 4022903673460 | K02 | 18 | C4 | EC000066
EFFICOR | EC12DB00B012W | 267347 | EC12DB00B012W Stycznik12 A, 2NO+2NC Cewka 12 VDC WVR | 196.65 | 23 | 1 | 1 |  | 3 tygodnie | 4022903673477 | K02 | 18 | C4 | EC000066
EFFICOR | EC12DB00B024W | 267348 | EC12DB00B024W Stycznik12 A, 2NO+2NC, Cewka 24 VDC WVR | 196.65 | 23 | 1 | 1 | tak |  | 4022903673484 | K02 | 18 | C4 | EC000066
EFFICOR | EC12DB00B036W | 267349 | EC12DB00B036W Stycznik12 A, 2NO+2NC, Cewka 36 VDC WVR | 196.65 | 23 | 1 | 1 |  | 3 tygodnie | 4022903673491 | K02 | 18 | C4 | EC000066
EFFICOR | EC12DB00B048W | 267350 | EC12DB00B048W Stycznik12 A, 2NO+2NC, Cewka 48 VDC WVR | 196.65 | 23 | 1 | 1 | tak |  | 4022903673507 | K02 | 18 | C4 | EC000066
EFFICOR | EC12DB00B060W | 267351 | EC12DB00B060W Stycznik12 A, 2NO+2NC, Cewka 60 VDC WVR | 196.65 | 23 | 1 | 1 |  | 3 tygodnie | 4022903673514 | K02 | 18 | C4 | EC000066
EFFICOR | EC12DB00B072W | 267352 | EC12DB00B072W Stycznik12 A, 2NO+2NC Cewka 70 VDC WVR | 196.65 | 23 | 1 | 1 |  | 3 tygodnie | 4022903673521 | K02 | 18 | C4 | EC000066
EFFICOR | EC12DB00B110W | 267353 | EC12DB00B110W Stycznik12 A, 2NO+2NC, Cewka 110 VDC WVR | 196.65 | 23 | 1 | 1 | tak |  | 4022903673538 | K02 | 18 | C4 | EC000066
EFFICOR | EC12DB00B125W | 267354 | EC12DB00B125W Stycznik12 A, 2NO+2NC, Cewka 125 VDC WVR | 196.65 | 23 | 1 | 1 |  | 3 tygodnie | 4022903673545 | K02 | 18 | C4 | EC000066
EFFICOR | EC12DB00B230W | 267355 | EC12DB00B230W Stycznik12 A, 2NO+2NC, Cewka 230 VDC WVR | 196.65 | 23 | 1 | 1 | tak |  | 4022903673552 | K02 | 18 | C4 | EC000066
EFFICOR | EC12DB00B250W | 267356 | EC12DB00B250W Stycznik12 A, 2NO+2NC, Cewka 250 VDC WVR | 196.65 | 23 | 1 | 1 | tak |  | 4022903673569 | K02 | 18 | C4 | EC000066
EFFICOR | EC12DB00B440W | 267357 | EC12DB00B440W Stycznik12 A, 2NO+2NC, Cewka 400 VDC WVR | 196.65 | 23 | 1 | 1 |  | 3 tygodnie | 4022903673576 | K02 | 18 | C4 | EC000066
EFFICOR | EC12DB00B024L | 267358 | EC12DB00B024L Stycznik12 A, 2NO+2NC, Cewka 24 VDC LC | 196.65 | 23 | 1 | 1 | tak |  | 4022903673583 | K02 | 18 | C4 | EC000066
EFFICOR | EC12DB00B048L | 267359 | EC12DB00B048L Stycznik12 A, 2NO+2NC, Cewka 48 VDC LC | 196.65 | 23 | 1 | 1 |  | 3 tygodnie | 4022903673590 | K02 | 18 | C4 | EC000066
EFFICOR | EC12DB00B110L | 267360 | EC12DB00B110L Stycznik12 A, 2NO+2NC, Cewka 110 VDC LC | 196.65 | 23 | 1 | 1 | tak |  | 4022903673606 | K02 | 18 | C4 | EC000066
EFFICOR | EC12DB00B230L | 267361 | EC12DB00B230L Stycznik12 A, 2NO+2NC, Cewka 230 VDC LC | 196.65 | 23 | 1 | 1 | tak |  | 4022903673613 | K02 | 18 | C4 | EC000066
EFFICOR | EC18DB00B012W | 267362 | EC18DB00B012W Stycznik18 A, 2NO+2NC Cewka 12 VDC WVR | 238.05 | 23 | 1 | 1 |  | 3 tygodnie | 4022903673620 | K02 | 18 | C4 | EC000066
EFFICOR | EC18DB00B024W | 267363 | EC18DB00B024W Stycznik18 A, 2NO+2NC, Cewka 24 VDC WVR | 238.05 | 23 | 1 | 1 |  | 3 tygodnie | 4022903673637 | K02 | 18 | C4 | EC000066
EFFICOR | EC18DB00B036W | 267364 | EC18DB00B036W Stycznik18 A, 2NO+2NC, Cewka 36 VDC WVR | 238.05 | 23 | 1 | 1 |  | 3 tygodnie | 4022903673644 | K02 | 18 | C4 | EC000066
EFFICOR | EC18DB00B048W | 267365 | EC18DB00B048W Stycznik18 A, 2NO+2NC, Cewka 48 VDC WVR | 238.05 | 23 | 1 | 1 |  | 3 tygodnie | 4022903673651 | K02 | 18 | C4 | EC000066
EFFICOR | EC18DB00B060W | 267366 | EC18DB00B060W Stycznik18 A, 2NO+2NC, Cewka 60 VDC WVR | 238.05 | 23 | 1 | 1 |  | 3 tygodnie | 4022903673668 | K02 | 18 | C4 | EC000066
EFFICOR | EC18DB00B072W | 267367 | EC18DB00B072W Stycznik18 A, 2NO+2NC Cewka 70 VDC WVR | 238.05 | 23 | 1 | 1 |  | 3 tygodnie | 4022903673675 | K02 | 18 | C4 | EC000066
EFFICOR | EC18DB00B110W | 267368 | EC18DB00B110W Stycznik18 A, 2NO+2NC, Cewka 110 VDC WVR | 238.05 | 23 | 1 | 1 | tak |  | 4022903673682 | K02 | 18 | C4 | EC000066
EFFICOR | EC18DB00B125W | 267369 | EC18DB00B125W Stycznik18 A, 2NO+2NC, Cewka 125 VDC WVR | 238.05 | 23 | 1 | 1 |  | 3 tygodnie | 4022903673699 | K02 | 18 | C4 | EC000066
EFFICOR | EC18DB00B230W | 267370 | EC18DB00B230W Stycznik18 A, 2NO+2NC, Cewka 230 VDC WVR | 238.05 | 23 | 1 | 1 | tak |  | 4022903673705 | K02 | 18 | C4 | EC000066
EFFICOR | EC18DB00B250W | 267371 | EC18DB00B250W Stycznik18 A, 2NO+2NC, Cewka 250 VDC WVR | 238.05 | 23 | 1 | 1 |  | 3 tygodnie | 4022903673712 | K02 | 18 | C4 | EC000066
EFFICOR | EC18DB00B440W | 267372 | EC18DB00B440W Stycznik18 A, 2NO+2NC, Cewka 400 VDC WVR | 238.05 | 23 | 1 | 1 |  | 3 tygodnie | 4022903673729 | K02 | 18 | C4 | EC000066
EFFICOR | EC18DB00B024L | 267373 | EC18DB00B024L Stycznik18 A, 2NO+2NC, Cewka 24 VDC LC | 238.05 | 23 | 1 | 1 | tak |  | 4022903673736 | K02 | 18 | C4 | EC000066
EFFICOR | EC18DB00B048L | 267374 | EC18DB00B048L Stycznik18 A, 2NO+2NC, Cewka 48 VDC LC | 238.05 | 23 | 1 | 1 | tak |  | 4022903673743 | K02 | 18 | C4 | EC000066
EFFICOR | EC18DB00B110L | 267375 | EC18DB00B110L Stycznik18 A, 2NO+2NC, Cewka 110 VDC LC | 238.05 | 23 | 1 | 1 | tak |  | 4022903673750 | K02 | 18 | C4 | EC000066
EFFICOR | EC18DB00B230L | 267376 | EC18DB00B230L Stycznik18 A, 2NO+2NC, Cewka 230 VDC LC | 238.05 | 23 | 1 | 1 | tak |  | 4022903673767 | K02 | 18 | C4 | EC000066
EFFICOR | EC25DB00B012W | 267377 | EC25DB00B012W Stycznik25 A, 2NO+2NC Cewka 12 VDC WVR | 372.6 | 23 | 1 | 1 |  | 3 tygodnie | 4022903673774 | K02 | 18 | C4 | EC000066
EFFICOR | EC25DB00B024W | 267378 | EC25DB00B024W Stycznik25 A, 2NO+2NC, Cewka 24 VDC WVR | 372.6 | 23 | 1 | 1 | tak |  | 4022903673781 | K02 | 18 | C4 | EC000066
EFFICOR | EC25DB00B036W | 267379 | EC25DB00B036W Stycznik25 A, 2NO+2NC, Cewka 36 VDC WVR | 372.6 | 23 | 1 | 1 |  | 3 tygodnie | 4022903673798 | K02 | 18 | C4 | EC000066
EFFICOR | EC25DB00B048W | 267380 | EC25DB00B048W Stycznik25 A, 2NO+2NC, Cewka 48 VDC WVR | 372.6 | 23 | 1 | 1 | tak |  | 4022903673804 | K02 | 18 | C4 | EC000066
EFFICOR | EC25DB00B060W | 267381 | EC25DB00B060W Stycznik25 A, 2NO+2NC, Cewka 60 VDC WVR | 372.6 | 23 | 1 | 1 |  | 3 tygodnie | 4022903673811 | K02 | 18 | C4 | EC000066
EFFICOR | EC25DB00B072W | 267382 | EC25DB00B072W Stycznik25 A, 2NO+2NC Cewka 70 VDC WVR | 372.6 | 23 | 1 | 1 |  | 3 tygodnie | 4022903673828 | K02 | 18 | C4 | EC000066
EFFICOR | EC25DB00B110W | 267383 | EC25DB00B110W Stycznik25 A, 2NO+2NC, Cewka 110 VDC WVR | 372.6 | 23 | 1 | 1 | tak |  | 4022903673835 | K02 | 18 | C4 | EC000066
EFFICOR | EC25DB00B125W | 267384 | EC25DB00B125W Stycznik25 A, 2NO+2NC, Cewka 125 VDC WVR | 372.6 | 23 | 1 | 1 |  | 3 tygodnie | 4022903673842 | K02 | 18 | C4 | EC000066
EFFICOR | EC25DB00B230W | 267385 | EC25DB00B230W Stycznik25 A, 2NO+2NC, Cewka 230 VDC WVR | 372.6 | 23 | 1 | 1 | tak |  | 4022903673859 | K02 | 18 | C4 | EC000066
EFFICOR | EC25DB00B250W | 267386 | EC25DB00B250W Stycznik25 A, 2NO+2NC, Cewka 250 VDC WVR | 372.6 | 23 | 1 | 1 |  | 3 tygodnie | 4022903673866 | K02 | 18 | C4 | EC000066
EFFICOR | EC25DB00B440W | 267387 | EC25DB00B440W Stycznik25 A, 2NO+2NC, Cewka 440 VDC WVR | 372.6 | 23 | 1 | 1 |  | 3 tygodnie | 4022903673873 | K02 | 18 | C4 | EC000066
EFFICOR | EC32DB00B012W | 267392 | EC32DB00B012W Stycznik32 A, 2NO+2NC Cewka 12 VDC WVR | 465.75 | 23 | 1 | 1 |  | 3 tygodnie | 4022903673927 | K02 | 18 | C4 | EC000066
EFFICOR | EC32DB00B024W | 267393 | EC32DB00B024W Stycznik32 A, 2NO+2NC, Cewka 24 VDC WVR | 465.75 | 23 | 1 | 1 | tak |  | 4022903673934 | K02 | 18 | C4 | EC000066
EFFICOR | EC32DB00B036W | 267394 | EC32DB00B036W Stycznik32 A, 2NO+2NC, Cewka 36 VDC WVR | 465.75 | 23 | 1 | 1 |  | 3 tygodnie | 4022903673941 | K02 | 18 | C4 | EC000066
EFFICOR | EC32DB00B048W | 267395 | EC32DB00B048W Stycznik32 A, 2NO+2NC, Cewka 48 VDC WVR | 465.75 | 23 | 1 | 1 |  | 3 tygodnie | 4022903673958 | K02 | 18 | C4 | EC000066
EFFICOR | EC32DB00B060W | 267396 | EC32DB00B060W Stycznik32 A, 2NO+2NC, Cewka 60 VDC WVR | 465.75 | 23 | 1 | 1 |  | 3 tygodnie | 4022903673965 | K02 | 18 | C4 | EC000066
EFFICOR | EC32DB00B072W | 267397 | EC32DB00B072W Stycznik32 A, 2NO+2NC Cewka 70 VDC WVR | 465.75 | 23 | 1 | 1 | tak |  | 4022903673972 | K02 | 18 | C4 | EC000066
EFFICOR | EC32DB00B110W | 267398 | EC32DB00B110W Stycznik32 A, 2NO+2NC, Cewka 110 VDC WVR | 465.75 | 23 | 1 | 1 | tak |  | 4022903673989 | K02 | 18 | C4 | EC000066
EFFICOR | EC32DB00B125W | 267399 | EC32DB00B125W Stycznik32 A, 2NO+2NC, Cewka 125 VDC WVR | 465.75 | 23 | 1 | 1 |  | 3 tygodnie | 4022903673996 | K02 | 18 | C4 | EC000066
EFFICOR | EC32DB00B230W | 267400 | EC32DB00B230W Stycznik32 A, 2NO+2NC, Cewka 230 VDC WVR | 465.75 | 23 | 1 | 1 | tak |  | 4022903674009 | K02 | 18 | C4 | EC000066
EFFICOR | EC32DB00B250W | 267401 | EC32DB00B250W Stycznik32 A, 2NO+2NC, Cewka 250 VDC WVR | 465.75 | 23 | 1 | 1 |  | 3 tygodnie | 4022903674016 | K02 | 18 | C4 | EC000066
EFFICOR | EC32DB00B440W | 267402 | EC32DB00B440W Stycznik32 A, 2NO+2NC, Cewka 440 VDC WVR | 465.75 | 23 | 1 | 1 |  | 3 tygodnie | 4022903674023 | K02 | 18 | C4 | EC000066
EFFICOR | ECFA211S | 268872 | ECFA211S Bloki styków pomocniczych - czołowe 1NO+1NC | 24.84 | 23 | 5 | 1 | tak |  | 4022903688723 | K04 | 18 | C4 | EC000041
EFFICOR | ECFA220S | 268873 | ECFA220S Bloki styków pomocniczych - czołowe 2NO | 24.84 | 23 | 5 | 1 | tak |  | 4022903688730 | K04 | 18 | C4 | EC000041
EFFICOR | ECFA202S | 268874 | ECFA202S Bloki styków pomocniczych - czołowe 2NC | 24.84 | 23 | 5 | 1 | tak |  | 4022903688747 | K04 | 18 | C4 | EC000041
EFFICOR | ECFA440S | 268881 | ECFA440S Bloki styków pomocniczych - czołowe 4NO | 46.58 | 23 | 5 | 1 | tak |  | 4022903688815 | K04 | 18 | C4 | EC000041
EFFICOR | ECFA431S | 268882 | ECFA431S Bloki styków pomocniczych - czołowe 3NO+1NC | 46.58 | 23 | 5 | 1 | tak |  | 4022903688822 | K04 | 18 | C4 | EC000041
EFFICOR | ECFA422S | 268883 | ECFA422S Bloki styków pomocniczych - czołowe 2NO+2NC | 50.72 | 23 | 5 | 1 | tak |  | 4022903688839 | K04 | 18 | C4 | EC000041
EFFICOR | ECFA413S | 268884 | ECFA413S Bloki styków pomocniczych - czołowe 1NO+3NC | 50.72 | 23 | 5 | 1 | tak |  | 4022903688846 | K04 | 18 | C4 | EC000041
EFFICOR | ECFA404S | 268885 | ECFA404S Bloki styków pomocniczych - czołowe 4NC | 50.72 | 23 | 5 | 1 | tak |  | 4022903688853 | K04 | 18 | C4 | EC000041
EFFICOR | ECFA422SE | 268886 | ECFA422SE Bloki styków pomocniczych - czołowe 2NO+2NC wyprzedzajace | 67.28 | 23 | 5 | 1 | tak |  | 4022903688860 | K04 | 18 | C4 | EC000041
EFFICOR | ECLA220S | 268899 | ECLA220S Bloki styków pomocniczych - boczne 2NO | 35.19 | 23 | 10 | 1 | tak |  | 4022903688990 | K04 | 18 | C4 | EC000041
EFFICOR | ECLA211S | 268900 | ECLA211S Bloki styków pomocniczych - boczne 1NO+1NC | 35.19 | 23 | 10 | 1 | tak |  | 4022903689003 | K04 | 18 | C4 | EC000041
EFFICOR | ECLA202S | 268901 | ECLA202S Bloki styków pomocniczych - boczne 2NC | 35.19 | 23 | 10 | 1 | tak |  | 4022903689010 | K04 | 18 | C4 | EC000041
EFFICOR | ECMI | 268908 | ECMI Rygile mechaniczny | 30.02 | 23 | 10 | 1 | tak |  | 4022903689089 | K04 | 18 | C4 | EC001044
EFFICOR | ECMI02S | 268910 | ECMI02S Rygile mechaniczny + styki pom. 2 NC | 46.58 | 23 | 5 | 1 | tak |  | 4022903689102 | K04 | 18 | C4 | EC001044
EFFICOR | ECPT30SC | 268913 | Efficor moduł czasowy pneumatyczny on delay 0,1s to 30s | 130.41 | 23 | 5 | 1 |  | 3 tygodnie | 4022903689133 | K04 | 18 | C4 | EC002060
EFFICOR | ECPT60SC | 268914 | Efficor moduł czasowy pneumatyczny on delay 1s to 60s | 130.41 | 23 | 5 | 1 |  | 3 tygodnie | 4022903689140 | K04 | 18 | C4 | EC002060
EFFICOR | ECPT30SD | 268916 | Efficor moduł czasowy pneumatyczny on off 0,1s to 30s | 130.41 | 23 | 5 | 1 |  | 3 tygodnie | 4022903689164 | K04 | 18 | C4 | EC002060
EFFICOR | ECPT60SD | 268917 | Efficor moduł czasowy pneumatyczny on off 1s to 60s | 130.41 | 23 | 5 | 1 | tak |  | 4022903689171 | K04 | 18 | C4 | EC002060
EFFICOR | ECSUDI600 | 268931 | Efficor ogranicznik przepiec Diode Type, DC 12-440V | 36.23 | 23 | 10 | 1 |  | 3 tygodnie | 4022903689317 | K04 | 18 | C4 | EC000197
EFFICOR | ECSURC048 | 268932 | Efficor ogranicznik przepiec R-C Type, AC 24-48V | 36.23 | 23 | 10 | 1 | tak |  | 4022903689324 | K04 | 18 | C4 | EC000197
EFFICOR | ECSURC127 | 268933 | Efficor ogranicznik przepiec R-C Type, AC 50-127V | 36.23 | 23 | 10 | 1 | tak |  | 4022903689331 | K04 | 18 | C4 | EC000197
EFFICOR | ECSURC250 | 268934 | Efficor ogranicznik przepiec R-C Type, AC 130-250V | 36.23 | 23 | 10 | 1 | tak |  | 4022903689348 | K04 | 18 | C4 | EC000197
EFFICOR | ECSURC440 | 268935 | Efficor ogranicznik przepiec R-C Type, AC 230-440V | 36.23 | 23 | 10 | 1 |  | 3 tygodnie | 4022903689355 | K04 | 18 | C4 | EC000197
EFFICOR | ECSURC600 | 268936 | Efficor ogranicznik przepiec R-C Type, AC 400-600V | 36.23 | 23 | 10 | 1 | tak |  | 4022903689362 | K04 | 18 | C4 | EC000197
EFFICOR | ECSUVA048 | 268937 | Efficor ogranicznik przepiec Varistor Type, AC/DC 24-48V | 61.07 | 23 | 10 | 1 | tak |  | 4022903689379 | K04 | 18 | C4 | EC000197
EFFICOR | ECSUVA127 | 268938 | Efficor ogranicznik przepiec Varistor Type, AC/DC 50-127V | 61.07 | 23 | 10 | 1 | tak | 3 tygodnie | 4022903689386 | K04 | 18 | C4 | EC000197
EFFICOR | ECSUVA250 | 268939 | Efficor ogranicznik przepiec Varistor Type, AC/DC 130-250V | 61.07 | 23 | 10 | 1 | tak |  | 4022903689393 | K04 | 18 | C4 | EC000197
EFFICOR | ECSUVA440 | 268940 | Efficor ogranicznik przepiec Varistor Type, AC/DC 230-440V | 61.07 | 23 | 10 | 1 | tak |  | 4022903689409 | K04 | 18 | C4 | EC000197
EFFICOR | ECSUVA600 | 268941 | Efficor ogranicznik przepiec Varistor Type, AC/DC 400-600V | 61.07 | 23 | 10 | 1 |  | 3 tygodnie | 4022903689416 | K04 | 18 | C4 | EC000197
EFFICOR | ECRT1B10B | 268996 | ECRT1B10B Przekaźniki termobimetalowe - klasa 10( 0,16 -0,26A) | 133.52 | 23 | 1 | 1 | tak |  | 4022903689966 | K03 | 18 | CB | EC000106
EFFICOR | ECRT1B10C | 268997 | ECRT1B10C Przekaźniki termobimetalowe - klasa 10( 0,25-0,41A) | 133.52 | 23 | 1 | 1 | tak |  | 4022903689973 | K03 | 18 | CB | EC000106
EFFICOR | ECRT1B10D | 268998 | ECRT1B10D Przekaźniki termobimetalowe - klasa 10( 0,4 -0,65A) | 133.52 | 23 | 1 | 1 | tak |  | 4022903689980 | K03 | 18 | CB | EC000106
EFFICOR | ECRT1B10F | 268999 | ECRT1B10F Przekaźniki termobimetalowe - klasa 10( 0,65-1,1A) | 133.52 | 23 | 1 | 1 | tak |  | 4022903689997 | K03 | 18 | CB | EC000106
EFFICOR | ECRT1B10E | 269000 | ECRT1B10E Przekaźniki termobimetalowe - klasa 10( 1,0-1,5A) | 133.52 | 23 | 1 | 1 | tak |  | 4022903690009 | K03 | 18 | CB | EC000106
EFFICOR | ECRT1B10H | 269001 | ECRT1B10H Przekaźniki termobimetalowe - klasa 10( 1,3 -1,9A) | 133.52 | 23 | 1 | 1 | tak |  | 4022903690016 | K03 | 18 | CB | EC000106
EFFICOR | ECRT1B10J | 269002 | ECRT1B10J Przekaźniki termobimetalowe - klasa 10( 1,8-2,7A) | 133.52 | 23 | 1 | 1 | tak |  | 4022903690023 | K03 | 18 | CB | EC000106
EFFICOR | ECRT1B10K | 269003 | ECRT1B10K Przekaźniki termobimetalowe - klasa 10( 2,5-4,0A) | 133.52 | 23 | 1 | 1 | tak |  | 4022903690030 | K03 | 18 | CB | EC000106
EFFICOR | ECRT1B10L | 269004 | ECRT1B10L Przekaźniki termobimetalowe - klasa 10( 4,0-6,3A) | 133.52 | 23 | 1 | 1 | tak |  | 4022903690047 | K03 | 18 | CB | EC000106
EFFICOR | ECRT1B10M | 269005 | ECRT1B10M Przekaźniki termobimetalowe - klasa 10( 5,5-8,5A) | 133.52 | 23 | 1 | 1 | tak |  | 4022903690054 | K03 | 18 | CB | EC000106
EFFICOR | ECRT1B10N | 269006 | ECRT1B10N Przekaźniki termobimetalowe - klasa 10( 8,0-12,0A) | 133.52 | 23 | 1 | 1 | tak |  | 4022903690061 | K03 | 18 | CB | EC000106
EFFICOR | ECRT1B10P | 269007 | ECRT1B10P Przekaźniki termobimetalowe - klasa 10( 10,0 -16,0A) | 133.52 | 23 | 1 | 1 | tak |  | 4022903690078 | K03 | 18 | CB | EC000106
EFFICOR | ECRT1B10S | 269008 | ECRT1B10S Przekaźniki termobimetalowe - klasa 10( 14,5 -18,0A) | 154.22 | 23 | 1 | 1 | tak |  | 4022903690085 | K03 | 18 | CB | EC000106
EFFICOR | ECRT1B10T | 269009 | ECRT1B10T Przekaźniki termobimetalowe - klasa 10( 17,5-22,0A) | 154.22 | 23 | 1 | 1 | tak |  | 4022903690092 | K03 | 18 | CB | EC000106
EFFICOR | ECRT2B10N | 268103 | ECRT2B10N Przekaźniki termobimetalowe - klasa 10( 7-12A) | 257.72 | 23 | 1 | 1 | tak |  | 4022903681038 | K03 | 18 | CB | EC000106
EFFICOR | ECRT2B10P | 268104 | ECRT2B10P Przekaźniki termobimetalowe - klasa 10( 10-16A) | 257.72 | 23 | 1 | 1 | tak |  | 4022903681045 | K03 | 18 | CB | EC000106
EFFICOR | ECRT2B10S | 268105 | ECRT2B10S Przekaźniki termobimetalowe - klasa 10( 14,5-18,0A) | 257.72 | 23 | 1 | 1 | tak |  | 4022903681052 | K03 | 18 | CB | EC000106
EFFICOR | ECRT2B10T | 268106 | ECRT2B10T Przekaźniki termobimetalowe - klasa 10( 17,5 -22,0A) | 257.72 | 23 | 1 | 1 | tak |  | 4022903681069 | K03 | 18 | CB | EC000106
EFFICOR | ECRT2B10U | 268107 | ECRT2B10U Przekaźniki termobimetalowe - klasa 10(21,0 -26,0A) | 257.72 | 23 | 1 | 1 | tak |  | 4022903681076 | K03 | 18 | CB | EC000106
EFFICOR | ECRT2B10V | 268108 | ECRT2B10V Przekaźniki termobimetalowe - klasa 10( 25-32,0A) | 257.72 | 23 | 1 | 1 | tak |  | 4022903681083 | K03 | 18 | CB | EC000106
EFFICOR | ECRT2B10W | 268109 | ECRT2B10W Przekaźniki termobimetalowe - klasa 10( 30,0-40,0A) | 257.72 | 23 | 1 | 1 | tak |  | 4022903681090 | K03 | 18 | CB | EC000106
EFFICOR | ECRT1BS | 268963 | ECRT1BS podstawa montażowa | 31.05 | 23 |  | 5 |  |  | 4022903689638 | K03 | 18 | CB | EC002498
EFFICOR | ECRT2BS | 268964 | ECRT2BS podstawa montażowa | 36.23 | 23 |  | 5 |  |  | 4022903689645 | K03 | 18 | CB | EC002498
EFFICOR | ECACA440B012 | 268140 | Efficor stycznik pomocniczy, 4NO , cewka 12V 50/60 Hz | 112.82 | 23 | 1 | 1 |  |  | 4022903681403 | K02 | 18 | C4 | EC000196
EFFICOR | ECACA440B024 | 268141 | Efficor stycznik pomocniczy, 4NO , cewka 24V 50/60 Hz | 112.82 | 23 | 1 | 1 |  |  | 4022903681410 | K02 | 18 | C4 | EC000196
EFFICOR | ECACA440B042 | 268142 | Efficor stycznik pomocniczy, 4NO , cewka 42V 50/60 Hz | 112.82 | 23 | 1 | 1 |  |  | 4022903681427 | K02 | 18 | C4 | EC000196
EFFICOR | ECACA440B048 | 268143 | Efficor stycznik pomocniczy, 4NO , cewka 48V 50/60 Hz | 112.82 | 23 | 1 | 1 |  |  | 4022903681434 | K02 | 18 | C4 | EC000196
EFFICOR | ECACA440B110 | 268144 | Efficor stycznik pomocniczy, 4NO , cewka 110V 50/60 Hz | 112.82 | 23 | 1 | 1 |  |  | 4022903681441 | K02 | 18 | C4 | EC000196
EFFICOR | ECACA440B120 | 268145 | Efficor stycznik pomocniczy, 4NO , cewka 120V 50/60 Hz | 112.82 | 23 | 1 | 1 |  |  | 4022903681458 | K02 | 18 | C4 | EC000196
EFFICOR | ECACA440B208 | 268146 | Efficor stycznik pomocniczy, 4NO , cewka 208V 50/60 Hz | 112.82 | 23 | 1 | 1 |  |  | 4022903681465 | K02 | 18 | C4 | EC000196
EFFICOR | ECACA440B230 | 268147 | Efficor stycznik pomocniczy, 4NO , cewka 230V 50/60 Hz | 98.33 | 23 | 1 | 1 |  |  | 4022903681472 | K02 | 18 | C4 | EC000196
EFFICOR | ECACA440B240 | 268148 | Efficor stycznik pomocniczy, 4NO , cewka 240V 50/60 Hz | 112.82 | 23 | 1 | 1 |  |  | 4022903681489 | K02 | 18 | C4 | EC000196
EFFICOR | ECACA440B400 | 268149 | Efficor stycznik pomocniczy, 4NO , cewka 400V 50/60 Hz | 112.82 | 23 | 1 | 1 |  |  | 4022903681496 | K02 | 18 | C4 | EC000196
EFFICOR | ECACA440B440 | 268150 | Efficor stycznik pomocniczy, 4NO , cewka 440V 50/60 Hz | 112.82 | 23 | 1 | 1 |  |  | 4022903681502 | K02 | 18 | C4 | EC000196
EFFICOR | ECACA440B480 | 268151 | Efficor stycznik pomocniczy, 4NO , cewka 480V 50/60 Hz | 112.82 | 23 | 1 | 1 |  |  | 4022903681519 | K02 | 18 | C4 | EC000196
EFFICOR | ECACA440B500 | 268152 | Efficor stycznik pomocniczy, 4NO , cewka 500V 50/60 Hz | 112.82 | 23 | 1 | 1 |  |  | 4022903681526 | K02 | 18 | C4 | EC000196
EFFICOR | ECACA440B600 | 268153 | Efficor stycznik pomocniczy, 4NO , cewka 600V 50/60 Hz | 112.82 | 23 | 1 | 1 |  |  | 4022903681533 | K02 | 18 | C4 | EC000196
EFFICOR | ECACA431B012 | 268154 | Efficor stycznik pomocniczy, 3NO+1NC , cewka 12V 50/60 Hz | 112.82 | 23 | 1 | 1 |  |  | 4022903681540 | K02 | 18 | C4 | EC000196
EFFICOR | ECACA431B024 | 268155 | Efficor stycznik pomocniczy, 3NO+1NC , cewka 24V 50/60 Hz | 112.82 | 23 | 1 | 1 |  |  | 4022903681557 | K02 | 18 | C4 | EC000196
EFFICOR | ECACA431B042 | 268156 | Efficor stycznik pomocniczy, 3NO+1NC , cewka 42V 50/60 Hz | 112.82 | 23 | 1 | 1 |  |  | 4022903681564 | K02 | 18 | C4 | EC000196
EFFICOR | ECACA431B048 | 268157 | Efficor stycznik pomocniczy, 3NO+1NC , cewka 48V 50/60 Hz | 112.82 | 23 | 1 | 1 |  |  | 4022903681571 | K02 | 18 | C4 | EC000196
EFFICOR | ECACA431B110 | 268158 | Efficor stycznik pomocniczy, 3NO+1NC , cewka 110V 50/60 Hz | 112.82 | 23 | 1 | 1 |  |  | 4022903681588 | K02 | 18 | C4 | EC000196
EFFICOR | ECACA431B120 | 268159 | Efficor stycznik pomocniczy, 3NO+1NC , cewka 120V 50/60 Hz | 112.82 | 23 | 1 | 1 |  |  | 4022903681595 | K02 | 18 | C4 | EC000196
EFFICOR | ECACA431B208 | 268160 | Efficor stycznik pomocniczy, 3NO+1NC , cewka 208V 50/60 Hz | 112.82 | 23 | 1 | 1 |  |  | 4022903681601 | K02 | 18 | C4 | EC000196
EFFICOR | ECACA431B230 | 268161 | Efficor stycznik pomocniczy, 3NO+1NC , cewka 230V 50/60 Hz | 98.33 | 23 | 1 | 1 |  |  | 4022903681618 | K02 | 18 | C4 | EC000196
EFFICOR | ECACA431B240 | 268162 | Efficor stycznik pomocniczy, 3NO+1NC , cewka 240V 50/60 Hz | 112.82 | 23 | 1 | 1 |  |  | 4022903681625 | K02 | 18 | C4 | EC000196
EFFICOR | ECACA431B400 | 268163 | Efficor stycznik pomocniczy, 3NO+1NC , cewka 400V 50/60 Hz | 112.82 | 23 | 1 | 1 |  |  | 4022903681632 | K02 | 18 | C4 | EC000196
EFFICOR | ECACA431B440 | 268164 | Efficor stycznik pomocniczy, 3NO+1NC , cewka 440V 50/60 Hz | 112.82 | 23 | 1 | 1 |  |  | 4022903681649 | K02 | 18 | C4 | EC000196
EFFICOR | ECACA431B480 | 268165 | Efficor stycznik pomocniczy, 3NO+1NC , cewka 480V 50/60 Hz | 112.82 | 23 | 1 | 1 |  |  | 4022903681656 | K02 | 18 | C4 | EC000196
EFFICOR | ECACA431B500 | 268166 | Efficor stycznik pomocniczy, 3NO+1NC , cewka 500V 50/60 Hz | 112.82 | 23 | 1 | 1 |  |  | 4022903681663 | K02 | 18 | C4 | EC000196
EFFICOR | ECACA431B600 | 268167 | Efficor stycznik pomocniczy, 3NO+1NC , cewka 600V 50/60 Hz | 112.82 | 23 | 1 | 1 |  |  | 4022903681670 | K02 | 18 | C4 | EC000196
EFFICOR | ECACA422B012 | 268168 | Efficor stycznik pomocniczy, 2NO+2NC , cewka 12V 50/60 Hz | 112.82 | 23 | 1 | 1 |  |  | 4022903681687 | K02 | 18 | C4 | EC000196
EFFICOR | ECACA422B024 | 268169 | Efficor stycznik pomocniczy, 2NO+2NC , cewka 24V 50/60 Hz | 112.82 | 23 | 1 | 1 |  |  | 4022903681694 | K02 | 18 | C4 | EC000196
EFFICOR | ECACA422B042 | 268170 | Efficor stycznik pomocniczy, 2NO+2NC , cewka 42V 50/60 Hz | 112.82 | 23 | 1 | 1 |  |  | 4022903681700 | K02 | 18 | C4 | EC000196
EFFICOR | ECACA422B048 | 268171 | Efficor stycznik pomocniczy, 2NO+2NC , cewka 48V 50/60 Hz | 112.82 | 23 | 1 | 1 |  |  | 4022903681717 | K02 | 18 | C4 | EC000196
EFFICOR | ECACA422B110 | 268172 | Efficor stycznik pomocniczy, 2NO+2NC , cewka 110V 50/60 Hz | 112.82 | 23 | 1 | 1 |  |  | 4022903681724 | K02 | 18 | C4 | EC000196
EFFICOR | ECACA422B120 | 268173 | Efficor stycznik pomocniczy, 2NO+2NC , cewka 120V 50/60 Hz | 112.82 | 23 | 1 | 1 |  |  | 4022903681731 | K02 | 18 | C4 | EC000196
EFFICOR | ECACA422B208 | 268174 | Efficor stycznik pomocniczy, 2NO+2NC , cewka 208V 50/60 Hz | 112.82 | 23 | 1 | 1 |  |  | 4022903681748 | K02 | 18 | C4 | EC000196
EFFICOR | ECACA422B230 | 268175 | Efficor stycznik pomocniczy, 2NO+2NC , cewka 230V 50/60 Hz | 98.33 | 23 | 1 | 1 |  |  | 4022903681755 | K02 | 18 | C4 | EC000196
EFFICOR | ECACA422B240 | 268176 | Efficor stycznik pomocniczy, 2NO+2NC , cewka 240V 50/60 Hz | 112.82 | 23 | 1 | 1 |  |  | 4022903681762 | K02 | 18 | C4 | EC000196
EFFICOR | ECACA422B400 | 268177 | Efficor stycznik pomocniczy, 2NO+2NC , cewka 400V 50/60 Hz | 112.82 | 23 | 1 | 1 |  |  | 4022903681779 | K02 | 18 | C4 | EC000196
EFFICOR | ECACA422B440 | 268178 | Efficor stycznik pomocniczy, 2NO+2NC , cewka 440V 50/60 Hz | 112.82 | 23 | 1 | 1 |  |  | 4022903681786 | K02 | 18 | C4 | EC000196
EFFICOR | ECACA422B480 | 268179 | Efficor stycznik pomocniczy, 2NO+2NC , cewka 480V 50/60 Hz | 112.82 | 23 | 1 | 1 |  |  | 4022903681793 | K02 | 18 | C4 | EC000196
EFFICOR | ECACA422B500 | 268180 | Efficor stycznik pomocniczy, 2NO+2NC , cewka 500V 50/60 Hz | 112.82 | 23 | 1 | 1 |  |  | 4022903681809 | K02 | 18 | C4 | EC000196
EFFICOR | ECACA422B600 | 268181 | Efficor stycznik pomocniczy, 2NO+2NC , cewka 600V 50/60 Hz | 112.82 | 23 | 1 | 1 |  |  | 4022903681816 | K02 | 18 | C4 | EC000196
EFFICOR | ECACA413B012 | 268182 | Efficor stycznik pomocniczy, 1NO+3NC , cewka 12V 50/60 Hz | 112.82 | 23 | 1 | 1 |  |  | 4022903681823 | K02 | 18 | C4 | EC000196
EFFICOR | ECACA413B024 | 268183 | Efficor stycznik pomocniczy, 1NO+3NC , cewka 24V 50/60 Hz | 112.82 | 23 | 1 | 1 |  |  | 4022903681830 | K02 | 18 | C4 | EC000196
EFFICOR | ECACA413B042 | 268184 | Efficor stycznik pomocniczy, 1NO+3NC , cewka 42V 50/60 Hz | 112.82 | 23 | 1 | 1 |  |  | 4022903681847 | K02 | 18 | C4 | EC000196
EFFICOR | ECACA413B048 | 268185 | Efficor stycznik pomocniczy, 1NO+3NC , cewka 48V 50/60 Hz | 112.82 | 23 | 1 | 1 |  |  | 4022903681854 | K02 | 18 | C4 | EC000196
EFFICOR | ECACA413B110 | 268186 | Efficor stycznik pomocniczy, 1NO+3NC , cewka 110V 50/60 Hz | 112.82 | 23 | 1 | 1 |  |  | 4022903681861 | K02 | 18 | C4 | EC000196
EFFICOR | ECACA413B120 | 268187 | Efficor stycznik pomocniczy, 1NO+3NC , cewka 120V 50/60 Hz | 112.82 | 23 | 1 | 1 |  |  | 4022903681878 | K02 | 18 | C4 | EC000196
EFFICOR | ECACA413B208 | 268188 | Efficor stycznik pomocniczy, 1NO+3NC , cewka 208V 50/60 Hz | 112.82 | 23 | 1 | 1 |  |  | 4022903681885 | K02 | 18 | C4 | EC000196
EFFICOR | ECACA413B230 | 268189 | Efficor stycznik pomocniczy, 1NO+3NC , cewka 230V 50/60 Hz | 98.33 | 23 | 1 | 1 |  |  | 4022903681892 | K02 | 18 | C4 | EC000196
EFFICOR | ECACA413B240 | 268190 | Efficor stycznik pomocniczy, 1NO+3NC , cewka 240V 50/60 Hz | 112.82 | 23 | 1 | 1 |  |  | 4022903681908 | K02 | 18 | C4 | EC000196
EFFICOR | ECACA413B400 | 268191 | Efficor stycznik pomocniczy, 1NO+3NC , cewka 400V 50/60 Hz | 112.82 | 23 | 1 | 1 |  |  | 4022903681915 | K02 | 18 | C4 | EC000196
EFFICOR | ECACA413B440 | 268192 | Efficor stycznik pomocniczy, 1NO+3NC , cewka 440V 50/60 Hz | 112.82 | 23 | 1 | 1 |  |  | 4022903681922 | K02 | 18 | C4 | EC000196
EFFICOR | ECACA413B480 | 268193 | Efficor stycznik pomocniczy, 1NO+3NC , cewka 480V 50/60 Hz | 112.82 | 23 | 1 | 1 |  |  | 4022903681939 | K02 | 18 | C4 | EC000196
EFFICOR | ECACA413B500 | 268194 | Efficor stycznik pomocniczy, 1NO+3NC , cewka 500V 50/60 Hz | 112.82 | 23 | 1 | 1 |  |  | 4022903681946 | K02 | 18 | C4 | EC000196
EFFICOR | ECACA413B600 | 268195 | Efficor stycznik pomocniczy, 1NO+3NC , cewka 600V 50/60 Hz | 112.82 | 23 | 1 | 1 |  |  | 4022903681953 | K02 | 18 | C4 | EC000196
EFFICOR | ECACA404B012 | 268196 | Efficor stycznik pomocniczy, 4NC , cewka 12V 50/60 Hz | 112.82 | 23 | 1 | 1 |  |  | 4022903681960 | K02 | 18 | C4 | EC000196
EFFICOR | ECACA404B024 | 268197 | Efficor stycznik pomocniczy, 4NC , cewka 24V 50/60 Hz | 112.82 | 23 | 1 | 1 |  |  | 4022903681977 | K02 | 18 | C4 | EC000196
EFFICOR | ECACA404B042 | 268198 | Efficor stycznik pomocniczy, 4NC , cewka 42V 50/60 Hz | 112.82 | 23 | 1 | 1 |  |  | 4022903681984 | K02 | 18 | C4 | EC000196
EFFICOR | ECACA404B048 | 268199 | Efficor stycznik pomocniczy, 4NC , cewka 48V 50/60 Hz | 112.82 | 23 | 1 | 1 |  |  | 4022903681991 | K02 | 18 | C4 | EC000196
EFFICOR | ECACA404B110 | 268200 | Efficor stycznik pomocniczy, 4NC , cewka 110V 50/60 Hz | 112.82 | 23 | 1 | 1 |  |  | 4022903682004 | K02 | 18 | C4 | EC000196
EFFICOR | ECACA404B120 | 268201 | Efficor stycznik pomocniczy, 4NC , cewka 120V 50/60 Hz | 112.82 | 23 | 1 | 1 |  |  | 4022903682011 | K02 | 18 | C4 | EC000196
EFFICOR | ECACA404B208 | 268202 | Efficor stycznik pomocniczy, 4NC , cewka 208V 50/60 Hz | 112.82 | 23 | 1 | 1 |  |  | 4022903682028 | K02 | 18 | C4 | EC000196
EFFICOR | ECACA404B230 | 268203 | Efficor stycznik pomocniczy, 4NC , cewka 230V 50/60 Hz | 112.82 | 23 | 1 | 1 |  |  | 4022903682035 | K02 | 18 | C4 | EC000196
EFFICOR | ECACA404B240 | 268204 | Efficor stycznik pomocniczy, 4NC , cewka 240V 50/60 Hz | 102.47 | 23 | 1 | 1 |  |  | 4022903682042 | K02 | 18 | C4 | EC000196
EFFICOR | ECACA404B400 | 268205 | Efficor stycznik pomocniczy, 4NC , cewka 400V 50/60 Hz | 112.82 | 23 | 1 | 1 |  |  | 4022903682059 | K02 | 18 | C4 | EC000196
EFFICOR | ECACA404B440 | 268206 | Efficor stycznik pomocniczy, 4NC , cewka 440V 50/60 Hz | 112.82 | 23 | 1 | 1 |  |  | 4022903682066 | K02 | 18 | C4 | EC000196
EFFICOR | ECACA404B480 | 268207 | Efficor stycznik pomocniczy, 4NC , cewka 480V 50/60 Hz | 112.82 | 23 | 1 | 1 |  |  | 4022903682073 | K02 | 18 | C4 | EC000196
EFFICOR | ECACA404B500 | 268208 | Efficor stycznik pomocniczy, 4NC , cewka 500V 50/60 Hz | 112.82 | 23 | 1 | 1 |  |  | 4022903682080 | K02 | 18 | C4 | EC000196
EFFICOR | ECACA404B600 | 268209 | Efficor stycznik pomocniczy, 4NC , cewka 600V 50/60 Hz | 112.82 | 23 | 1 | 1 |  |  | 4022903682097 | K02 | 18 | C4 | EC000196
EFFICOR | ECACD440B012W | 268210 | Efficor stycznik pomocniczy, 4NO , cewka 12V DC | 257.72 | 23 | 1 | 1 |  |  | 4022903682103 | K02 | 18 | C4 | EC000066
EFFICOR | ECACD440B024W | 268211 | Efficor stycznik pomocniczy, 4NO , cewka 24V DC | 257.72 | 23 | 1 | 1 |  |  | 4022903682110 | K02 | 18 | C4 | EC000066
EFFICOR | ECACD440B036W | 268212 | Efficor stycznik pomocniczy, 4NO , cewka 36V DC | 257.72 | 23 | 1 | 1 |  |  | 4022903682127 | K02 | 18 | C4 | EC000066
EFFICOR | ECACD440B048W | 268213 | Efficor stycznik pomocniczy, 4NO , cewka 48V DC | 257.72 | 23 | 1 | 1 |  |  | 4022903682134 | K02 | 18 | C4 | EC000066
EFFICOR | ECACD440B060W | 268214 | Efficor stycznik pomocniczy, 4NO , cewka 60V DC | 257.72 | 23 | 1 | 1 |  |  | 4022903682141 | K02 | 18 | C4 | EC000066
EFFICOR | ECACD440B072W | 268215 | Efficor stycznik pomocniczy, 4NO , cewka 72V DC | 257.72 | 23 | 1 | 1 |  |  | 4022903682158 | K02 | 18 | C4 | EC000066
EFFICOR | ECACD440B110W | 268216 | Efficor stycznik pomocniczy, 4NO , cewka 110V DC | 257.72 | 23 | 1 | 1 |  |  | 4022903682165 | K02 | 18 | C4 | EC000066
EFFICOR | ECACD440B125W | 268217 | Efficor stycznik pomocniczy, 4NO , cewka 125V DC | 257.72 | 23 | 1 | 1 |  |  | 4022903682172 | K02 | 18 | C4 | EC000066
EFFICOR | ECACD440B230W | 268218 | Efficor stycznik pomocniczy, 4NO , cewka 230V DC | 247.37 | 23 | 1 | 1 |  |  | 4022903682189 | K02 | 18 | C4 | EC000066
EFFICOR | ECACD440B250W | 268219 | Efficor stycznik pomocniczy, 4NO , cewka 250V DC | 257.72 | 23 | 1 | 1 |  |  | 4022903682196 | K02 | 18 | C4 | EC000066
EFFICOR | ECACD440B400W | 268220 | Efficor stycznik pomocniczy, 4NO , cewka 440V DC | 257.72 | 23 | 1 | 1 |  |  | 4022903682202 | K02 | 18 | C4 | EC000066
EFFICOR | ECACD440B024L | 268221 | Efficor stycznik pomocniczy, 4NO , cewka 24V DC | 257.72 | 23 | 1 | 1 |  |  | 4022903682219 | K02 | 18 | C4 | EC000066
EFFICOR | ECACD440B048L | 268222 | Efficor stycznik pomocniczy, 4NO , cewka 48V DC | 257.72 | 23 | 1 | 1 |  |  | 4022903682226 | K02 | 18 | C4 | EC000066
EFFICOR | ECACD440B110L | 268223 | Efficor stycznik pomocniczy, 4NO , cewka 110V DC | 257.72 | 23 | 1 | 1 |  |  | 4022903682233 | K02 | 18 | C4 | EC000066
EFFICOR | ECACD440B230L | 268224 | Efficor stycznik pomocniczy, 4NO , cewka 230V DC | 247.37 | 23 | 1 | 1 |  |  | 4022903682240 | K02 | 18 | C4 | EC000066
EFFICOR | ECACD431B012W | 268225 | Efficor stycznik pomocniczy, 3NO+1NC , cewka 12V DC | 257.72 | 23 | 1 | 1 |  |  | 4022903682257 | K02 | 18 | C4 | EC000066
EFFICOR | ECACD431B024W | 268226 | Efficor stycznik pomocniczy, 3NO+1NC , cewka 24V DC | 257.72 | 23 | 1 | 1 |  |  | 4022903682264 | K02 | 18 | C4 | EC000066
EFFICOR | ECACD431B036W | 268227 | Efficor stycznik pomocniczy, 3NO+1NC , cewka 36V DC | 257.72 | 23 | 1 | 1 |  |  | 4022903682271 | K02 | 18 | C4 | EC000066
EFFICOR | ECACD431B048W | 268228 | Efficor stycznik pomocniczy, 3NO+1NC , cewka 48V DC | 257.72 | 23 | 1 | 1 |  |  | 4022903682288 | K02 | 18 | C4 | EC000066
EFFICOR | ECACD431B060W | 268229 | Efficor stycznik pomocniczy, 3NO+1NC , cewka 60V DC | 257.72 | 23 | 1 | 1 |  |  | 4022903682295 | K02 | 18 | C4 | EC000066
EFFICOR | ECACD431B072W | 268230 | Efficor stycznik pomocniczy, 3NO+1NC , cewka 72V DC | 257.72 | 23 | 1 | 1 |  |  | 4022903682301 | K02 | 18 | C4 | EC000066
EFFICOR | ECACD431B110W | 268231 | Efficor stycznik pomocniczy, 3NO+1NC , cewka 110V DC | 257.72 | 23 | 1 | 1 |  |  | 4022903682318 | K02 | 18 | C4 | EC000066
EFFICOR | ECACD431B125W | 268232 | Efficor stycznik pomocniczy, 3NO+1NC , cewka 125V DC | 257.72 | 23 | 1 | 1 |  |  | 4022903682325 | K02 | 18 | C4 | EC000066
EFFICOR | ECACD431B230W | 268233 | Efficor stycznik pomocniczy, 3NO+1NC , cewka 230V DC | 247.37 | 23 | 1 | 1 |  |  | 4022903682332 | K02 | 18 | C4 | EC000066
EFFICOR | ECACD431B250W | 268234 | Efficor stycznik pomocniczy, 3NO+1NC , cewka 250V DC | 257.72 | 23 | 1 | 1 |  |  | 4022903682349 | K02 | 18 | C4 | EC000066
EFFICOR | ECACD431B400W | 268235 | Efficor stycznik pomocniczy, 3NO+1NC , cewka 440V DC | 257.72 | 23 | 1 | 1 |  |  | 4022903682356 | K02 | 18 | C4 | EC000066
EFFICOR | ECACD431B024L | 268236 | Efficor stycznik pomocniczy, 3NO+1NC , cewka 24V DC | 257.72 | 23 | 1 | 1 |  |  | 4022903682363 | K02 | 18 | C4 | EC000066
EFFICOR | ECACD431B048L | 268237 | Efficor stycznik pomocniczy, 3NO+1NC , cewka 48V DC | 257.72 | 23 | 1 | 1 |  |  | 4022903682370 | K02 | 18 | C4 | EC000066
EFFICOR | ECACD431B110L | 268238 | Efficor stycznik pomocniczy, 3NO+1NC , cewka 110V DC | 257.72 | 23 | 1 | 1 |  |  | 4022903682387 | K02 | 18 | C4 | EC000066
EFFICOR | ECACD431B230L | 268239 | Efficor stycznik pomocniczy, 3NO+1NC , cewka 230V DC | 247.37 | 23 | 1 | 1 |  |  | 4022903682394 | K02 | 18 | C4 | EC000066
EFFICOR | ECACD422B012W | 268240 | Efficor stycznik pomocniczy, 2NO+2NC , cewka 12V DC | 257.72 | 23 | 1 | 1 |  |  | 4022903682400 | K02 | 18 | C4 | EC000066
EFFICOR | ECACD422B024W | 268241 | Efficor stycznik pomocniczy, 2NO+2NC , cewka 24V DC | 257.72 | 23 | 1 | 1 |  |  | 4022903682417 | K02 | 18 | C4 | EC000066
EFFICOR | ECACD422B036W | 268242 | Efficor stycznik pomocniczy, 2NO+2NC , cewka 36V DC | 257.72 | 23 | 1 | 1 |  |  | 4022903682424 | K02 | 18 | C4 | EC000066
EFFICOR | ECACD422B048W | 268243 | Efficor stycznik pomocniczy, 2NO+2NC , cewka 48V DC | 257.72 | 23 | 1 | 1 |  |  | 4022903682431 | K02 | 18 | C4 | EC000066
EFFICOR | ECACD422B060W | 268244 | Efficor stycznik pomocniczy, 2NO+2NC , cewka 60V DC | 257.72 | 23 | 1 | 1 |  |  | 4022903682448 | K02 | 18 | C4 | EC000066
EFFICOR | ECACD422B072W | 268245 | Efficor stycznik pomocniczy, 2NO+2NC , cewka 72V DC | 257.72 | 23 | 1 | 1 |  |  | 4022903682455 | K02 | 18 | C4 | EC000066
EFFICOR | ECACD422B110W | 268246 | Efficor stycznik pomocniczy, 2NO+2NC , cewka 110V DC | 257.72 | 23 | 1 | 1 |  |  | 4022903682462 | K02 | 18 | C4 | EC000066
EFFICOR | ECACD422B125W | 268247 | Efficor stycznik pomocniczy, 2NO+2NC , cewka 125V DC | 257.72 | 23 | 1 | 1 |  |  | 4022903682479 | K02 | 18 | C4 | EC000066
EFFICOR | ECACD422B230W | 268248 | Efficor stycznik pomocniczy, 2NO+2NC , cewka 230V DC | 247.37 | 23 | 1 | 1 |  |  | 4022903682486 | K02 | 18 | C4 | EC000066
EFFICOR | ECACD422B250W | 268249 | Efficor stycznik pomocniczy, 2NO+2NC , cewka 250V DC | 257.72 | 23 | 1 | 1 |  |  | 4022903682493 | K02 | 18 | C4 | EC000066
EFFICOR | ECACD422B400W | 268250 | Efficor stycznik pomocniczy, 2NO+2NC , cewka 440V DC | 257.72 | 23 | 1 | 1 |  |  | 4022903682509 | K02 | 18 | C4 | EC000066
EFFICOR | ECACD422B024L | 268251 | Efficor stycznik pomocniczy, 2NO+2NC , cewka 24V DC | 257.72 | 23 | 1 | 1 |  |  | 4022903682516 | K02 | 18 | C4 | EC000066
EFFICOR | ECACD422B048L | 268252 | Efficor stycznik pomocniczy, 2NO+2NC , cewka 48V DC | 257.72 | 23 | 1 | 1 |  |  | 4022903682523 | K02 | 18 | C4 | EC000066
EFFICOR | ECACD422B110L | 268253 | Efficor stycznik pomocniczy, 2NO+2NC , cewka 110V DC | 257.72 | 23 | 1 | 1 |  |  | 4022903682530 | K02 | 18 | C4 | EC000066
EFFICOR | ECACD422B230L | 268254 | Efficor stycznik pomocniczy, 2NO+2NC , cewka 230V DC | 247.37 | 23 | 1 | 1 |  |  | 4022903682547 | K02 | 18 | C4 | EC000066
EFFICOR | ECACD404B012W | 268270 | Efficor stycznik pomocniczy, 4NC , cewka 12V DC | 257.72 | 23 | 1 | 1 |  |  | 4022903682707 | K02 | 18 | C4 | EC000066
EFFICOR | ECACD404B024W | 268271 | Efficor stycznik pomocniczy, 4NC , cewka 24V DC | 257.72 | 23 | 1 | 1 |  |  | 4022903682714 | K02 | 18 | C4 | EC000066
EFFICOR | ECACD404B036W | 268272 | Efficor stycznik pomocniczy, 4NC , cewka 36V DC | 257.72 | 23 | 1 | 1 |  |  | 4022903682721 | K02 | 18 | C4 | EC000066
EFFICOR | ECACD404B048W | 268273 | Efficor stycznik pomocniczy, 4NC , cewka 48V DC | 257.72 | 23 | 1 | 1 |  |  | 4022903682738 | K02 | 18 | C4 | EC000066
EFFICOR | ECACD404B060W | 268274 | Efficor stycznik pomocniczy, 4NC , cewka 60V DC | 257.72 | 23 | 1 | 1 |  |  | 4022903682745 | K02 | 18 | C4 | EC000066
EFFICOR | ECACD404B072W | 268275 | Efficor stycznik pomocniczy, 4NC , cewka 72V DC | 257.72 | 23 | 1 | 1 |  |  | 4022903682752 | K02 | 18 | C4 | EC000066
EFFICOR | ECACD404B110W | 268276 | Efficor stycznik pomocniczy, 4NC , cewka 110V DC | 257.72 | 23 | 1 | 1 |  |  | 4022903682769 | K02 | 18 | C4 | EC000066
EFFICOR | ECACD404B125W | 268277 | Efficor stycznik pomocniczy, 4NC , cewka 125V DC | 257.72 | 23 | 1 | 1 |  |  | 4022903682776 | K02 | 18 | C4 | EC000066
EFFICOR | ECACD404B230W | 268278 | Efficor stycznik pomocniczy, 4NC , cewka 230V DC | 247.37 | 23 | 1 | 1 |  |  | 4022903682783 | K02 | 18 | C4 | EC000066
EFFICOR | ECACD404B250W | 268279 | Efficor stycznik pomocniczy, 4NC , cewka 250V DC | 257.72 | 23 | 1 | 1 |  |  | 4022903682790 | K02 | 18 | C4 | EC000066
EFFICOR | ECACD404B400W | 268280 | Efficor stycznik pomocniczy, 4NC , cewka 440V DC | 257.72 | 23 | 1 | 1 |  |  | 4022903682806 | K02 | 18 | C4 | EC000066
EFFICOR | ECACD413C012W | 268400 | Efficor stycznik pomocniczy, 1NO+3NC , cewka 12V DC | 257.72 | 23 | 1 | 1 |  |  | 4022903684008 | K02 | 18 | C4 | EC000066
EFFICOR | ECACD413C024W | 268401 | Efficor stycznik pomocniczy, 1NO+3NC , cewka 24V DC | 257.72 | 23 | 1 | 1 |  |  | 4022903684015 | K02 | 18 | C4 | EC000066
EFFICOR | ECACD413C036W | 268402 | Efficor stycznik pomocniczy, 1NO+3NC , cewka 36V DC | 257.72 | 23 | 1 | 1 |  |  | 4022903684022 | K02 | 18 | C4 | EC000066
EFFICOR | ECACD413C048W | 268403 | Efficor stycznik pomocniczy, 1NO+3NC , cewka 48V DC | 257.72 | 23 | 1 | 1 |  |  | 4022903684039 | K02 | 18 | C4 | EC000066
EFFICOR | ECACD413C060W | 268404 | Efficor stycznik pomocniczy, 1NO+3NC , cewka 60V DC | 257.72 | 23 | 1 | 1 |  |  | 4022903684046 | K02 | 18 | C4 | EC000066
EFFICOR | ECACD413C072W | 268405 | Efficor stycznik pomocniczy, 1NO+3NC , cewka 72V DC | 257.72 | 23 | 1 | 1 |  |  | 4022903684053 | K02 | 18 | C4 | EC000066
EFFICOR | ECACD413C110W | 268406 | Efficor stycznik pomocniczy, 1NO+3NC , cewka 110V DC | 257.72 | 23 | 1 | 1 |  |  | 4022903684060 | K02 | 18 | C4 | EC000066
EFFICOR | ECACD413C125W | 268407 | Efficor stycznik pomocniczy, 1NO+3NC , cewka 125V DC | 257.72 | 23 | 1 | 1 |  |  | 4022903684077 | K02 | 18 | C4 | EC000066
EFFICOR | ECACD413C230W | 268408 | Efficor stycznik pomocniczy, 1NO+3NC , cewka 230V DC | 247.37 | 23 | 1 | 1 |  |  | 4022903684084 | K02 | 18 | C4 | EC000066
EFFICOR | ECACD413C250W | 268409 | Efficor stycznik pomocniczy, 1NO+3NC , cewka 250V DC | 257.72 | 23 | 1 | 1 |  |  | 4022903684091 | K02 | 18 | C4 | EC000066
EFFICOR | ECACD413C400W | 268410 | Efficor stycznik pomocniczy, 1NO+3NC , cewka 440V DC | 257.72 | 23 | 1 | 1 |  |  | 4022903684107 | K02 | 18 | C4 | EC000066
EFFICOR | ECACD413C024L | 268411 | Efficor stycznik pomocniczy, 1NO+3NC , cewka 24V DC | 257.72 | 23 | 1 | 1 |  |  | 4022903684114 | K02 | 18 | C4 | EC000066
EFFICOR | ECACD413C048L | 268412 | Efficor stycznik pomocniczy, 1NO+3NC , cewka 48V DC | 257.72 | 23 | 1 | 1 |  |  | 4022903684121 | K02 | 18 | C4 | EC000066
EFFICOR | ECACD413C110L | 268413 | Efficor stycznik pomocniczy, 1NO+3NC , cewka 110V DC | 257.72 | 23 | 1 | 1 |  |  | 4022903684138 | K02 | 18 | C4 | EC000066
EFFICOR | ECACD413C230L | 268414 | Efficor stycznik pomocniczy, 1NO+3NC , cewka 230V DC | 257.72 | 23 | 1 | 1 |  |  | 4022903684145 | K02 | 18 | C4 | EC000066
EFFICOR | ECCS1A012S | 268687 | Efficor cewka zapasowa 12VAC 50/60Hz typ A1 | 40.37 | 23 | 1 | 1 |  |  | 4022903686873 | K04 | 18 | C4 | EC001043
EFFICOR | ECCS1A024S | 268688 | Efficor cewka zapasowa 24VAC 50/60Hz typ A1 | 40.37 | 23 | 1 | 1 |  |  | 4022903686880 | K04 | 18 | C4 | EC001043
EFFICOR | ECCS1A042S | 268689 | Efficor cewka zapasowa 42VAC 50/60Hz typ A1 | 40.37 | 23 | 1 | 1 |  |  | 4022903686897 | K04 | 18 | C4 | EC001043
EFFICOR | ECCS1A048S | 268690 | Efficor cewka zapasowa 48VAC 50/60Hz typ A1 | 40.37 | 23 | 1 | 1 |  |  | 4022903686903 | K04 | 18 | C4 | EC001043
EFFICOR | ECCS1A110S | 268691 | Efficor cewka zapasowa 110VAC 50/60Hz typ A1 | 40.37 | 23 | 1 | 1 |  |  | 4022903686910 | K04 | 18 | C4 | EC001043
EFFICOR | ECCS1A120S | 268692 | Efficor cewka zapasowa 120VAC 50/60Hz typ A1 | 40.37 | 23 | 1 | 1 |  |  | 4022903686927 | K04 | 18 | C4 | EC001043
EFFICOR | ECCS1A208S | 268693 | Efficor cewka zapasowa 208VAC 50/60Hz typ A1 | 40.37 | 23 | 1 | 1 |  |  | 4022903686934 | K04 | 18 | C4 | EC001043
EFFICOR | ECCS1A230S | 268694 | Efficor cewka zapasowa 230VAC 50/60Hz typ A1 | 40.37 | 23 | 1 | 1 |  |  | 4022903686941 | K04 | 18 | C4 | EC001043
EFFICOR | ECCS1A240S | 268695 | Efficor cewka zapasowa 240VAC 50/60Hz typ A1 | 40.37 | 23 | 1 | 1 |  |  | 4022903686958 | K04 | 18 | C4 | EC001043
EFFICOR | ECCS1A400S | 268696 | Efficor cewka zapasowa 400VAC 50/60Hz typ A1 | 40.37 | 23 | 1 | 1 |  |  | 4022903686965 | K04 | 18 | C4 | EC001043
EFFICOR | ECCS1A440S | 268697 | Efficor cewka zapasowa 440VAC 50/60Hz typ A1 | 40.37 | 23 | 1 | 1 |  |  | 4022903686972 | K04 | 18 | C4 | EC001043
EFFICOR | ECCS1A480S | 268698 | Efficor cewka zapasowa 480VAC 50/60Hz typ A1 | 40.37 | 23 | 1 | 1 |  |  | 4022903686989 | K04 | 18 | C4 | EC001043
EFFICOR | ECCS1A500S | 268699 | Efficor cewka zapasowa 500VAC 50/60Hz typ A1 | 40.37 | 23 | 1 | 1 |  |  | 4022903686996 | K04 | 18 | C4 | EC001043
EFFICOR | ECCS1A600S | 268700 | Efficor cewka zapasowa 600VAC 50/60Hz typ A1 | 40.37 | 23 | 1 | 1 |  |  | 4022903687009 | K04 | 18 | C4 | EC001043
EFFICOR | ECCS2A012S | 268716 | Efficor cewka zapasowa 12VAC 50/60Hz typ A2 | 45.54 | 23 | 1 | 1 |  |  | 4022903687160 | K04 | 18 | C4 | EC001043
EFFICOR | ECCS2A024S | 268717 | Efficor cewka zapasowa 24VAC 50/60Hz typ A2 | 45.54 | 23 | 1 | 1 |  |  | 4022903687177 | K04 | 18 | C4 | EC001043
EFFICOR | ECCS2A042S | 268718 | Efficor cewka zapasowa 42VAC 50/60Hz typ A2 | 45.54 | 23 | 1 | 1 |  |  | 4022903687184 | K04 | 18 | C4 | EC001043
EFFICOR | ECCS2A048S | 268719 | Efficor cewka zapasowa 48VAC 50/60Hz typ A2 | 45.54 | 23 | 1 | 1 |  |  | 4022903687191 | K04 | 18 | C4 | EC001043
EFFICOR | ECCS2A110S | 268720 | Efficor cewka zapasowa 110VAC 50/60Hz typ A2 | 45.54 | 23 | 1 | 1 |  |  | 4022903687207 | K04 | 18 | C4 | EC001043
EFFICOR | ECCS2A120S | 268721 | Efficor cewka zapasowa 120VAC 50/60Hz typ A2 | 45.54 | 23 | 1 | 1 |  |  | 4022903687214 | K04 | 18 | C4 | EC001043
EFFICOR | ECCS2A208S | 268722 | Efficor cewka zapasowa 208VAC 50/60Hz typ A2 | 45.54 | 23 | 1 | 1 |  |  | 4022903687221 | K04 | 18 | C4 | EC001043
EFFICOR | ECCS2A230S | 268723 | Efficor cewka zapasowa 230VAC 50/60Hz typ A2 | 45.54 | 23 | 1 | 1 |  |  | 4022903687238 | K04 | 18 | C4 | EC001043
EFFICOR | ECCS2A240S | 268724 | Efficor cewka zapasowa 240VAC 50/60Hz typ A2 | 45.54 | 23 | 1 | 1 |  |  | 4022903687245 | K04 | 18 | C4 | EC001043
EFFICOR | ECCS2A400S | 268725 | Efficor cewka zapasowa 400VAC 50/60Hz typ A2 | 45.54 | 23 | 1 | 1 |  |  | 4022903687252 | K04 | 18 | C4 | EC001043
EFFICOR | ECCS2A440S | 268726 | Efficor cewka zapasowa 440VAC 50/60Hz typ A2 | 45.54 | 23 | 1 | 1 |  |  | 4022903687269 | K04 | 18 | C4 | EC001043
EFFICOR | ECCS2A480S | 268727 | Efficor cewka zapasowa 480VAC 50/60Hz typ A2 | 45.54 | 23 | 1 | 1 |  |  | 4022903687276 | K04 | 18 | C4 | EC001043
EFFICOR | ECCS2A500S | 268728 | Efficor cewka zapasowa 500VAC 50/60Hz typ A2 | 45.54 | 23 | 1 | 1 |  |  | 4022903687283 | K04 | 18 | C4 | EC001043
EFFICOR | ECCS2A600S | 268729 | Efficor cewka zapasowa 600VAC 50/60Hz typ A2 | 45.54 | 23 | 1 | 1 |  |  | 4022903687290 | K04 | 18 | C4 | EC001043
EFFICOR | EFCSE24-60S | 255031 | Efficor cewka zapasowa 24-60V AC/DC typ A3 | 403.65 | 23 | 1 | 1 |  |  | 4022903550310 | K04 | 18 | C4 | EC001043
EFFICOR | EFCSE48-130S | 255032 | Efficor cewka zapasowa 48-130V AC/DC typ A3 | 403.65 | 23 | 1 | 1 |  |  | 4022903550327 | K04 | 18 | C4 | EC001043
EFFICOR | EFCSE100-250S | 255033 | Efficor cewka zapasowa 100-250V AC/DC typ A3 | 403.65 | 23 | 1 | 1 |  |  | 4022903550334 | K04 | 18 | C4 | EC001043
EFFICOR | EFCSE250-500S | 255034 | Efficor cewka zapasowa 250-500V AC/DC typ A3 | 403.65 | 23 | 1 | 1 |  |  | 4022903550341 | K04 | 18 | C4 | EC001043
EFFICOR | ECML1AS032 | 268919 | Efficor blokada mechaniczna 24-32V AC dla EC18A | 87.98 | 23 | 5 | 1 |  |  | 4022903689195 | K04 | 18 | C4 | EC002498
EFFICOR | ECML1AS060 | 268920 | Efficor blokada mechaniczna 42-60V AC dla EC18A | 87.98 | 23 | 5 | 1 |  |  | 4022903689201 | K04 | 18 | C4 | EC002498
EFFICOR | ECML1AS127 | 268921 | Efficor blokada mechaniczna 110-127V AC dla EC18A | 87.98 | 23 | 5 | 1 |  |  | 4022903689218 | K04 | 18 | C4 | EC002498
EFFICOR | ECML1AS277 | 268922 | Efficor blokada mechaniczna 220-277V AC dla EC18A | 87.98 | 23 | 5 | 1 |  |  | 4022903689225 | K04 | 18 | C4 | EC002498
EFFICOR | ECML1AS480 | 268923 | Efficor blokada mechaniczna 380-480V AC dla EC18A | 87.98 | 23 | 5 | 1 |  |  | 4022903689232 | K04 | 18 | C4 | EC002498
EFFICOR | ECML1AS660 | 268924 | Efficor blokada mechaniczna 500-660V AC dla EC18A | 87.98 | 23 | 5 | 1 |  |  | 4022903689249 | K04 | 18 | C4 | EC002498
EFFICOR | ECML2AS032 | 268925 | Efficor blokada mechaniczna 24-32V ac use from EC25A do EC40A | 92.12 | 23 | 5 | 1 |  |  | 4022903689256 | K04 | 18 | C4 | EC002498
EFFICOR | ECML2AS060 | 268926 | Efficor blokada mechaniczna 42-60V AC dla EC25A do EC40A | 92.12 | 23 | 5 | 1 |  |  | 4022903689263 | K04 | 18 | C4 | EC002498
EFFICOR | ECML2AS127 | 268927 | Efficor blokada mechaniczna 110-127V ac use from EC25A do EC40A | 92.12 | 23 | 5 | 1 |  |  | 4022903689270 | K04 | 18 | C4 | EC002498
EFFICOR | ECML2AS277 | 268928 | Efficor blokada mechaniczna 220-277V ac use from EC25A do EC40A | 92.12 | 23 | 5 | 1 |  |  | 4022903689287 | K04 | 18 | C4 | EC002498
EFFICOR | ECML2AS480 | 268929 | Efficor blokada mechaniczna 380-480V ac use from EC25A do EC40A | 92.12 | 23 | 5 | 1 |  |  | 4022903689294 | K04 | 18 | C4 | EC002498
EFFICOR | ECML2AS660 | 268930 | Efficor blokada mechaniczna 500-660V AC dla EC25A do EC40A | 92.12 | 23 | 5 | 1 |  |  | 4022903689300 | K04 | 18 | C4 | EC002498
EFFICOR | ECM1AL25 | 268954 | Moduł łączeniowy GPS1 ze stycznikami EC09A do EC25A | 30.02 | 23 | 5 | 1 |  |  | 4022903689546 | K04 | 18 | C4 | EC002498
EFFICOR | ECM2AL32 | 268955 | Moduł łączeniowy GPS1 ze stycznikiem EC32A | 34.16 | 23 | 5 | 1 |  |  | 4022903689553 | K04 | 18 | C4 | EC002498
EFFICOR | ECM2AL40 | 268956 | Moduł łączeniowy GPS2 ze stycznikami EC32A do EC40A | 38.3 | 23 | 5 | 1 |  |  | 4022903689560 | K04 | 18 | C4 | EC002498
EFFICOR | EFM2EL80 | 255000 | Moduł łączeniowy GPS2 ze stycznikami EF50E do EF80E | 89.29 | 23 | 1 | 1 |  |  | 4022903550006 | K04 | 18 | C4 | EC002498
EFFICOR | EFM2AL80 | 255035 | Moduł łączeniowy GPS2 ze stycznikami EF50A do EF80A | 89.29 | 23 | 1 | 1 |  |  | 4022903550358 | K04 | 18 | C4 | EC002498
EFFICOR | ECBP45 | 268962 | Efficor base plate 45mm usewith GPS1- EC09 up to EC32 | 50.72 | 23 | 5 | 1 |  |  | 4022903689621 | K04 | 18 | C4 | EC002498
EFFICOR | ECBP55 | 268953 | Efficor base plate 45mm usewith GPS2- EC32-EC40 | 56.93 | 23 | 5 | 1 |  |  | 4022903689539 | K04 | 18 | C4 | EC002498
EFFICOR | ECKS1RV | 268948 | Efficor zestaw łączeniowy do układów nawrotnych dla EC09 do EC25 | 77.63 | 23 | 1 | 1 |  |  | 4022903689485 | K04 | 18 | C4 | EC002498
EFFICOR | ECKS2RV | 268950 | Efficor zestaw łączeniowy do układów nawrotnych dla EC32 i EC40 | 82.8 | 23 | 1 | 1 |  |  | 4022903689508 | K04 | 18 | C4 | EC002498
EFFICOR | ECBB1B2 | 268942 | Efficor zestaw szyn łączeniowych EC09 do EC25 | 36.23 | 23 | 5 | 1 |  |  | 4022903689423 | K04 | 18 | C4 | EC002498
EFFICOR | ECBB2B2 | 268945 | Efficor zestaw szyn łączeniowych EC32 do EC40 | 40.37 | 23 | 5 | 1 |  |  | 4022903689454 | K04 | 18 | C4 | EC002498
EFFICOR | EC3PP1B | 268943 | EC3PP1B zestaw szyn łączeniowych 3P dla EC09 do EC25 | 15.53 | 23 | 6 | 1 |  |  | 4022903689430 | K04 | 18 | C4 | EC002498
EFFICOR | EC4PP1B | 268944 | EC4PP1B zestaw szyn łączeniowych 4P dla EC09 do EC25 | 16.56 | 23 | 6 | 1 |  |  | 4022903689447 | K04 | 18 | C4 | EC002498
EFFICOR | EC3PP2B | 268946 | EC3PP2B zestaw szyn łączeniowych 3P dla EC32 do EC40 | 18.63 | 23 | 6 | 6 |  |  | 4022903689461 | K04 | 18 | C4 | EC002498
EFFICOR | EC4PP2B | 268947 | EC4PP2B zestaw szyn łączeniowych 4P dla EC32 do EC40 | 19.67 | 23 | 6 | 6 |  |  | 4022903689478 | K04 | 18 | C4 | EC002498
EFFICOR | ECKS1YD | 268951 | Efficor zestaw łączeniowy do układu gwiazda - trójkąt dla EC09 do EC25 | 87.98 | 23 | 1 | 1 |  |  | 4022903689515 | K04 | 18 | C4 | EC002498
EFFICOR | ECKS2YD | 268952 | Efficor zestaw łączeniowy do układu gwiazda - trójkąt dla EC32 do EC40 | 87.98 | 23 | 1 | 1 |  |  | 4022903689522 | K04 | 18 | C4 | EC002498
EFFICOR | ECCS1A575S | 268984 | Efficor cewka zapasowa 575VAC 50/60Hz typ A1 | 40.37 | 23 | 1 | 1 |  |  | 4022903689843 | K04 | 18 | C4 | EC001043
EFFICOR | ECCS2A575S | 268985 | Efficor cewka zapasowa 575VAC 50/60Hz typ A2 | 45.54 | 23 | 1 | 1 |  |  | 4022903689850 | K04 | 18 | C4 | EC001043
EFFICOR | ECML1DS032 | 269325 | Efficor blokada mechaniczna 24-36V DC dla EC18D | 87.98 | 23 | 5 | 1 |  |  | 4022903693253 | K04 | 18 | C4 | EC002498
EFFICOR | ECML1DS060 | 269326 | Efficor blokada mechaniczna 42-48V DC dla EC18D | 87.98 | 23 | 5 | 1 |  |  | 4022903693260 | K04 | 18 | C4 | EC002498
EFFICOR | ECML1DS127 | 269327 | Efficor blokada mechaniczna 60-72 V DC dla EC18D | 87.98 | 23 | 5 | 1 |  |  | 4022903693277 | K04 | 18 | C4 | EC002498
EFFICOR | ECML1DS277 | 269328 | Efficor blokada mechaniczna 110-177V DC dla EC18D | 87.98 | 23 | 5 | 1 |  |  | 4022903693284 | K04 | 18 | C4 | EC002498
EFFICOR | ECML1DS480 | 269329 | Efficor blokada mechaniczna 220-250V DC dla EC18D | 87.98 | 23 | 5 | 1 |  |  | 4022903693291 | K04 | 18 | C4 | EC002498
EFFICOR | ECML1DS660 | 269330 | Efficor blokada mechaniczna 400V DC dla EC18D | 87.98 | 23 | 5 | 1 |  |  | 4022903693307 | K04 | 18 | C4 | EC002498
EFFICOR | ECML2DS032 | 269331 | Efficor blokada mechaniczna 24-36V DC dla EC25A do EC40A | 92.12 | 23 | 5 | 1 |  |  | 4022903693314 | K04 | 18 | C4 | EC002498
EFFICOR | ECML2DS060 | 269332 | Efficor blokada mechaniczna 42-48V DC dla EC25A do EC40A | 92.12 | 23 | 5 | 1 |  |  | 4022903693321 | K04 | 18 | C4 | EC002498
EFFICOR | ECML2DS127 | 269333 | Efficor blokada mechaniczna 60-72V DC dla EC25A do EC40A | 92.12 | 23 | 5 | 1 |  |  | 4022903693338 | K04 | 18 | C4 | EC002498
EFFICOR | ECML2DS277 | 269334 | Efficor blokada mechaniczna 110-177V DC dla EC25A do EC40A | 92.12 | 23 | 5 | 1 |  |  | 4022903693345 | K04 | 18 | C4 | EC002498
EFFICOR | ECML2DS480 | 269335 | Efficor blokada mechaniczna 220-250V DC dla EC25A do EC40A | 92.12 | 23 | 5 | 1 |  |  | 4022903693352 | K04 | 18 | C4 | EC002498
EFFICOR | ECML2DS660 | 269336 | Efficor blokada mechaniczna 400V DC dla EC25A do EC40A | 92.12 | 23 | 5 | 1 |  |  | 4022903693369 | K04 | 18 | C4 | EC002498
EFFICOR | EF50A300B012 | 270000 | Efficor stycznik 50 A, 3 bieguny, cewka na 12V 50/60Hz | 351.9 | 23 | 1 | 1 |  |  | 4022903700005 | K02 | 18 | C4 | EC000066
EFFICOR | EF50A300B024 | 270001 | Efficor stycznik 50 A, 3 bieguny, cewka na 24V 50/60Hz | 351.9 | 23 | 1 | 1 |  |  | 4022903700012 | K02 | 18 | C4 | EC000066
EFFICOR | EF50A300B048 | 270003 | Efficor stycznik 50 A, 3 bieguny, cewka na 48V 50/60Hz | 351.9 | 23 | 1 | 1 |  |  | 4022903700036 | K02 | 18 | C4 | EC000066
EFFICOR | EF50A300B110 | 270004 | Efficor stycznik 50 A, 3 bieguny, cewka na 110V 50/60Hz | 351.9 | 23 | 1 | 1 |  |  | 4022903700043 | K02 | 18 | C4 | EC000066
EFFICOR | EF50A300B208 | 270007 | Efficor stycznik 50 A, 3 bieguny, cewka na 208V 50/60Hz | 351.9 | 23 | 1 | 1 |  |  | 4022903700074 | K02 | 18 | C4 | EC000066
EFFICOR | EF50A300B230 | 270008 | Efficor stycznik 50 A, 3 bieguny, cewka na 230V 50/60Hz | 351.9 | 23 | 1 | 1 |  |  | 4022903700081 | K02 | 18 | C4 | EC000066
EFFICOR | EF50A300B400 | 270009 | Efficor stycznik 50 A, 3 bieguny, cewka na 400V 50/60Hz | 351.9 | 23 | 1 | 1 |  |  | 4022903700098 | K02 | 18 | C4 | EC000066
EFFICOR | EF50A300B480 | 270011 | Efficor stycznik 50 A, 3 bieguny, cewka na 480V 50/60Hz | 351.9 | 23 | 1 | 1 |  |  | 4022903700111 | K02 | 18 | C4 | EC000066
EFFICOR | EF50A300B575 | 270013 | Efficor stycznik 50 A, 3 bieguny, cewka na 575V 50/60Hz | 351.9 | 23 | 1 | 1 |  |  | 4022903700135 | K02 | 18 | C4 | EC000066
EFFICOR | EF50A300B600 | 270014 | Efficor stycznik 50 A, 3 bieguny, cewka na 600V 50/60Hz | 351.9 | 23 | 1 | 1 |  |  | 4022903700142 | K02 | 18 | C4 | EC000066
EFFICOR | EF65A300B012 | 270015 | Efficor stycznik 65 A, 3 bieguny, cewka na 12V 50/60Hz | 486.45 | 23 | 1 | 1 |  |  | 4022903700159 | K02 | 18 | C4 | EC000066
EFFICOR | EF65A300B024 | 270016 | Efficor stycznik 65 A, 3 bieguny, cewka na 24V 50/60Hz | 486.45 | 23 | 1 | 1 |  |  | 4022903700166 | K02 | 18 | C4 | EC000066
EFFICOR | EF65A300B048 | 270018 | Efficor stycznik 65 A, 3 bieguny, cewka na 48V 50/60Hz | 486.45 | 23 | 1 | 1 |  |  | 4022903700180 | K02 | 18 | C4 | EC000066
EFFICOR | EF65A300B110 | 270019 | Efficor stycznik 65 A, 3 bieguny, cewka na 110V 50/60Hz | 486.45 | 23 | 1 | 1 |  |  | 4022903700197 | K02 | 18 | C4 | EC000066
EFFICOR | EF65A300B208 | 270021 | Efficor stycznik 65 A, 3 bieguny, cewka na 208V 50/60Hz | 486.45 | 23 | 1 | 1 |  |  | 4022903700210 | K02 | 18 | C4 | EC000066
EFFICOR | EF65A300B230 | 270022 | Efficor stycznik 65 A, 3 bieguny, cewka na 230V 50/60Hz | 486.45 | 23 | 1 | 1 |  |  | 4022903700227 | K02 | 18 | C4 | EC000066
EFFICOR | EF65A300B400 | 270023 | Efficor stycznik 65 A, 3 bieguny, cewka na 400V 50/60Hz | 486.45 | 23 | 1 | 1 |  |  | 4022903700234 | K02 | 18 | C4 | EC000066
EFFICOR | EF65A300B480 | 270025 | Efficor stycznik 65 A, 3 bieguny, cewka na 480V 50/60Hz | 486.45 | 23 | 1 | 1 |  |  | 4022903700258 | K02 | 18 | C4 | EC000066
EFFICOR | EF65A300B575 | 270027 | Efficor stycznik 65 A, 3 bieguny, cewka na 575V 50/60Hz | 486.45 | 23 | 1 | 1 |  |  | 4022903700272 | K02 | 18 | C4 | EC000066
EFFICOR | EF65A300B600 | 270028 | Efficor stycznik 65 A, 3 bieguny, cewka na 600V 50/60Hz | 486.45 | 23 | 1 | 1 |  |  | 4022903700289 | K02 | 18 | C4 | EC000066
EFFICOR | EF80A300B012 | 270029 | Efficor stycznik 80 A, 3 bieguny, cewka na 12V 50/60Hz | 619.97 | 23 | 1 | 1 |  |  | 4022903700296 | K02 | 18 | C4 | EC000066
EFFICOR | EF80A300B024 | 270030 | Efficor stycznik 80 A, 3 bieguny, cewka na 24V 50/60Hz | 619.97 | 23 | 1 | 1 |  |  | 4022903700302 | K02 | 18 | C4 | EC000066
EFFICOR | EF80A300B048 | 270032 | Efficor stycznik 80 A, 3 bieguny, cewka na 48V 50/60Hz | 619.97 | 23 | 1 | 1 |  |  | 4022903700326 | K02 | 18 | C4 | EC000066
EFFICOR | EF80A300B110 | 270033 | Efficor stycznik 80 A, 3 bieguny, cewka na 110V 50/60Hz | 619.97 | 23 | 1 | 1 |  |  | 4022903700333 | K02 | 18 | C4 | EC000066
EFFICOR | EF80A300B208 | 270035 | Efficor stycznik 80 A, 3 bieguny, cewka na 208V 50/60Hz | 619.97 | 23 | 1 | 1 |  |  | 4022903700357 | K02 | 18 | C4 | EC000066
EFFICOR | EF80A300B230 | 270036 | Efficor stycznik 80 A, 3 bieguny, cewka na 230V 50/60Hz | 619.97 | 23 | 1 | 1 |  |  | 4022903700364 | K02 | 18 | C4 | EC000066
EFFICOR | EF80A300B400 | 270037 | Efficor stycznik 80 A, 3 bieguny, cewka na 400V 50/60Hz | 619.97 | 23 | 1 | 1 |  |  | 4022903700371 | K02 | 18 | C4 | EC000066
EFFICOR | EF80A300B480 | 270039 | Efficor stycznik 80 A, 3 bieguny, cewka na 480V 50/60Hz | 619.97 | 23 | 1 | 1 |  |  | 4022903700395 | K02 | 18 | C4 | EC000066
EFFICOR | EF80A300B575 | 270041 | Efficor stycznik 80 A, 3 bieguny, cewka na 575V 50/60Hz | 619.97 | 23 | 1 | 1 |  |  | 4022903700418 | K02 | 18 | C4 | EC000066
EFFICOR | EF80A300B600 | 270042 | Efficor stycznik 80 A, 3 bieguny, cewka na 600V 50/60Hz | 619.97 | 23 | 1 | 1 |  |  | 4022903700425 | K02 | 18 | C4 | EC000066
EFFICOR | EF95A300B012 | 270043 | Efficor stycznik 95 A, 3 bieguny, cewka na 12V 50/60Hz | 672.75 | 23 | 1 | 1 |  |  | 4022903700432 | K02 | 18 | C4 | EC000066
EFFICOR | EF95A300B024 | 270044 | Efficor stycznik 95 A, 3 bieguny, cewka na 24V 50/60Hz | 672.75 | 23 | 1 | 1 |  |  | 4022903700449 | K02 | 18 | C4 | EC000066
EFFICOR | EF95A300B048 | 270046 | Efficor stycznik 95 A, 3 bieguny, cewka na 48V 50/60Hz | 672.75 | 23 | 1 | 1 |  |  | 4022903700463 | K02 | 18 | C4 | EC000066
EFFICOR | EF95A300B110 | 270047 | Efficor stycznik 95 A, 3 bieguny, cewka na 110V 50/60Hz | 672.75 | 23 | 1 | 1 |  |  | 4022903700470 | K02 | 18 | C4 | EC000066
EFFICOR | EF95A300B208 | 270049 | Efficor stycznik 95 A, 3 bieguny, cewka na 208V 50/60Hz | 672.75 | 23 | 1 | 1 |  |  | 4022903700494 | K02 | 18 | C4 | EC000066
EFFICOR | EF95A300B230 | 270050 | Efficor stycznik 95 A, 3 bieguny, cewka na 230V 50/60Hz | 672.75 | 23 | 1 | 1 |  |  | 4022903700500 | K02 | 18 | C4 | EC000066
EFFICOR | EF95A300B400 | 270052 | Efficor stycznik 95 A, 3 bieguny, cewka na 400V 50/60Hz | 672.75 | 23 | 1 | 1 |  |  | 4022903700524 | K02 | 18 | C4 | EC000066
EFFICOR | EF95A300B480 | 270054 | Efficor stycznik 95 A, 3 bieguny, cewka na 480V 50/60Hz | 672.75 | 23 | 1 | 1 |  |  | 4022903700548 | K02 | 18 | C4 | EC000066
EFFICOR | EF95A300B575 | 270056 | Efficor stycznik 95 A, 3 bieguny, cewka na 575V 50/60Hz | 672.75 | 23 | 1 | 1 |  |  | 4022903700562 | K02 | 18 | C4 | EC000066
EFFICOR | EF95A300B600 | 270057 | Efficor stycznik 95 A, 3 bieguny, cewka na 600V 50/60Hz | 672.75 | 23 | 1 | 1 |  |  | 4022903700579 | K02 | 18 | C4 | EC000066
EFFICOR | EF105A300B012 | 270058 | Efficor stycznik 105 A, 3 bieguny, cewka na 12V 50/60Hz | 983.25 | 23 | 1 | 1 |  |  | 4022903700586 | K02 | 18 | C4 | EC000066
EFFICOR | EF105A300B024 | 270059 | Efficor stycznik 105 A, 3 bieguny, cewka na 24V 50/60Hz | 983.25 | 23 | 1 | 1 |  |  | 4022903700593 | K02 | 18 | C4 | EC000066
EFFICOR | EF105A300B048 | 270061 | Efficor stycznik 105 A, 3 bieguny, cewka na 48V 50/60Hz | 983.25 | 23 | 1 | 1 |  |  | 4022903700616 | K02 | 18 | C4 | EC000066
EFFICOR | EF105A300B110 | 270062 | Efficor stycznik 105 A, 3 bieguny, cewka na 110V 50/60Hz | 983.25 | 23 | 1 | 1 |  |  | 4022903700623 | K02 | 18 | C4 | EC000066
EFFICOR | EF105A300B208 | 270064 | Efficor stycznik 105 A, 3 bieguny, cewka na 208V 50/60Hz | 983.25 | 23 | 1 | 1 |  |  | 4022903700647 | K02 | 18 | C4 | EC000066
EFFICOR | EF105A300B230 | 270065 | Efficor stycznik 105 A, 3 bieguny, cewka na 230V 50/60Hz | 983.25 | 23 | 1 | 1 |  |  | 4022903700654 | K02 | 18 | C4 | EC000066
EFFICOR | EF105A300B400 | 270066 | Efficor stycznik 105 A, 3 bieguny, cewka na 400V 50/60Hz | 983.25 | 23 | 1 | 1 |  |  | 4022903700661 | K02 | 18 | C4 | EC000066
EFFICOR | EF105A300B480 | 270070 | Efficor stycznik 105 A, 3 bieguny, cewka na 480V 50/60Hz | 983.25 | 23 | 1 | 1 |  |  | 4022903700708 | K02 | 18 | C4 | EC000066
EFFICOR | EF105A300B575 | 270072 | Efficor stycznik 105 A, 3 bieguny, cewka na 575V 50/60Hz | 983.25 | 23 | 1 | 1 |  |  | 4022903700722 | K02 | 18 | C4 | EC000066
EFFICOR | EF105A300B600 | 270073 | Efficor stycznik 105 A, 3 bieguny, cewka na 600V 50/60Hz | 983.25 | 23 | 1 | 1 |  |  | 4022903700739 | K02 | 18 | C4 | EC000066
EFFICOR | EF50E300B24-60 | 270074 | Efficor stycznik 50 A, 3 bieguny, cewka na 24-60V AC/DC | 584.78 | 23 | 1 | 1 |  |  | 4022903700746 | K02 | 18 | C4 | EC000066
EFFICOR | EF50E300B48-130 | 270075 | Efficor stycznik 50 A, 3 bieguny, cewka na 48-130V AC/DC | 584.78 | 23 | 1 | 1 |  |  | 4022903700753 | K02 | 18 | C4 | EC000066
EFFICOR | EF50E300B100-250 | 270076 | Efficor stycznik 50 A, 3 bieguny, cewka na 100-250V AC/DC | 584.78 | 23 | 1 | 1 |  |  | 4022903700760 | K02 | 18 | C4 | EC000066
EFFICOR | EF50E300B250-500 | 270078 | Efficor stycznik 50 A, 3 bieguny, cewka na 250-500V AC/DC | 584.78 | 23 | 1 | 1 |  |  | 4022903700784 | K02 | 18 | C4 | EC000066
EFFICOR | EF65E300B24-60 | 270079 | Efficor stycznik 65 A, 3 bieguny, cewka na 24-60V AC/DC | 750.38 | 23 | 1 | 1 |  |  | 4022903700791 | K02 | 18 | C4 | EC000066
EFFICOR | EF65E300B48-130 | 270080 | Efficor stycznik 65 A, 3 bieguny, cewka na 48-130V AC/DC | 750.38 | 23 | 1 | 1 |  |  | 4022903700807 | K02 | 18 | C4 | EC000066
EFFICOR | EF65E300B100-250 | 270081 | Efficor stycznik 65 A, 3 bieguny, cewka na 100-250V AC/DC | 750.38 | 23 | 1 | 1 |  |  | 4022903700814 | K02 | 18 | C4 | EC000066
EFFICOR | EF65E300B250-500 | 270082 | Efficor stycznik 65 A, 3 bieguny, cewka na 250-500V AC/DC | 750.38 | 23 | 1 | 1 |  |  | 4022903700821 | K02 | 18 | C4 | EC000066
EFFICOR | EF80E300B24-60 | 270083 | Efficor stycznik 80 A, 3 bieguny, cewka na 24-60V AC/DC | 988.43 | 23 | 1 | 1 |  |  | 4022903700838 | K02 | 18 | C4 | EC000066
EFFICOR | EF80E300B48-130 | 270084 | Efficor stycznik 80 A, 3 bieguny, cewka na 48-130V AC/DC | 988.43 | 23 | 1 | 1 |  |  | 4022903700845 | K02 | 18 | C4 | EC000066
EFFICOR | EF80E300B100-250 | 270085 | Efficor stycznik 80 A, 3 bieguny, cewka na 100-250V AC/DC | 988.43 | 23 | 1 | 1 |  |  | 4022903700852 | K02 | 18 | C4 | EC000066
EFFICOR | EF80E300B250-500 | 270086 | Efficor stycznik 80 A, 3 bieguny, cewka na 250-500V AC/DC | 988.43 | 23 | 1 | 1 |  |  | 4022903700869 | K02 | 18 | C4 | EC000066
EFFICOR | EF95E300B24-60 | 270087 | Efficor stycznik 95 A, 3 bieguny, cewka na 24-60V AC/DC | 1122.98 | 23 | 1 | 1 |  |  | 4022903700876 | K02 | 18 | C4 | EC000066
EFFICOR | EF95E300B48-130 | 270088 | Efficor stycznik 95 A, 3 bieguny, cewka na 48-130V AC/DC | 1122.98 | 23 | 1 | 1 |  |  | 4022903700883 | K02 | 18 | C4 | EC000066
EFFICOR | EF95E300B100-250 | 270089 | Efficor stycznik 95 A, 3 bieguny, cewka na 100-250V AC/DC | 1122.98 | 23 | 1 | 1 |  |  | 4022903700890 | K02 | 18 | C4 | EC000066
EFFICOR | EF95E300B250-500 | 270090 | Efficor stycznik 95 A, 3 bieguny, cewka na 250-500V AC/DC | 1122.98 | 23 | 1 | 1 |  |  | 4022903700906 | K02 | 18 | C4 | EC000066
EFFICOR | EF105E300B24-60 | 270091 | Efficor stycznik 105 A, 3 bieguny, cewka na 24-60V AC/DC | 1252.35 | 23 | 1 | 1 |  |  | 4022903700913 | K02 | 18 | C4 | EC000066
EFFICOR | EF105E300B48-130 | 270092 | Efficor stycznik 105 A, 3 bieguny, cewka na 48-130V AC/DC | 1252.35 | 23 | 1 | 1 |  |  | 4022903700920 | K02 | 18 | C4 | EC000066
EFFICOR | EF105E300B100-250 | 270093 | Efficor stycznik 105 A, 3 bieguny, cewka na 100-250V AC/DC | 1252.35 | 23 | 1 | 1 |  |  | 4022903700937 | K02 | 18 | C4 | EC000066
EFFICOR | EF105E300B250-500 | 270094 | Efficor stycznik 105 A, 3 bieguny, cewka na 250-500V AC/DC | 1252.35 | 23 | 1 | 1 |  |  | 4022903700944 | K02 | 18 | C4 | EC000066
EFFICOR | EF50A400B012 | 270095 | Efficor stycznik 50 A, 4 bieguny, cewka na 12V 50/60Hz | 600.3 | 23 | 1 | 1 |  |  | 4022903700951 | K02 | 18 | C4 | EC000066
EFFICOR | EF50A400B024 | 270096 | Efficor stycznik 50 A, 4 bieguny, cewka na 24V 50/60Hz | 600.3 | 23 | 1 | 1 |  |  | 4022903700968 | K02 | 18 | C4 | EC000066
EFFICOR | EF50A400B048 | 270098 | Efficor stycznik 50 A, 4 bieguny, cewka na 48V 50/60Hz | 600.3 | 23 | 1 | 1 |  |  | 4022903700982 | K02 | 18 | C4 | EC000066
EFFICOR | EF50A400B110 | 270100 | Efficor stycznik 50 A, 4 bieguny, cewka na 110V 50/60Hz | 600.3 | 23 | 1 | 1 |  |  | 4022903701002 | K02 | 18 | C4 | EC000066
EFFICOR | EF50A400B208 | 270101 | Efficor stycznik 50 A, 4 bieguny, cewka na 208V 50/60Hz | 600.3 | 23 | 1 | 1 |  |  | 4022903701019 | K02 | 18 | C4 | EC000066
EFFICOR | EF50A400B230 | 270102 | Efficor stycznik 50 A, 4 bieguny, cewka na 230V 50/60Hz | 600.3 | 23 | 1 | 1 |  |  | 4022903701026 | K02 | 18 | C4 | EC000066
EFFICOR | EF50A400B400 | 270103 | Efficor stycznik 50 A, 4 bieguny, cewka na 400V 50/60Hz | 600.3 | 23 | 1 | 1 |  |  | 4022903701033 | K02 | 18 | C4 | EC000066
EFFICOR | EF50A400B480 | 270105 | Efficor stycznik 50 A, 4 bieguny, cewka na 480V 50/60Hz | 600.3 | 23 | 1 | 1 |  |  | 4022903701057 | K02 | 18 | C4 | EC000066
EFFICOR | EF50A400B575 | 270107 | Efficor stycznik 50 A, 4 bieguny, cewka na 575V 50/60Hz | 600.3 | 23 | 1 | 1 |  |  | 4022903701071 | K02 | 18 | C4 | EC000066
EFFICOR | EF50A400B600 | 270108 | Efficor stycznik 50 A, 4 bieguny, cewka na 600V 50/60Hz | 600.3 | 23 | 1 | 1 |  |  | 4022903701088 | K02 | 18 | C4 | EC000066
EFFICOR | EF80A400B012 | 270109 | Efficor stycznik 80 A, 4 bieguny, cewka na 12V 50/60Hz | 776.25 | 23 | 1 | 1 |  |  | 4022903701095 | K02 | 18 | C4 | EC000066
EFFICOR | EF80A400B024 | 270110 | Efficor stycznik 80 A, 4 bieguny, cewka na 24V 50/60Hz | 776.25 | 23 | 1 | 1 |  |  | 4022903701101 | K02 | 18 | C4 | EC000066
EFFICOR | EF80A400B048 | 270112 | Efficor stycznik 80 A, 4 bieguny, cewka na 48V 50/60Hz | 776.25 | 23 | 1 | 1 |  |  | 4022903701125 | K02 | 18 | C4 | EC000066
EFFICOR | EF80A400B110 | 270114 | Efficor stycznik 80 A, 4 bieguny, cewka na 110V 50/60Hz | 776.25 | 23 | 1 | 1 |  |  | 4022903701149 | K02 | 18 | C4 | EC000066
EFFICOR | EF80A400B208 | 270115 | Efficor stycznik 80 A, 4 bieguny, cewka na 208V 50/60Hz | 776.25 | 23 | 1 | 1 |  |  | 4022903701156 | K02 | 18 | C4 | EC000066
EFFICOR | EF80A400B230 | 270116 | Efficor stycznik 80 A, 4 bieguny, cewka na 230V 50/60Hz | 776.25 | 23 | 1 | 1 |  |  | 4022903701163 | K02 | 18 | C4 | EC000066
EFFICOR | EF80A400B400 | 270117 | Efficor stycznik 80 A, 4 bieguny, cewka na 400V 50/60Hz | 776.25 | 23 | 1 | 1 |  |  | 4022903701170 | K02 | 18 | C4 | EC000066
EFFICOR | EF80A400B480 | 270119 | Efficor stycznik 80 A, 4 bieguny, cewka na 480V 50/60Hz | 776.25 | 23 | 1 | 1 |  |  | 4022903701194 | K02 | 18 | C4 | EC000066
EFFICOR | EF80A400B575 | 270121 | Efficor stycznik 80 A, 4 bieguny, cewka na 575V 50/60Hz | 776.25 | 23 | 1 | 1 |  |  | 4022903701217 | K02 | 18 | C4 | EC000066
EFFICOR | EF80A400B600 | 270122 | Efficor stycznik 80 A, 4 bieguny, cewka na 600V 50/60Hz | 776.25 | 23 | 1 | 1 |  |  | 4022903701224 | K02 | 18 | C4 | EC000066
EFFICOR | EF95A400B012 | 270123 | Efficor stycznik 95 A, 4 bieguny, cewka na 12V 50/60Hz | 1293.75 | 23 | 1 | 1 |  |  | 4022903701231 | K02 | 18 | C4 | EC000066
EFFICOR | EF95A400B024 | 270124 | Efficor stycznik 95 A, 4 bieguny, cewka na 24V 50/60Hz | 1293.75 | 23 | 1 | 1 |  |  | 4022903701248 | K02 | 18 | C4 | EC000066
EFFICOR | EF95A400B048 | 270126 | Efficor stycznik 95 A, 4 bieguny, cewka na 48V 50/60Hz | 1293.75 | 23 | 1 | 1 |  |  | 4022903701262 | K02 | 18 | C4 | EC000066
EFFICOR | EF95A400B110 | 270128 | Efficor stycznik 95 A, 4 bieguny, cewka na 110V 50/60Hz | 1293.75 | 23 | 1 | 1 |  |  | 4022903701286 | K02 | 18 | C4 | EC000066
EFFICOR | EF95A400B208 | 270129 | Efficor stycznik 95 A, 4 bieguny, cewka na 208V 50/60Hz | 1293.75 | 23 | 1 | 1 |  |  | 4022903701293 | K02 | 18 | C4 | EC000066
EFFICOR | EF95A400B230 | 270130 | Efficor stycznik 95 A, 4 bieguny, cewka na 230V 50/60Hz | 1293.75 | 23 | 1 | 1 |  |  | 4022903701309 | K02 | 18 | C4 | EC000066
EFFICOR | EF95A400B400 | 270131 | Efficor stycznik 95 A, 4 bieguny, cewka na 400V 50/60Hz | 1293.75 | 23 | 1 | 1 |  |  | 4022903701316 | K02 | 18 | C4 | EC000066
EFFICOR | EF95A400B480 | 270133 | Efficor stycznik 95 A, 4 bieguny, cewka na 480V 50/60Hz | 1293.75 | 23 | 1 | 1 |  |  | 4022903701330 | K02 | 18 | C4 | EC000066
EFFICOR | EF95A400B575 | 270135 | Efficor stycznik 95 A, 4 bieguny, cewka na 575V 50/60Hz | 1293.75 | 23 | 1 | 1 |  |  | 4022903701354 | K02 | 18 | C4 | EC000066
EFFICOR | EF95A400B600 | 270136 | Efficor stycznik 95 A, 4 bieguny, cewka na 600V 50/60Hz | 1293.75 | 23 | 1 | 1 |  |  | 4022903701361 | K02 | 18 | C4 | EC000066
EFFICOR | EF50E400B24-60 | 270137 | Efficor stycznik 50 A, 4 bieguny, cewka na 24-60V AC/DC | 921.15 | 23 | 1 | 1 |  |  | 4022903701378 | K02 | 18 | C4 | EC000066
EFFICOR | EF50E400B48-130 | 270138 | Efficor stycznik 50 A, 4 bieguny, cewka na 48-130V AC/DC | 921.15 | 23 | 1 | 1 |  |  | 4022903701385 | K02 | 18 | C4 | EC000066
EFFICOR | EF50E400B100-250 | 270139 | Efficor stycznik 50 A, 4 bieguny, cewka na 100-250V AC/DC | 921.15 | 23 | 1 | 1 |  |  | 4022903701392 | K02 | 18 | C4 | EC000066
EFFICOR | EF50E400B250-500 | 270140 | Efficor stycznik 50 A, 4 bieguny, cewka na 250-500V AC/DC | 921.15 | 23 | 1 | 1 |  |  | 4022903701408 | K02 | 18 | C4 | EC000066
EFFICOR | EF80E400B24-60 | 270141 | Efficor stycznik 80 A, 4 bieguny, cewka na 24-60V AC/DC | 983.25 | 23 | 1 | 1 |  |  | 4022903701415 | K02 | 18 | C4 | EC000066
EFFICOR | EF80E400B48-130 | 270142 | Efficor stycznik 80 A, 4 bieguny, cewka na 48-130V AC/DC | 983.25 | 23 | 1 | 1 |  |  | 4022903701422 | K02 | 18 | C4 | EC000066
EFFICOR | EF80E400B100-250 | 270143 | Efficor stycznik 80 A, 4 bieguny, cewka na 100-250V AC/DC | 983.25 | 23 | 1 | 1 |  |  | 4022903701439 | K02 | 18 | C4 | EC000066
EFFICOR | EF80E400B250-500 | 270144 | Efficor stycznik 80 A, 4 bieguny, cewka na 250-500V AC/DC | 983.25 | 23 | 1 | 1 |  |  | 4022903701446 | K02 | 18 | C4 | EC000066
EFFICOR | EF95E400B24-60 | 270145 | Efficor stycznik 95 A, 4 bieguny, cewka na 24-60V AC/DC | 1443.83 | 23 | 1 | 1 |  |  | 4022903701453 | K02 | 18 | C4 | EC000066
EFFICOR | EF95E400B48-130 | 270146 | Efficor stycznik 95 A, 4 bieguny, cewka na 48-130V AC/DC | 1443.83 | 23 | 1 | 1 |  |  | 4022903701460 | K02 | 18 | C4 | EC000066
EFFICOR | EF95E400B100-250 | 270147 | Efficor stycznik 95 A, 4 bieguny, cewka na 100-250V AC/DC | 1443.83 | 23 | 1 | 1 |  |  | 4022903701477 | K02 | 18 | C4 | EC000066
EFFICOR | EF95E400B250-500 | 270148 | Efficor stycznik 95 A, 4 bieguny, cewka na 250-500V AC/DC | 1443.83 | 23 | 1 | 1 |  |  | 4022903701484 | K02 | 18 | C4 | EC000066
EFFICOR | EF40AB00B012 | 270149 | Efficor stycznik 40 A, 2NO+2NC , cewka na 12V 50/60Hz | 750.38 | 23 | 1 | 1 |  |  | 4022903701491 | K02 | 18 | C4 | EC000066
EFFICOR | EF40AB00B024 | 270150 | Efficor stycznik 40 A, 2NO+2NC , cewka na 24V 50/60Hz | 750.38 | 23 | 1 | 1 |  |  | 4022903701507 | K02 | 18 | C4 | EC000066
EFFICOR | EF40AB00B048 | 270152 | Efficor stycznik 40 A, 2NO+2NC , cewka na 48V 50/60Hz | 750.38 | 23 | 1 | 1 |  |  | 4022903701521 | K02 | 18 | C4 | EC000066
EFFICOR | EF40AB00B110 | 270154 | Efficor stycznik 40 A, 2NO+2NC , cewka na 110V 50/60Hz | 750.38 | 23 | 1 | 1 |  |  | 4022903701545 | K02 | 18 | C4 | EC000066
EFFICOR | EF40AB00B208 | 270155 | Efficor stycznik 40 A, 2NO+2NC , cewka na 208V 50/60Hz | 750.38 | 23 | 1 | 1 |  |  | 4022903701552 | K02 | 18 | C4 | EC000066
EFFICOR | EF40AB00B230 | 270156 | Efficor stycznik 40 A, 2NO+2NC , cewka na 230V 50/60Hz | 750.38 | 23 | 1 | 1 |  |  | 4022903701569 | K02 | 18 | C4 | EC000066
EFFICOR | EF40AB00B400 | 270157 | Efficor stycznik 40 A, 2NO+2NC , cewka na 400V 50/60Hz | 750.38 | 23 | 1 | 1 |  |  | 4022903701576 | K02 | 18 | C4 | EC000066
EFFICOR | EF40AB00B480 | 270159 | Efficor stycznik 40 A, 2NO+2NC , cewka na 480V 50/60Hz | 750.38 | 23 | 1 | 1 |  |  | 4022903701590 | K02 | 18 | C4 | EC000066
EFFICOR | EF40AB00B575 | 270161 | Efficor stycznik 40 A, 2NO+2NC , cewka na 575V 50/60Hz | 750.38 | 23 | 1 | 1 |  |  | 4022903701613 | K02 | 18 | C4 | EC000066
EFFICOR | EF40AB00B600 | 270162 | Efficor stycznik 40 A, 2NO+2NC , cewka na 600V 50/60Hz | 750.38 | 23 | 1 | 1 |  |  | 4022903701620 | K02 | 18 | C4 | EC000066
EFFICOR | EF65AB00B012 | 270163 | Efficor stycznik 65 A, 2NO+2NC , cewka na 12V 50/60Hz | 843.53 | 23 | 1 | 1 |  |  | 4022903701637 | K02 | 18 | C4 | EC000066
EFFICOR | EF65AB00B024 | 270164 | Efficor stycznik 65 A, 2NO+2NC , cewka na 24V 50/60Hz | 843.53 | 23 | 1 | 1 |  |  | 4022903701644 | K02 | 18 | C4 | EC000066
EFFICOR | EF65AB00B048 | 270166 | Efficor stycznik 65 A, 2NO+2NC , cewka na 48V 50/60Hz | 843.53 | 23 | 1 | 1 |  |  | 4022903701668 | K02 | 18 | C4 | EC000066
EFFICOR | EF65AB00B110 | 270168 | Efficor stycznik 65 A, 2NO+2NC , cewka na 110V 50/60Hz | 843.53 | 23 | 1 | 1 |  |  | 4022903701682 | K02 | 18 | C4 | EC000066
EFFICOR | EF65AB00B208 | 270169 | Efficor stycznik 65 A, 2NO+2NC , cewka na 208V 50/60Hz | 843.53 | 23 | 1 | 1 |  |  | 4022903701699 | K02 | 18 | C4 | EC000066
EFFICOR | EF65AB00B230 | 270170 | Efficor stycznik 65 A, 2NO+2NC , cewka na 230V 50/60Hz | 843.53 | 23 | 1 | 1 |  |  | 4022903701705 | K02 | 18 | C4 | EC000066
EFFICOR | EF65AB00B400 | 270171 | Efficor stycznik 65 A, 2NO+2NC , cewka na 400V 50/60Hz | 843.53 | 23 | 1 | 1 |  |  | 4022903701712 | K02 | 18 | C4 | EC000066
EFFICOR | EF65AB00B480 | 270173 | Efficor stycznik 65 A, 2NO+2NC , cewka na 480V 50/60Hz | 843.53 | 23 | 1 | 1 |  |  | 4022903701736 | K02 | 18 | C4 | EC000066
EFFICOR | EF65AB00B575 | 270175 | Efficor stycznik 65 A, 2NO+2NC , cewka na 575V 50/60Hz | 843.53 | 23 | 1 | 1 |  |  | 4022903701750 | K02 | 18 | C4 | EC000066
EFFICOR | EF65AB00B600 | 270176 | Efficor stycznik 65 A, 2NO+2NC , cewka na 600V 50/60Hz | 843.53 | 23 | 1 | 1 |  |  | 4022903701767 | K02 | 18 | C4 | EC000066
EFFICOR | EF80AB00B012 | 270177 | Efficor stycznik 80 A, 2NO+2NC , cewka na 12V 50/60Hz | 1190.25 | 23 | 1 | 1 |  |  | 4022903701774 | K02 | 18 | C4 | EC000066
EFFICOR | EF80AB00B024 | 270178 | Efficor stycznik 80 A, 2NO+2NC , cewka na 24V 50/60Hz | 1190.25 | 23 | 1 | 1 |  |  | 4022903701781 | K02 | 18 | C4 | EC000066
EFFICOR | EF80AB00B048 | 270180 | Efficor stycznik 80 A, 2NO+2NC , cewka na 48V 50/60Hz | 1190.25 | 23 | 1 | 1 |  |  | 4022903701804 | K02 | 18 | C4 | EC000066
EFFICOR | EF80AB00B110 | 270182 | Efficor stycznik 80 A, 2NO+2NC , cewka na 110V 50/60Hz | 1190.25 | 23 | 1 | 1 |  |  | 4022903701828 | K02 | 18 | C4 | EC000066
EFFICOR | EF80AB00B208 | 270183 | Efficor stycznik 80 A, 2NO+2NC , cewka na 208V 50/60Hz | 1190.25 | 23 | 1 | 1 |  |  | 4022903701835 | K02 | 18 | C4 | EC000066
EFFICOR | EF80AB00B230 | 270184 | Efficor stycznik 80 A, 2NO+2NC , cewka na 230V 50/60Hz | 1190.25 | 23 | 1 | 1 |  |  | 4022903701842 | K02 | 18 | C4 | EC000066
EFFICOR | EF80AB00B400 | 270185 | Efficor stycznik 80 A, 2NO+2NC , cewka na 400V 50/60Hz | 1190.25 | 23 | 1 | 1 |  |  | 4022903701859 | K02 | 18 | C4 | EC000066
EFFICOR | EF80AB00B480 | 270187 | Efficor stycznik 80 A, 2NO+2NC , cewka na 480V 50/60Hz | 1190.25 | 23 | 1 | 1 |  |  | 4022903701873 | K02 | 18 | C4 | EC000066
EFFICOR | EF80AB00B575 | 270189 | Efficor stycznik 80 A, 2NO+2NC , cewka na 575V 50/60Hz | 1190.25 | 23 | 1 | 1 |  |  | 4022903701897 | K02 | 18 | C4 | EC000066
EFFICOR | EF80AB00B600 | 270190 | Efficor stycznik 80 A, 2NO+2NC , cewka na 600V 50/60Hz | 1190.25 | 23 | 1 | 1 |  |  | 4022903701903 | K02 | 18 | C4 | EC000066
EFFICOR | EF40EB00B24-60 | 270191 | Efficor stycznik 40 A, 2NO+2NC , cewka na 24-60V AC/DC | 972.9 | 23 | 1 | 1 |  |  | 4022903701910 | K02 | 18 | C4 | EC000066
EFFICOR | EF40EB00B48-130 | 270192 | Efficor stycznik 40 A, 2NO+2NC , cewka na 48-130V AC/DC | 972.9 | 23 | 1 | 1 |  |  | 4022903701927 | K02 | 18 | C4 | EC000066
EFFICOR | EF40EB00B100-250 | 270193 | Efficor stycznik 40 A, 2NO+2NC , cewka na 100-250V AC/DC | 972.9 | 23 | 1 | 1 |  |  | 4022903701934 | K02 | 18 | C4 | EC000066
EFFICOR | EF40EB00B250-500 | 270194 | Efficor stycznik 40 A, 2NO+2NC , cewka na 250-500V AC/DC | 972.9 | 23 | 1 | 1 |  |  | 4022903701941 | K02 | 18 | C4 | EC000066
EFFICOR | EF65EB00B24-60 | 270195 | Efficor stycznik 65 A, 2NO+2NC , cewka na 24-60V AC/DC | 1231.65 | 23 | 1 | 1 |  |  | 4022903701958 | K02 | 18 | C4 | EC000066
EFFICOR | EF65EB00B48-130 | 270196 | Efficor stycznik 65 A, 2NO+2NC , cewka na 48-130V AC/DC | 1231.65 | 23 | 1 | 1 |  |  | 4022903701965 | K02 | 18 | C4 | EC000066
EFFICOR | EF65EB00B100-250 | 270197 | Efficor stycznik 65 A, 2NO+2NC , cewka na 100-250V AC/DC | 1231.65 | 23 | 1 | 1 |  |  | 4022903701972 | K02 | 18 | C4 | EC000066
EFFICOR | EF65EB00B250-500 | 270198 | Efficor stycznik 65 A, 2NO+2NC , cewka na 250-500V AC/DC | 1231.65 | 23 | 1 | 1 |  |  | 4022903701989 | K02 | 18 | C4 | EC000066
EFFICOR | EF80EB00B24-60 | 270200 | Efficor stycznik 80 A, 2NO+2NC , cewka na 24-60V AC/DC | 1531.8 | 23 | 1 | 1 |  |  | 4022903702009 | K02 | 18 | C4 | EC000066
EFFICOR | EF80EB00B48-130 | 270201 | Efficor stycznik 80 A, 2NO+2NC , cewka na 48-130V AC/DC | 1531.8 | 23 | 1 | 1 |  |  | 4022903702016 | K02 | 18 | C4 | EC000066
EFFICOR | EF80EB00B100-250 | 270202 | Efficor stycznik 80 A, 2NO+2NC , cewka na 100-250V AC/DC | 1531.8 | 23 | 1 | 1 |  |  | 4022903702023 | K02 | 18 | C4 | EC000066
EFFICOR | EF80EB00B250-500 | 270203 | Efficor stycznik 80 A, 2NO+2NC , cewka na 250-500V AC/DC | 1531.8 | 23 | 1 | 1 |  |  | 4022903702030 | K02 | 18 | C4 | EC000066
EFFICOR | ECML3A3032 | 255005 | Blokada mechaniczna EF40-105 24-32Vac | 98.33 | 23 | 5 | 1 |  |  | 4022903550051 | K04 | 18 | C4 | EC002498
EFFICOR | ECML3A3060 | 255006 | Blokada mechaniczna EF40-105 42-60Vac | 98.33 | 23 | 5 | 1 |  |  | 4022903550068 | K04 | 18 | C4 | EC002498
EFFICOR | ECML3A3127 | 255007 | Blokada mechaniczna EF40-105 110-127Vac | 98.33 | 23 | 5 | 1 |  |  | 4022903550075 | K04 | 18 | C4 | EC002498
EFFICOR | ECML3A3227 | 255008 | Blokada mechaniczna EF40-105 220-227Vac | 98.33 | 23 | 5 | 1 |  |  | 4022903550082 | K04 | 18 | C4 | EC002498
EFFICOR | ECML3A3480 | 255009 | Blokada mechaniczna EF40-105 380-480Vac | 98.33 | 23 | 5 | 1 |  |  | 4022903550099 | K04 | 18 | C4 | EC002498
EFFICOR | ECML3A3660 | 255010 | Blokada mechaniczna EF40-105 500-660Vac | 98.33 | 23 | 5 | 1 |  |  | 4022903550105 | K04 | 18 | C4 | EC002498
EFFICOR | ECML3D3036 | 255011 | Blokada mechaniczna EF40-105 24-36Vdc | 98.33 | 23 | 5 | 1 |  |  | 4022903550112 | K04 | 18 | C4 | EC002498
EFFICOR | ECML3D3048 | 255012 | Blokada mechaniczna EF40-105 42-48Vdc | 98.33 | 23 | 5 | 1 |  |  | 4022903550129 | K04 | 18 | C4 | EC002498
EFFICOR | ECML3D3072 | 255013 | Blokada mechaniczna EF40-105 60-72Vdc | 98.33 | 23 | 5 | 1 |  |  | 4022903550136 | K04 | 18 | C4 | EC002498
EFFICOR | ECML3D3125 | 255014 | Blokada mechaniczna EF40-105 110-125Vdc | 98.33 | 23 | 5 | 1 |  |  | 4022903550143 | K04 | 18 | C4 | EC002498
EFFICOR | ECML3D3250 | 255015 | Blokada mechaniczna EF40-105 220-250Vdc | 98.33 | 23 | 5 | 1 |  |  | 4022903550150 | K04 | 18 | C4 | EC002498
EFFICOR | ECML3D3440 | 255017 | Blokada mechaniczna EF40-105 440Vdc | 98.33 | 23 | 5 | 1 |  |  | 4022903550174 | K04 | 18 | C4 | EC002498
EFFICOR | EFCSA012S | 255020 | Cewka zapasowa 12V 50/60HZ | 61.07 | 23 | 1 | 1 |  |  | 4022903550204 | K04 | 18 | C4 | EC001043
EFFICOR | EFCSA024S | 255021 | Cewka zapasowa 24V 50/60HZ | 61.07 | 23 | 1 | 1 |  |  | 4022903550211 | K04 | 18 | C4 | EC001043
EFFICOR | EFCSA048S | 255022 | Cewka zapasowa 48V 50/60HZ | 61.07 | 23 | 1 | 1 |  |  | 4022903550228 | K04 | 18 | C4 | EC001043
EFFICOR | EFCSA110S | 255023 | Cewka zapasowa 110V 50/60HZ | 61.07 | 23 | 1 | 1 |  |  | 4022903550235 | K04 | 18 | C4 | EC001043
EFFICOR | EFCSA208S | 255025 | Cewka zapasowa 208V 50/60HZ | 61.07 | 23 | 1 | 1 |  |  | 4022903550259 | K04 | 18 | C4 | EC001043
EFFICOR | EFCSA230S | 255026 | Cewka zapasowa 230V 50/60HZ | 61.07 | 23 | 1 | 1 |  |  | 4022903550266 | K04 | 18 | C4 | EC001043
EFFICOR | EFCSA400S | 255027 | Cewka zapasowa 400V 50/60HZ | 61.07 | 23 | 1 | 1 |  |  | 4022903550273 | K04 | 18 | C4 | EC001043
EFFICOR | EFCSA480S | 255028 | Cewka zapasowa 480V 50/60HZ | 61.07 | 23 | 1 | 1 |  |  | 4022903550280 | K04 | 18 | C4 | EC001043
EFFICOR | EFCSA575S | 255029 | Cewka zapasowa 575V 50/60HZ | 61.07 | 23 | 1 | 1 |  |  | 4022903550297 | K04 | 18 | C4 | EC001043
EFFICOR | EFCSA600S | 255030 | Cewka zapasowa 600V 50/60HZ | 61.07 | 23 | 1 | 1 |  |  | 4022903550303 | K04 | 18 | C4 | EC001043
Soft startery ASTAT | QS31B018XA1 | 872078 | ASTAT XB, 200-575V, BP, 18A | 3042.9 | 23 | 1 | 1 |  |  | 5412348720789 | K55 | 5 | O8 | EC000640
Soft startery ASTAT | QS31B034XA1 | 872080 | ASTAT XB, 200-575V, BP, 34A | 3390.66 | 23 | 1 | 1 |  |  | 5412348720802 | K55 | 5 | O8 | EC000640
Soft startery ASTAT | QS31B042XA1 | 872085 | ASTAT XB, 200-575V, BP, 42A | 3694.95 | 23 | 1 | 1 |  |  | 5412348720857 | K55 | 5 | O8 | EC000640
Soft startery ASTAT | QS31B048XA1 | 872090 | ASTAT XB, 200-575V, BP, 48A | 4116.07 | 23 | 1 | 1 |  |  | 5412348720901 | K55 | 5 | O8 | EC000640
Soft startery ASTAT | QS31B060XA1 | 872099 | ASTAT XB, 200-575V, BP, 60A | 4673.03 | 23 | 1 | 1 |  |  | 5412348720994 | K55 | 5 | O8 | EC000640
Soft startery ASTAT | QS31B075XA1 | 872118 | ASTAT XB, 200-575V, BP, 75A | 5433.75 | 23 | 1 | 1 |  |  | 5412348721182 | K55 | 5 | O8 | EC000640
Soft startery ASTAT | QS31B085XA1 | 872123 | ASTAT XB, 200-575V, BP, 85A | 5868.45 | 23 | 1 | 1 |  |  | 5412348721236 | K55 | 5 | O8 | EC000640
Soft startery ASTAT | QS31B100XA1 | 872124 | ASTAT XB, 200-575V, BP, 100A | 6520.5 | 23 | 1 | 1 |  |  | 5412348721243 | K55 | 5 | O8 | EC000640
Soft startery ASTAT | QS31B140XA1 | 872125 | ASTAT XB, 200-575V, BP, 140A | 8780.94 | 23 | 1 | 1 |  |  | 5412348721250 | K55 | 5 | O8 | EC000640
Soft startery ASTAT | QS31B170XA1 | 872135 | ASTAT XB, 200-575V, BP, 170A | 9563.4 | 23 | 1 | 1 |  |  | 5412348721359 | K55 | 5 | O8 | EC000640
Soft startery ASTAT | QS31B200XA1 | 872146 | ASTAT XB, 200-575V, BP, 200A | 10650.15 | 23 | 1 | 1 |  |  | 5412348721465 | K55 | 5 | O8 | EC000640
Soft startery ASTAT | QC31B018XA1 | 872153 | ASTAT XBm, 200-575V, BP, 18A | 3912.3 | 23 | 1 | 1 | tak |  | 5412348721533 | K55 | 5 | O8 | EC000640
Soft startery ASTAT | QC31B034XA1 | 872154 | ASTAT XBm, 200-575V, BP, 34A | 4781.7 | 23 | 1 | 1 |  |  | 5412348721540 | K55 | 5 | O8 | EC000640
Soft startery ASTAT | QC31B042XA1 | 872155 | ASTAT XBm, 200-575V, BP, 42A | 5216.4 | 23 | 1 | 1 |  |  | 5412348721557 | K55 | 5 | O8 | EC000640
Soft startery ASTAT | QC31B048XA1 | 872159 | ASTAT XBm, 200-575V, BP, 48A | 5501.68 | 23 | 1 | 1 | tak |  | 5412348721595 | K55 | 5 | O8 | EC000640
Soft startery ASTAT | QC31B060XA1 | 872173 | ASTAT XBm, 200-575V, BP, 60A | 6303.15 | 23 | 1 | 1 | tak |  | 5412348721731 | K55 | 5 | O8 | EC000640
Soft startery ASTAT | QC31B075XA1 | 872175 | ASTAT XBm, 200-575V, BP, 75A | 7346.43 | 23 | 1 | 1 |  |  | 5412348721755 | K55 | 5 | O8 | EC000640
Soft startery ASTAT | QC31B085XA1 | 872183 | ASTAT XBm, 200-575V, BP, 85A | 7520.31 | 23 | 1 | 1 |  |  | 5412348721830 | K55 | 5 | O8 | EC000640
Soft startery ASTAT | QC31B100XA1 | 872184 | ASTAT XBm, 200-575V, BP, 100A | 8259.3 | 23 | 1 | 1 |  |  | 5412348721847 | K55 | 5 | O8 | EC000640
Soft startery ASTAT | QC31B140XA1 | 872185 | ASTAT XBm, 200-575V, BP, 140A | 9998.1 | 23 | 1 | 1 |  |  | 5412348721854 | K55 | 5 | O8 | EC000640
Soft startery ASTAT | QC31B170XA1 | 872186 | ASTAT XBm, 200-575V, BP, 170A | 11128.32 | 23 | 1 | 1 | tak |  | 5412348721861 | K55 | 5 | O8 | EC000640
Soft startery ASTAT | QC31B200XA1 | 872187 | ASTAT XBm, 200-575V, BP, 200A | 12432.42 | 23 | 1 | 1 |  |  | 5412348721878 | K55 | 5 | O8 | EC000640
Soft startery ASTAT | QL21B023DA1 | 872221 | ASTAT XL, 200-525V, BP, 23A | 5216.4 | 23 | 1 | 1 |  |  | 5412348722219 | K55 | 5 | O8 | EC000640
Soft startery ASTAT | QL21B043DA1 | 872239 | ASTAT XL, 200-525V, BP, 43A | 5868.45 | 23 | 1 | 1 | tak |  | 5412348722394 | K55 | 5 | O8 | EC000640
Soft startery ASTAT | QL21B050DA1 | 872241 | ASTAT XL, 200-525V, BP, 50A | 6004.29 | 23 | 1 | 1 |  |  | 5412348722417 | K55 | 5 | O8 | EC000640
Soft startery ASTAT | QL21B053DA1 | 872243 | ASTAT XL, 200-525V, BP, 53A | 6085.8 | 23 | 1 | 1 | tak |  | 5412348722431 | K55 | 5 | O8 | EC000640
Soft startery ASTAT | QL21B076DA1 | 872245 | ASTAT XL, 200-525V, BP, 76A | 7346.43 | 23 | 1 | 1 | tak |  | 5412348722455 | K55 | 5 | O8 | EC000640
Soft startery ASTAT | QL21B097DA1 | 872246 | ASTAT XL, 200-525V, BP, 97A | 7781.13 | 23 | 1 | 1 |  |  | 5412348722462 | K55 | 5 | O8 | EC000640
Soft startery ASTAT | QL21B100DA1 | 872247 | ASTAT XL, 200-525V, BP, 100A | 8308.2 | 23 | 1 | 1 |  |  | 5412348722479 | K55 | 5 | O8 | EC000640
Soft startery ASTAT | QL21B105DA1 | 872248 | ASTAT XL, 200-525V, BP, 105A | 9128.7 | 23 | 1 | 1 | tak |  | 5412348722486 | K55 | 5 | O8 | EC000640
Soft startery ASTAT | QL21B145DA1 | 872249 | ASTAT XL, 200-525V, BP, 145A | 12171.6 | 23 | 1 | 1 |  |  | 5412348722493 | K55 | 5 | O8 | EC000640
Soft startery ASTAT | QL21B170DA1 | 872256 | ASTAT XL, 200-525V, BP, 170A | 13910.4 | 23 | 1 | 1 |  |  | 5412348722561 | K55 | 5 | O8 | EC000640
Soft startery ASTAT | QL21B200DA1 | 872258 | ASTAT XL, 200-525V, BP, 200A | 14385.86 | 23 | 1 | 1 |  |  | 5412348722585 | K55 | 5 | O8 | EC000640
Soft startery ASTAT | QL21B220DA1 | 872274 | ASTAT XL, 200-525V, BP, 220A | 15431.85 | 23 | 1 | 1 | tak |  | 5412348722745 | K55 | 5 | O8 | EC000640
Soft startery ASTAT | QL21B255DA1 | 872276 | ASTAT XL, 200-525V, BP, 255A | 18806.21 | 23 | 1 | 1 | tak |  | 5412348722769 | K55 | 5 | O8 | EC000640
Soft startery ASTAT | QL21B350DA1 | 872284 | ASTAT XL, 200-525V, BP, 350A | 20865.6 | 23 | 1 | 1 | tak |  | 5412348722844 | K55 | 5 | O8 | EC000640
Soft startery ASTAT | QL21B425DA1 | 872292 | ASTAT XL, 200-525V, BP, 425A | 26082 | 23 | 1 | 1 | tak |  | 5412348722929 | K55 | 5 | O8 | EC000640
Soft startery ASTAT | QL21B500DA1 | 872294 | ASTAT XL, 200-525V, BP, 500A | 27820.8 | 23 | 1 | 1 | tak |  | 5412348722943 | K55 | 5 | O8 | EC000640
Soft startery ASTAT | QL21B580DA1 | 872296 | ASTAT XL, 200-525V, BP, 580A | 34341.3 | 23 | 1 | 1 |  |  | 5412348722967 | K55 | 5 | O8 | EC000640
Soft startery ASTAT | QL21B700DA1 | 872302 | ASTAT XL, 200-525V, BP, 700A | 42600.6 | 23 | 1 | 1 |  |  | 5412348723025 | K55 | 5 | O8 | EC000640
Soft startery ASTAT | QL21B820DA1 | 872303 | ASTAT XL, 200-525V, BP, 820A | 47382.3 | 23 | 1 | 1 |  |  | 5412348723032 | K55 | 5 | O8 | EC000640
Soft startery ASTAT | QL21B920DA1 | 872304 | ASTAT XL, 200-525V, BP, 920A | 54772.2 | 23 | 1 | 1 |  |  | 5412348723049 | K55 | 5 | O8 | EC000640
Soft startery ASTAT | QL21B1K0DA1 | 872306 | ASTAT XL, 200-525V, BP, 1000A | 59553.9 | 23 | 1 | 1 |  |  | 5412348723063 | K55 | 5 | O8 | EC000640
Soft startery ASTAT | QL21X255DA1 | 872312 | ASTAT XL, 200-525V, no BP, 255A | 16518.6 | 23 | 1 | 1 | tak |  | 5412348723124 | K55 | 5 | O8 | EC000640
Soft startery ASTAT | QL21X360DA1 | 872318 | ASTAT XL, 200-525V, no BP, 360A | 17822.7 | 23 | 1 | 1 | tak |  | 5412348723186 | K55 | 5 | O8 | EC000640
Soft startery ASTAT | QL21X380DA1 | 872320 | ASTAT XL, 200-525V, no BP, 380A | 18257.4 | 23 | 1 | 1 | tak |  | 5412348723209 | K55 | 5 | O8 | EC000640
Soft startery ASTAT | QL21X430DA1 | 872322 | ASTAT XL, 200-525V, no BP, 430A | 19126.8 | 23 | 1 | 1 |  |  | 5412348723223 | K55 | 5 | O8 | EC000640
Soft startery ASTAT | QL21X620DA1 | 872324 | ASTAT XL, 200-525V, no BP, 620A | 24777.9 | 23 | 1 | 1 | tak |  | 5412348723247 | K55 | 5 | O8 | EC000640
Soft startery ASTAT | QL21X650DA1 | 872328 | ASTAT XL, 200-525V, no BP, 650A | 29124.9 | 23 | 1 | 1 |  |  | 5412348723285 | K55 | 5 | O8 | EC000640
Soft startery ASTAT | QL21X790DA1 | 872330 | ASTAT XL, 200-525V, no BP, 790A | 36514.8 | 23 | 1 | 1 | tak |  | 5412348723308 | K55 | 5 | O8 | EC000640
Soft startery ASTAT | QL21X930DA1 | 872332 | ASTAT XL, 200-525V, no BP, 930A | 47382.3 | 23 | 1 | 1 |  |  | 5412348723322 | K55 | 5 | O8 | EC000640
Soft startery ASTAT | QL21X1K2DA1 | 872333 | ASTAT XL, 200-525V, no BP, 1200A | 64770.3 | 23 | 1 | 1 |  |  | 5412348723339 | K55 | 5 | O8 | EC000640
Soft startery ASTAT | QL21X1K4DA1 | 872334 | ASTAT XL, 200-525V, no BP, 1410A | 79115.4 | 23 | 1 | 1 |  |  | 5412348723346 | K55 | 5 | O8 | EC000640
Soft startery ASTAT | QL21X1K6DA1 | 872336 | ASTAT XL, 200-525V, no BP, 1600A | 95634 | 23 | 1 | 1 |  |  | 5412348723360 | K55 | 5 | O8 | EC000640
Soft startery ASTAT | QL41B023DA1 | 872337 | ASTAT XL, 380-690V, BP, 23A | 6303.15 | 23 | 1 | 1 |  |  | 5412348723377 | K55 | 5 | O8 | EC000640
Soft startery ASTAT | QL41B043DA1 | 872338 | ASTAT XL, 380-690V, BP, 43A | 6737.85 | 23 | 1 | 1 |  |  | 5412348723384 | K55 | 5 | O8 | EC000640
Soft startery ASTAT | QL41B050DA1 | 872339 | ASTAT XL, 380-690V, BP, 50A | 6985.09 | 23 | 1 | 1 |  |  | 5412348723391 | K55 | 5 | O8 | EC000640
Soft startery ASTAT | QL41B053DA1 | 872340 | ASTAT XL, 380-690V, BP, 53A | 7346.43 | 23 | 1 | 1 |  |  | 5412348723407 | K55 | 5 | O8 | EC000640
Soft startery ASTAT | QL41B076DA1 | 872342 | ASTAT XL, 380-690V, BP, 76A | 8650.53 | 23 | 1 | 1 |  |  | 5412348723421 | K55 | 5 | O8 | EC000640
Soft startery ASTAT | QL41B097DA1 | 872343 | ASTAT XL, 380-690V, BP, 97A | 9563.4 | 23 | 1 | 1 |  |  | 5412348723438 | K55 | 5 | O8 | EC000640
Soft startery ASTAT | QL41B100DA1 | 872344 | ASTAT XL, 380-690V, BP, 100A | 10158.4 | 23 | 1 | 1 |  |  | 5412348723445 | K55 | 5 | O8 | EC000640
Soft startery ASTAT | QL41B105DA1 | 872346 | ASTAT XL, 380-690V, BP, 105A | 11302.2 | 23 | 1 | 1 |  |  | 5412348723469 | K55 | 5 | O8 | EC000640
Soft startery ASTAT | QL41B145DA1 | 872347 | ASTAT XL, 380-690V, BP, 145A | 15171.03 | 23 | 1 | 1 |  |  | 5412348723476 | K55 | 5 | O8 | EC000640
Soft startery ASTAT | QL41B170DA1 | 872351 | ASTAT XL, 380-690V, BP, 170A | 17344.53 | 23 | 1 | 1 |  |  | 5412348723513 | K55 | 5 | O8 | EC000640
Soft startery ASTAT | QL41B200DA1 | 872352 | ASTAT XL, 380-690V, BP, 200A | 17673.28 | 23 | 1 | 1 |  |  | 5412348723520 | K55 | 5 | O8 | EC000640
Soft startery ASTAT | QL41B220DA1 | 872353 | ASTAT XL, 380-690V, BP, 220A | 18692.1 | 23 | 1 | 1 |  |  | 5412348723537 | K55 | 5 | O8 | EC000640
Soft startery ASTAT | QL41B255DA1 | 872354 | ASTAT XL, 380-690V, BP, 255A | 22696.77 | 23 | 1 | 1 |  |  | 5412348723544 | K55 | 5 | O8 | EC000640
Soft startery ASTAT | QL41B350DA1 | 872356 | ASTAT XL, 380-690V, BP, 350A | 25212.6 | 23 | 1 | 1 |  |  | 5412348723568 | K55 | 5 | O8 | EC000640
Soft startery ASTAT | QL41B425DA1 | 872357 | ASTAT XL, 380-690V, BP, 425A | 31950.45 | 23 | 1 | 1 |  |  | 5412348723575 | K55 | 5 | O8 | EC000640
Soft startery ASTAT | QL41B500DA1 | 872358 | ASTAT XL, 380-690V, BP, 500A | 34341.3 | 23 | 1 | 1 |  |  | 5412348723582 | K55 | 5 | O8 | EC000640
Soft startery ASTAT | QL41B580DA1 | 872359 | ASTAT XL, 380-690V, BP, 580A | 41731.2 | 23 | 1 | 1 |  |  | 5412348723599 | K55 | 5 | O8 | EC000640
Soft startery ASTAT | QL41B700DA1 | 872360 | ASTAT XL, 380-690V, BP, 700A | 52164 | 23 | 1 | 1 |  |  | 5412348723605 | K55 | 5 | O8 | EC000640
Soft startery ASTAT | QL41B820DA1 | 872361 | ASTAT XL, 380-690V, BP, 820A | 58684.5 | 23 | 1 | 1 |  |  | 5412348723612 | K55 | 5 | O8 | EC000640
Soft startery ASTAT | QL41B920DA1 | 872362 | ASTAT XL, 380-690V, BP, 920A | 69552 | 23 | 1 | 1 |  |  | 5412348723629 | K55 | 5 | O8 | EC000640
Soft startery ASTAT | QL41B1K0DA1 | 872363 | ASTAT XL, 380-690V, BP, 1000A | 78246 | 23 | 1 | 1 |  |  | 5412348723636 | K55 | 5 | O8 | EC000640
Soft startery ASTAT | QL41X255DA1 | 872364 | ASTAT XL, 380-690V, no BP, 255A | 19996.2 | 23 | 1 | 1 |  |  | 5412348723643 | K55 | 5 | O8 | EC000640
Soft startery ASTAT | QL41X360DA1 | 872365 | ASTAT XL, 380-690V, no BP, 360A | 21300.3 | 23 | 1 | 1 |  |  | 5412348723650 | K55 | 5 | O8 | EC000640
Soft startery ASTAT | QL41X380DA1 | 872366 | ASTAT XL, 380-690V, no BP, 380A | 22604.4 | 23 | 1 | 1 |  |  | 5412348723667 | K55 | 5 | O8 | EC000640
Soft startery ASTAT | QL41X430DA1 | 872368 | ASTAT XL, 380-690V, no BP, 430A | 23473.8 | 23 | 1 | 1 |  |  | 5412348723681 | K55 | 5 | O8 | EC000640
Soft startery ASTAT | QL41X620DA1 | 872369 | ASTAT XL, 380-690V, no BP, 620A | 30429 | 23 | 1 | 1 |  |  | 5412348723698 | K55 | 5 | O8 | EC000640
Soft startery ASTAT | QL41X650DA1 | 872370 | ASTAT XL, 380-690V, no BP, 650A | 36949.5 | 23 | 1 | 1 |  |  | 5412348723704 | K55 | 5 | O8 | EC000640
Soft startery ASTAT | QL41X790DA1 | 872371 | ASTAT XL, 380-690V, no BP, 790A | 44339.4 | 23 | 1 | 1 |  |  | 5412348723711 | K55 | 5 | O8 | EC000640
Soft startery ASTAT | QL41X930DA1 | 872372 | ASTAT XL, 380-690V, no BP, 930A | 57815.1 | 23 | 1 | 1 |  |  | 5412348723728 | K55 | 5 | O8 | EC000640
Soft startery ASTAT | QL41X1K2DA1 | 872373 | ASTAT XL, 380-690V, no BP, 1200A | 77811.3 | 23 | 1 | 1 |  |  | 5412348723735 | K55 | 5 | O8 | EC000640
Soft startery ASTAT | QL41X1K4DA1 | 872374 | ASTAT XL, 380-690V, no BP, 1410A | 96503.4 | 23 | 1 | 1 |  |  | 5412348723742 | K55 | 5 | O8 | EC000640
Soft startery ASTAT | QL41X1K6DA1 | 872376 | ASTAT XL, 380-690V, no BP, 1600A | 115195.5 | 23 | 1 | 1 |  |  | 5412348723766 | K55 | 5 | O8 | EC000640
Soft startery ASTAT | QOEIP | 872378 | ASTAT, Ethernet Comm module | 3401.53 | 23 | 1 | 1 |  |  | 5412348723780 | K55 | 5 | O8 | EC002498
Soft startery ASTAT | QODEV | 872379 | ASTAT, DeviceNet Comm module | 1401.91 | 23 | 1 | 1 |  |  | 5412348723797 | K55 | 5 | O8 | EC002498
Soft startery ASTAT | QOMB | 872383 | ASTAT, Modbus Comm module | 1146.52 | 23 | 1 | 1 |  |  | 5412348723834 | K55 | 5 | O8 | EC002498
Soft startery ASTAT | QOMBTCP | 872384 | ASTAT, Modbus TCP Comm module | 3108.11 | 23 | 1 | 1 |  |  | 5412348723841 | K55 | 5 | O8 | EC002498
Soft startery ASTAT | QOPDP | 872386 | ASTAT, Profibus Comm module | 1737.71 | 23 | 1 | 1 |  |  | 5412348723865 | K55 | 5 | O8 | EC002498
Soft startery ASTAT | QOPRT | 872387 | ASTAT, Profinet Comm module | 3401.53 | 23 | 1 | 1 |  |  | 5412348723872 | K55 | 5 | O8 | EC002498
Soft startery ASTAT | QOUSB | 872388 | ASTAT, USB module | 700.95 | 23 | 1 | 1 |  |  | 5412348723889 | K55 | 5 | O8 | EC002498
Soft startery ASTAT | QORCPXL | 872391 | ASTAT XL, Remote Control Panel | 1988.75 | 23 | 1 | 1 |  |  | 5412348723919 | K55 | 5 | O8 | EC002498
Soft startery ASTAT | QORCPXB | 872392 | ASTAT XB & XBm, Remote Control Panel | 2113.73 | 23 | 1 | 1 |  |  | 5412348723926 | K55 | 5 | O8 | EC002498
Soft startery ASTAT | QOFPROTXB | 872394 | ASTAT XB & XBm, Finger protection 140 to 200A | 1075.88 | 23 | 1 | 1 |  |  | 5412348723940 | K55 | 5 | O8 | EC002498
Soft startery ASTAT | QOFPROTXL2 | 872395 | ASTAT XL, Finger protection 145 to 220A | 1456.25 | 23 | 1 | 1 |  |  | 5412348723957 | K55 | 5 | O8 | EC002498
Soft startery ASTAT | QOFPROTXL3 | 872396 | ASTAT XL, Finger protection 255 to 425A | 6400.96 | 23 | 1 | 1 |  |  | 5412348723964 | K55 | 5 | O8 | EC002498
Soft startery ASTAT | QOFPROTXL4 | 872399 | ASTAT XL, Finger protection 500 to 1000A | 9128.7 | 23 | 1 | 1 |  |  | 5412348723995 | K55 | 5 | O8 | EC002498
Soft startery ASTAT | QS11B018XA1 | 872411 | ASTAT XB, 200-440V, BP, 18A | 2608.2 | 23 | 1 | 1 |  |  | 5412348724114 | K55 | 5 | O8 | EC000640
Soft startery ASTAT | QS11B034XA1 | 872858 | ASTAT XB, 200-440V, BP, 34A | 2869.02 | 23 | 1 | 1 |  |  | 5412348728587 | K55 | 5 | O8 | EC000640
Soft startery ASTAT | QS11B042XA1 | 872859 | ASTAT XB, 200-440V, BP, 42A | 3042.9 | 23 | 1 | 1 |  |  | 5412348728594 | K55 | 5 | O8 | EC000640
Soft startery ASTAT | QS11B048XA1 | 872861 | ASTAT XB, 200-440V, BP, 48A | 3309.15 | 23 | 1 | 1 |  |  | 5412348728617 | K55 | 5 | O8 | EC000640
Soft startery ASTAT | QS11B060XA1 | 872862 | ASTAT XB, 200-440V, BP, 60A | 3694.95 | 23 | 1 | 1 |  |  | 5412348728624 | K55 | 5 | O8 | EC000640
Soft startery ASTAT | QS11B075XA1 | 872863 | ASTAT XB, 200-440V, BP, 75A | 4433.94 | 23 | 1 | 1 |  |  | 5412348728631 | K55 | 5 | O8 | EC000640
Soft startery ASTAT | QS11B085XA1 | 872864 | ASTAT XB, 200-440V, BP, 85A | 4781.7 | 23 | 1 | 1 |  |  | 5412348728648 | K55 | 5 | O8 | EC000640
Soft startery ASTAT | QS11B100XA1 | 872865 | ASTAT XB, 200-440V, BP, 100A | 5433.75 | 23 | 1 | 1 |  |  | 5412348728655 | K55 | 5 | O8 | EC000640
Soft startery ASTAT | QS11B140XA1 | 872866 | ASTAT XB, 200-440V, BP, 140A | 6955.2 | 23 | 1 | 1 |  |  | 5412348728662 | K55 | 5 | O8 | EC000640
Soft startery ASTAT | QS11B170XA1 | 872867 | ASTAT XB, 200-440V, BP, 170A | 7607.25 | 23 | 1 | 1 |  |  | 5412348728679 | K55 | 5 | O8 | EC000640
Soft startery ASTAT | QS11B200XA1 | 872868 | ASTAT XB, 200-440V, BP, 200A | 8259.3 | 23 | 1 | 1 |  |  | 5412348728686 | K55 | 5 | O8 | EC000640
Soft startery ASTAT | QC11B018XA1 | 872869 | ASTAT XBm, 200-440V, BP, 18A | 3477.6 | 23 | 1 | 1 |  |  | 5412348728693 | K55 | 5 | O8 | EC000640
Soft startery ASTAT | QC11B034XA1 | 872870 | ASTAT XBm, 200-440V, BP, 34A | 3912.3 | 23 | 1 | 1 |  |  | 5412348728709 | K55 | 5 | O8 | EC000640
Soft startery ASTAT | QC11B042XA1 | 872871 | ASTAT XBm, 200-440V, BP, 42A | 4129.65 | 23 | 1 | 1 | tak |  | 5412348728716 | K55 | 5 | O8 | EC000640
Soft startery ASTAT | QC11B048XA1 | 872872 | ASTAT XBm, 200-440V, BP, 48A | 4387.76 | 23 | 1 | 1 | tak |  | 5412348728723 | K55 | 5 | O8 | EC000640
Soft startery ASTAT | QC11B060XA1 | 872873 | ASTAT XBm, 200-440V, BP, 60A | 4781.7 | 23 | 1 | 1 | tak |  | 5412348728730 | K55 | 5 | O8 | EC000640
Soft startery ASTAT | QC11B075XA1 | 872874 | ASTAT XBm, 200-440V, BP, 75A | 5694.57 | 23 | 1 | 1 | tak |  | 5412348728747 | K55 | 5 | O8 | EC000640
Soft startery ASTAT | QC11B085XA1 | 872875 | ASTAT XBm, 200-440V, BP, 85A | 6085.8 | 23 | 1 | 1 | tak |  | 5412348728754 | K55 | 5 | O8 | EC000640
Soft startery ASTAT | QC11B100XA1 | 872876 | ASTAT XBm, 200-440V, BP, 100A | 6955.2 | 23 | 1 | 1 | tak |  | 5412348728761 | K55 | 5 | O8 | EC000640
Soft startery ASTAT | QC11B140XA1 | 872877 | ASTAT XBm, 200-440V, BP, 140A | 8041.95 | 23 | 1 | 1 | tak |  | 5412348728778 | K55 | 5 | O8 | EC000640
Soft startery ASTAT | QC11B170XA1 | 872878 | ASTAT XBm, 200-440V, BP, 170A | 9085.23 | 23 | 1 | 1 | tak |  | 5412348728785 | K55 | 5 | O8 | EC000640
Soft startery ASTAT | QC11B200XA1 | 872879 | ASTAT XBm, 200-440V, BP, 200A | 9780.75 | 23 | 1 | 1 | tak |  | 5412348728792 | K55 | 5 | O8 | EC000640
Wyłączniki gł. ML | D/640006-142 | 789174 | ML1 25A 3P RY FR 1 HOLE 2PL | 157.11 | 23 | 1 | 1 | tak |  | 3390207891745 | K28 | 5 | PS | EC002611
Wyłączniki gł. ML | D/650006-142 | 789175 | ML1 40A 3P RY FR 1 HOLE 2PL | 187.73 | 23 | 1 | 1 |  | 4 tygodnie | 3390207891752 | K28 | 5 | PS | EC002611
Wyłączniki gł. ML | D/640006-143 | 789176 | ML1 25A 3P B/G FR 1 HOLE 2PL | 172.93 | 23 | 1 | 1 | tak |  | 3390207891769 | K28 | 5 | PS | EC002611
Wyłączniki gł. ML | D/650006-143 | 789177 | ML1 40A 3P B/G FR 1 HOLE 2PL | 187.73 | 23 | 1 | 1 |  | 4 tygodnie | 3390207891776 | K28 | 5 | PS | EC002611
Wyłączniki gł. ML | D/640006-112 | 789178 | ML1 25A 3P RY FR 1 HOLE 3PL | 158.15 | 23 | 1 | 1 | tak |  | 3390207891783 | K28 | 5 | PS | EC002611
Wyłączniki gł. ML | D/650006-112 | 789179 | ML1 40A 3P RY FR 1 HOLE 3PL | 204.55 | 23 | 1 | 1 | tak |  | 3390207891790 | K28 | 5 | PS | EC002611
Wyłączniki gł. ML | D/640006-113 | 789180 | ML1 25A 3P B/G FR 1 HOLE 3PL | 162.98 | 23 | 1 | 1 |  | 4 tygodnie | 3390207891806 | K28 | 5 | PS | EC002611
Wyłączniki gł. ML | D650006113 | 789181 | ML1 40A 3P B/G FR 1 HOLE 3PL | 210.66 | 23 | 1 | 1 |  | 4 tygodnie | 3390207891813 | K28 | 5 | PS | EC002611
Wyłączniki gł. ML | D/640006-242 | 789182 | ML1 25A 3P RY FR 4 HOLE 2PL | 135.69 | 23 | 1 | 1 | tak |  | 3390207891820 | K28 | 5 | PS | EC002611
Wyłączniki gł. ML | D/640006-243 | 789184 | ML1 25A 3P B/G FR 4 HOLE 2PL | 135.69 | 23 | 1 | 1 |  | 4 tygodnie | 3390207891844 | K28 | 5 | PS | EC002611
Wyłączniki gł. ML | D/650006-243 | 789185 | ML1 40A 3P B/G FR 4 HOLE 2PL | 182.12 | 23 | 1 | 1 |  | 4 tygodnie | 3390207891851 | K28 | 5 | PS | EC002611
Wyłączniki gł. ML | D/640006-212 | 789186 | ML1 25A 3P RY FR 4 HOLE 3PL | 152.79 | 23 | 1 | 1 | tak |  | 3390207891868 | K28 | 5 | PS | EC002611
Wyłączniki gł. ML | D/650006-212 | 789187 | ML1 40A 3P RY FR 4 HOLE 3PL | 199.21 | 23 | 1 | 1 | tak |  | 3390207891875 | K28 | 5 | PS | EC002611
Wyłączniki gł. ML | D/660006-212 | 789188 | ML2 63A 3P RY FR 4 HOLE 3PL | 277.76 | 23 | 1 | 1 | tak |  | 3390207891882 | K28 | 5 | PS | EC002611
Wyłączniki gł. ML | D/670006-212 | 789189 | ML2 80A 3P RY FR 4 HOLE 3PL | 317.79 | 23 | 1 | 1 | tak |  | 3390207891899 | K28 | 5 | PS | EC002611
Wyłączniki gł. ML | D/680006-212 | 789190 | ML3 125A 3P RYFR 4 HOLE 3PL | 459.09 | 23 | 1 | 1 | tak |  | 3390207891905 | K28 | 5 | PS | EC002611
Wyłączniki gł. ML | D/640006-213 | 789191 | ML1 25A 3P B/G FR 4 HOLE 3PL | 148.45 | 23 | 1 | 1 |  | 4 tygodnie | 3390207891912 | K28 | 5 | PS | EC002611
Wyłączniki gł. ML | D/650006-213 | 789192 | ML1 40A 3P B/G FR 4 HOLE 3PL | 205.05 | 23 | 1 | 1 |  | 4 tygodnie | 3390207891929 | K28 | 5 | PS | EC002611
Wyłączniki gł. ML | D/660006-213 | 789193 | ML2 63A 3P BG FR 4 HOLE 3PL | 241.53 | 23 | 1 | 1 |  | 4 tygodnie | 3390207891936 | K28 | 5 | PS | EC002611
Wyłączniki gł. ML | D/670006-213 | 789194 | ML2 80A 3P BG FR 4 HOLE 3PL | 327.25 | 23 | 1 | 1 |  | 4 tygodnie | 3390207891943 | K28 | 5 | PS | EC002611
Wyłączniki gł. ML | D/680006-213 | 789195 | ML3 125A 3P BG FR 4 HOLE 3PL | 459.09 | 23 | 1 | 1 |  | 4 tygodnie | 3390207891950 | K28 | 5 | PS | EC002611
Wyłączniki gł. ML | D/640006-342 | 789196 | ML1 25A 3P RY REAR+COV CO 2PL | 150.75 | 23 | 1 | 1 |  | 4 tygodnie | 3390207891967 | K28 | 5 | PS | EC002611
Wyłączniki gł. ML | D/650006-342 | 789197 | ML1 40A 3P RY REAR+COV CO 2PL | 200.47 | 23 | 1 | 1 |  | 4 tygodnie | 3390207891974 | K28 | 5 | PS | EC002611
Wyłączniki gł. ML | D/640006-343 | 789198 | ML1 25A 3P B/G RE+COV CO 2PL | 148.45 | 23 | 1 | 1 |  | 4 tygodnie | 3390207891981 | K28 | 5 | PS | EC002611
Wyłączniki gł. ML | D/650006-343 | 789199 | ML1 40A 3P B/G RE+COV CO 2PL | 188.73 | 23 | 1 | 1 |  | 4 tygodnie | 3390207891998 | K28 | 5 | PS | EC002611
Wyłączniki gł. ML | D/640006-312 | 789200 | ML1 25A 3P RY REAR+COV CO 3PL | 159.67 | 23 | 1 | 1 | tak |  | 3390207892001 | K28 | 5 | PS | EC002611
Wyłączniki gł. ML | D/650006-312 | 789201 | ML1 40A 3P RY REAR+COV CO 3PL | 206.08 | 23 | 1 | 1 | tak |  | 3390207892018 | K28 | 5 | PS | EC002611
Wyłączniki gł. ML | D/660006-312 | 789202 | ML2 63A 3P RY REAR+COV CO 3PL | 248.17 | 23 | 1 | 1 |  | 4 tygodnie | 3390207892025 | K28 | 5 | PS | EC002611
Wyłączniki gł. ML | D/670006-312 | 789203 | ML2 80A 3P RY REAR+COV CO 3PL | 324.69 | 23 | 1 | 1 |  | 4 tygodnie | 3390207892032 | K28 | 5 | PS | EC002611
Wyłączniki gł. ML | D/680006-312 | 789204 | ML3 125A 3P RY REAR+COV CO 3PL | 465.73 | 23 | 1 | 1 |  | 4 tygodnie | 3390207892049 | K28 | 5 | PS | EC002611
Wyłączniki gł. ML | D/640006-313 | 789205 | ML1 25A 3P B/G RE+COV CO 3PL | 159.67 | 23 | 1 | 1 |  | 4 tygodnie | 3390207892056 | K28 | 5 | PS | EC002611
Wyłączniki gł. ML | D/650006-313 | 789206 | ML1 40A 3P B/G RE+COV CO 3PL | 200.22 | 23 | 1 | 1 |  | 4 tygodnie | 3390207892063 | K28 | 5 | PS | EC002611
Wyłączniki gł. ML | D/660006-313 | 789207 | ML2 63A 3P BG REARAR+COV CO 3PL | 248.17 | 23 | 1 | 1 |  | 4 tygodnie | 3390207892070 | K28 | 5 | PS | EC002611
Wyłączniki gł. ML | D/670006-313 | 789208 | ML2 80A 3P BG REAR+COV CO 3PL | 324.69 | 23 | 1 | 1 |  | 4 tygodnie | 3390207892087 | K28 | 5 | PS | EC002611
Wyłączniki gł. ML | D/680006-313 | 789209 | ML3 125A 3P BG REAR+COV CO 3PL | 479.75 | 23 | 1 | 1 |  | 4 tygodnie | 3390207892094 | K28 | 5 | PS | EC002611
Wyłączniki gł. ML | D/640006-842 | 789210 | ML1 25A 3P RY BO+DOOR 2PL | 170.38 | 23 | 1 | 1 |  | 4 tygodnie | 3390207892100 | K28 | 5 | PS | EC002611
Wyłączniki gł. ML | D/650006-842 | 789211 | ML1 40A 3P RY REAR+DOOR CO 2PL | 234.4 | 23 | 1 | 1 |  | 4 tygodnie | 3390207892117 | K28 | 5 | PS | EC002611
Wyłączniki gł. ML | D/640006-843 | 789212 | ML1 25A 3P B/G BO+DOOR 2PL | 175.47 | 23 | 1 | 1 |  | 4 tygodnie | 3390207892124 | K28 | 5 | PS | EC002611
Wyłączniki gł. ML | D/650006-843 | 789213 | ML1 40A 3P B/G RE+DOOR CO 2PL | 197.93 | 23 | 1 | 1 |  | 4 tygodnie | 3390207892131 | K28 | 5 | PS | EC002611
Wyłączniki gł. ML | D/640006-812 | 789214 | ML1 25A 3P RY REAR+DOOR CO 3PL | 199.71 | 23 | 1 | 1 | tak |  | 3390207892148 | K28 | 5 | PS | EC002611
Wyłączniki gł. ML | D/650006-812 | 789215 | ML1 40A 3P RY REAR+DOOR CO 3PL | 241.53 | 23 | 1 | 1 |  | 4 tygodnie | 3390207892155 | K28 | 5 | PS | EC002611
Wyłączniki gł. ML | D/660006-812 | 789216 | ML2 63A 3P RY REAR+DOOR CO 3PL | 276.48 | 23 | 1 | 1 | tak |  | 3390207892162 | K28 | 5 | PS | EC002611
Wyłączniki gł. ML | D/670006-812 | 789217 | ML2 80A 3P RY REAR+DOOR CO 3PL | 363.7 | 23 | 1 | 1 |  | 4 tygodnie | 3390207892179 | K28 | 5 | PS | EC002611
Wyłączniki gł. ML | D/680006-812 | 789218 | ML3 125A 3P RY REAR+DOOR CO 3H | 509.08 | 23 | 1 | 1 |  | 4 tygodnie | 3390207892186 | K28 | 5 | PS | EC002611
Wyłączniki gł. ML | D/640006-813 | 789219 | ML1 25A 3P B/G RE+DOOR CO 3PL | 193.6 | 23 | 1 | 1 |  | 4 tygodnie | 3390207892193 | K28 | 5 | PS | EC002611
Wyłączniki gł. ML | D/650006-813 | 789220 | ML1 40A 3P B/G RE+DOOR CO 3PL | 198.18 | 23 | 1 | 1 |  | 4 tygodnie | 3390207892209 | K28 | 5 | PS | EC002611
Wyłączniki gł. ML | D/660006-813 | 789221 | ML2 63A 3P BG REARAR+DOOR CO 3PL | 284.9 | 23 | 1 | 1 |  | 4 tygodnie | 3390207892216 | K28 | 5 | PS | EC002611
Wyłączniki gł. ML | D/670006-813 | 789222 | ML2 80A 3P BG REAR+DOOR CO 3PL | 363.7 | 23 | 1 | 1 |  | 4 tygodnie | 3390207892223 | K28 | 5 | PS | EC002611
Wyłączniki gł. ML | D/680006-813 | 789223 | ML3 125A 3P BG REAR+DOOR CO 3H | 509.08 | 23 | 1 | 1 |  | 4 tygodnie | 3390207892230 | K28 | 5 | PS | EC002611
Wyłączniki gł. ML | D/640006-942 | 789224 | ML1 25A 3P RY REAR+DIN-R 2PL | 147.42 | 23 | 1 | 1 |  | 4 tygodnie | 3390207892247 | K28 | 5 | PS | EC002611
Wyłączniki gł. ML | D/650006-942 | 789225 | ML1 40A 3P RY REAR+DIN-R 2PL | 172.93 | 23 | 1 | 1 |  | 4 tygodnie | 3390207892254 | K28 | 5 | PS | EC002611
Wyłączniki gł. ML | D/660006-942 | 789226 | ML2 63A 3P RY REAR+DIN-R 2PL | 235.15 | 23 | 1 | 1 |  | 4 tygodnie | 3390207892261 | K28 | 5 | PS | EC002611
Wyłączniki gł. ML | D/670006-942 | 789227 | ML2 80A 3P RY REAR+DIN-R 2PL | 292.05 | 23 | 1 | 1 |  | 4 tygodnie | 3390207892278 | K28 | 5 | PS | EC002611
Wyłączniki gł. ML | D/680006-942 | 789228 | ML3 125A 3P RY REAR+DIN-R 2PL | 462.92 | 23 | 1 | 1 |  | 4 tygodnie | 3390207892285 | K28 | 5 | PS | EC002611
Wyłączniki gł. ML | D/640006-943 | 789229 | ML1 25A 3P B/G RE+DIN-R 2PL | 131.35 | 23 | 1 | 1 |  | 4 tygodnie | 3390207892292 | K28 | 5 | PS | EC002611
Wyłączniki gł. ML | D/650006-943 | 789230 | ML1 40A 3P B/G RE+DIN-R 2PL | 189.25 | 23 | 1 | 1 |  | 4 tygodnie | 3390207892308 | K28 | 5 | PS | EC002611
Wyłączniki gł. ML | D/660006-943 | 789231 | ML2 63A 3P BG REAR+DIN-R 2PL | 243.06 | 23 | 1 | 1 |  | 4 tygodnie | 3390207892315 | K28 | 5 | PS | EC002611
Wyłączniki gł. ML | D/670006-943 | 789232 | ML2 80A 3P BG REAR+DIN-R 2PL | 292.05 | 23 | 1 | 1 |  | 4 tygodnie | 3390207892322 | K28 | 5 | PS | EC002611
Wyłączniki gł. ML | D/680006-943 | 789233 | ML30125A 3P BG REAR+DIN-R 2PL | 448.64 | 23 | 1 | 1 |  | 4 tygodnie | 3390207892339 | K28 | 5 | PS | EC002611
Wyłączniki gł. ML | D/640006-900 | 789234 | ML1 25A 3P B/G RE+DIN-R | 323.68 | 23 | 1 | 1 | tak |  | 3390207892346 | K28 | 5 | PS | EC002611
Wyłączniki gł. ML | D/650006-900 | 789235 | ML1 40A 3P B/G BO+DIN | 171.14 | 23 | 1 | 1 | tak |  | 3390207892353 | K28 | 5 | PS | EC002611
Wyłączniki gł. ML | D/660006-900 | 789236 | ML2 63A 3P BG REAR+DIN-R | 222.15 | 23 | 1 | 1 | tak |  | 3390207892360 | K28 | 5 | PS | EC002611
Wyłączniki gł. ML | D/670006-900 | 789237 | ML2 80A 3P BG REAR+DIN-R | 288.21 | 23 | 1 | 1 | tak |  | 3390207892377 | K28 | 5 | PS | EC002611
Wyłączniki gł. ML | D/680006-900 | 789238 | ML3 125A 3P BG REAR+DIN-R | 435.11 | 23 | 1 | 1 | tak |  | 3390207892384 | K28 | 5 | PS | EC002611
Wyłączniki gł. ML | D/640006-200 | 789239 | ML1 25A 3P B/G FR 4 HOLE | 128.03 | 23 | 1 | 1 | tak |  | 3390207892391 | K28 | 5 | PS | EC002611
Wyłączniki gł. ML | D/650006-200 | 789240 | ML1 40A 3P B/G FR 4 HOLE | 171.14 | 23 | 1 | 1 | tak |  | 3390207892407 | K28 | 5 | PS | EC002611
Wyłączniki gł. ML | D/660006-200 | 789241 | ML2 63A 3P BG FR 4 HOLE | 217.31 | 23 | 1 | 1 | tak |  | 3390207892414 | K28 | 5 | PS | EC002611
Wyłączniki gł. ML | D/670006-200 | 789242 | ML2 80A 3P BG FR 4 HOLE | 295.36 | 23 | 1 | 1 |  | 4 tygodnie | 3390207892421 | K28 | 5 | PS | EC002611
Wyłączniki gł. ML | D/680006-200 | 789243 | ML3 125A 3P BG FR 4 HOLE | 447.11 | 23 | 1 | 1 |  | 4 tygodnie | 3390207892438 | K28 | 5 | PS | EC002611
Wyłączniki gł. ML | D/650000-201 | 789244 | N EARLY MAKE ML1 FR | 34.69 | 23 | 1 | 1 | tak |  | 3390207892445 | K28 | 5 | PS | EC002611
Wyłączniki gł. ML | D/650000-301 | 789245 | N EARLY MAKE ML1 RE | 34.69 | 23 | 10 | 1 |  | 4 tygodnie | 3390207892452 | K28 | 5 | PS | EC002611
Wyłączniki gł. ML | D/670000-201 | 789246 | N EARLY MAKE ML2 FR | 57.64 | 23 | 1 | 1 | tak |  | 3390207892469 | K28 | 5 | PS | EC002611
Wyłączniki gł. ML | D/670000-301 | 789247 | N EARLY MAKE ML2 REAR | 55.86 | 23 | 1 | 1 |  | 4 tygodnie | 3390207892476 | K28 | 5 | PS | EC002611
Wyłączniki gł. ML | D/680000-201 | 789248 | N EARLY MAKE ML3 FR | 63.51 | 23 | 1 | 1 |  | 4 tygodnie | 3390207892483 | K28 | 5 | PS | EC002611
Wyłączniki gł. ML | D/680000-301 | 789249 | N EARLY MAKE ML3 REAR | 77.29 | 23 | 1 | 1 |  | 4 tygodnie | 3390207892490 | K28 | 5 | PS | EC002611
Wyłączniki gł. ML | D/650000-202 | 789250 | N SWITCHED ML1 FR | 38.02 | 23 | 1 | 1 | tak |  | 3390207892506 | K28 | 5 | PS | EC002611
Wyłączniki gł. ML | D/650000-302 | 789251 | N SWITCHED ML1 RE | 36.99 | 23 | 1 | 1 |  | 4 tygodnie | 3390207892513 | K28 | 5 | PS | EC002611
Wyłączniki gł. ML | D/670000-202 | 789252 | N SWITCHED ML2 FR | 55.86 | 23 | 1 | 1 |  | 4 tygodnie | 3390207892520 | K28 | 5 | PS | EC002611
Wyłączniki gł. ML | D/670000-302 | 789253 | N SWITCHED ML2 REAR | 54.34 | 23 | 10 | 1 |  | 4 tygodnie | 3390207892537 | K28 | 5 | PS | EC002611
Wyłączniki gł. ML | D/680000-202 | 789254 | N SWITCHED ML3 FR | 61.72 | 23 | 1 | 1 |  | 4 tygodnie | 3390207892544 | K28 | 5 | PS | EC002611
Wyłączniki gł. ML | D/680000-302 | 789255 | N SWITCHING ML3 REAR | 63.51 | 23 | 1 | 1 |  | 4 tygodnie | 3390207892551 | K28 | 5 | PS | EC002611
Wyłączniki gł. ML | D/650000-203 | 789256 | PE TERMINAL ML1 FR | 22.45 | 23 | 10 | 1 |  | 4 tygodnie | 3390207892568 | K28 | 5 | PS | EC002611
Wyłączniki gł. ML | D/650000-303 | 789257 | PE TERMINAL ML1 RE | 21.69 | 23 | 1 | 1 |  | 4 tygodnie | 3390207892575 | K28 | 5 | PS | EC002611
Wyłączniki gł. ML | D/670000-203 | 789258 | PE TERMINAL ML2 FR | 31.1 | 23 | 1 | 1 |  | 4 tygodnie | 3390207892582 | K28 | 5 | PS | EC002611
Wyłączniki gł. ML | D/670000-303 | 789259 | PE TERMINAL ML2 REAR | 30.11 | 23 | 1 | 1 |  | 4 tygodnie | 3390207892599 | K28 | 5 | PS | EC002611
Wyłączniki gł. ML | D/680000-203 | 789260 | PE TERMINAL ML3 FR | 35.2 | 23 | 1 | 1 |  | 4 tygodnie | 3390207892605 | K28 | 5 | PS | EC002611
Wyłączniki gł. ML | D/680000-303 | 789261 | PE-TERMINAL ML3 REAR | 34.42 | 23 | 1 | 1 |  | 4 tygodnie | 3390207892612 | K28 | 5 | PS | EC002611
Wyłączniki gł. ML | D/650000-204 | 789262 | N FIXED ML1 FR | 22.45 | 23 | 1 | 1 |  | 4 tygodnie | 3390207892629 | K28 | 5 | PS | EC002611
Wyłączniki gł. ML | D/650000-304 | 789263 | N FIXED ML1 RE | 21.18 | 23 | 8 | 1 | tak |  | 3390207892636 | K28 | 5 | PS | EC002611
Wyłączniki gł. ML | D/670000-204 | 789264 | N FIXED ML2 FR | 30.11 | 23 | 1 | 1 |  | 4 tygodnie | 3390207892643 | K28 | 5 | PS | EC002611
Wyłączniki gł. ML | D/670000-304 | 789265 | FIXED NEUTRAL MODULE N/C ML2 REAR | 30.11 | 23 | 1 | 1 |  | 4 tygodnie | 3390207892650 | K28 | 5 | PS | EC002611
Wyłączniki gł. ML | D/680000-204 | 789266 | N FIXED ML3 FR | 43.35 | 23 | 2 | 2 |  | 4 tygodnie | 3390207892667 | K28 | 5 | PS | EC002611
Wyłączniki gł. ML | D/680000-304 | 789267 | FIXED NEUTRAL MODULE N/C ML3 REAR | 34.18 | 23 | 1 | 1 |  | 4 tygodnie | 3390207892674 | K28 | 5 | PS | EC002611
Wyłączniki gł. ML | D/680000-205 | 789268 | CA NO+NC 16A ML1/2/3 FR | 51.52 | 23 | 1 | 1 |  | 4 tygodnie | 3390207892681 | K28 | 5 | PS | EC002611
Wyłączniki gł. ML | D/680000-305 | 789269 | CA NO+NC 16A ML1/2/3 REAR | 51.52 | 23 | 1 | 1 | tak |  | 3390207892698 | K28 | 5 | PS | EC002611
Wyłączniki gł. ML | D/650000-006 | 789270 | TERMINAL COVER SINGLE HS1 ML1 | 2.31 | 23 | 10 | 10 |  | 4 tygodnie | 3390207892704 | K28 | 5 | PS | EC002611
Wyłączniki gł. ML | D/680000-006 | 789271 | TERMINAL COVER SINGLE HS1 ML2/3 | 2.8 | 23 | 10 | 10 |  | 4 tygodnie | 3390207892711 | K28 | 5 | PS | EC002611
Wyłączniki gł. ML | D/650000-007 | 789272 | TERMINAL COVER TRIPLEHS3 ML1 | 7.4 | 23 | 5 | 5 |  | 4 tygodnie | 3390207892728 | K28 | 5 | PS | EC002611
Wyłączniki gł. ML | D/670000-007 | 789273 | TERMINAL COVER TRIPLE HS3 ML2 | 8.17 | 23 | 1 | 1 |  | 4 tygodnie | 3390207892735 | K28 | 5 | PS | EC002611
Wyłączniki gł. ML | D/680000-007 | 789274 | TERMINAL COVER TRIPLEHS3 ML3 | 8.42 | 23 | 1 | 1 |  | 4 tygodnie | 3390207892742 | K28 | 5 | PS | EC002611
Wyłączniki gł. ML | D/640006-712 | 789280 | ML1 25A 3P ENCLOSED R/Y | 271.38 | 23 | 1 | 1 | tak |  | 3390207892803 | K28 | 5 | PS | EC002611
Wyłączniki gł. ML | D/650006-712 | 789281 | ML1 32A 3P ENCLOSED R/Y | 323.68 | 23 | 1 | 1 | tak |  | 3390207892810 | K28 | 5 | PS | EC002611
Wyłączniki gł. ML | D/660006-712 | 789282 | ML2 50A 3P ENCLOSED R/Y | 440.21 | 23 | 1 | 1 |  | 4 tygodnie | 3390207892827 | K28 | 5 | PS | EC002611
Wyłączniki gł. ML | D/670006-712 | 789283 | ML2 63A 3P ENCLOSED R/Y | 541.72 | 23 | 1 | 1 |  | 4 tygodnie | 3390207892834 | K28 | 5 | PS | EC002611
Wyłączniki gł. ML | D/680006-712 | 789284 | ML3 100A 3P ENCLOSED R/Y | 1292.87 | 23 | 1 | 1 |  | 4 tygodnie | 3390207892841 | K28 | 5 | PS | EC002611
Wyłączniki gł. ML | D/640006-713 | 789285 | ML1 25A 3P ENCLOSED B/G | 271.12 | 23 | 1 | 1 |  | 4 tygodnie | 3390207892858 | K28 | 5 | PS | EC002611
Wyłączniki gł. ML | D/650006-713 | 789286 | ML1 32A 3P ENCLOSED B/G | 323.68 | 23 | 1 | 1 |  | 4 tygodnie | 3390207892865 | K28 | 5 | PS | EC002611
Wyłączniki gł. ML | D/660006-713 | 789287 | ML2 50A 3P ENCLOSED B/G | 440.21 | 23 | 1 | 1 |  | 4 tygodnie | 3390207892872 | K28 | 5 | PS | EC002611
Wyłączniki gł. ML | D/670006-713 | 789288 | ML2 63A 3P ENCLOSED B/G | 609.57 | 23 | 1 | 1 |  | 4 tygodnie | 3390207892889 | K28 | 5 | PS | EC002611
Wyłączniki gł. ML | D/680006-713 | 789289 | ML3 100A 3P ENCLOSED B/G | 1754.75 | 23 | 1 | 1 |  | 4 tygodnie | 3390207892896 | K28 | 5 | PS | EC002611
Wyłączniki gł. ML | D/640007-712 | 789290 | ML1 25A 4P ENCLOSED R/Y | 296.37 | 23 | 1 | 1 |  | 4 tygodnie | 3390207892902 | K28 | 5 | PS | EC002611
Wyłączniki gł. ML | D/650007-712 | 789291 | ML1 32A 4P ENCLOSED R/Y | 362.68 | 23 | 1 | 1 |  | 4 tygodnie | 3390207892919 | K28 | 5 | PS | EC002611
Wyłączniki gł. ML | D/660007-712 | 789292 | ML2 50A 4P ENCLOSED R/Y | 458.07 | 23 | 1 | 1 |  | 4 tygodnie | 3390207892926 | K28 | 5 | PS | EC002611
Wyłączniki gł. ML | D/670007-712 | 789293 | ML2 63A 4P ENCLOSED R/Y | 596.32 | 23 | 1 | 1 |  | 4 tygodnie | 3390207892933 | K28 | 5 | PS | EC002611
Wyłączniki gł. ML | D/680007-712 | 789294 | ML3 100A 4P ENCLOSED R/Y | 1447.69 | 23 | 1 | 1 |  | 4 tygodnie | 3390207892940 | K28 | 5 | PS | EC002611
Wyłączniki gł. ML | D/640007-713 | 789295 | ML1 25A 4P ENCLOSED B/G | 296.37 | 23 | 1 | 1 |  | 4 tygodnie | 3390207892957 | K28 | 5 | PS | EC002611
Wyłączniki gł. ML | D/650007-713 | 789296 | ML1 32A 4P ENCLOSED B/G | 352.24 | 23 | 1 | 1 |  | 4 tygodnie | 3390207892964 | K28 | 5 | PS | EC002611
Wyłączniki gł. ML | D/660007-713 | 789297 | ML2 50A 4P ENCLOSED B/G | 736.35 | 23 | 1 | 1 |  | 4 tygodnie | 3390207892971 | K28 | 5 | PS | EC002611
Wyłączniki gł. ML | D/670007-713 | 789298 | ML2 63A 4P ENCLOSED B/G | 596.32 | 23 | 1 | 1 |  | 4 tygodnie | 3390207892988 | K28 | 5 | PS | EC002611
Wyłączniki gł. ML | D/680007-713 | 789299 | ML3 100A 4P ENCLOSED B/G | 866.94 | 23 | 1 | 1 |  | 4 tygodnie | 3390207892995 | K28 | 5 | PS | EC002611
Wyłączniki gł. ML | D/640206-712 | 789300 | ML1 25A 3P+NO+NC ENCLOSED | 316.02 | 23 | 1 | 1 |  | 4 tygodnie | 3390207893008 | K28 | 5 | PS | EC002611
Wyłączniki gł. ML | D/660206-712 | 789302 | ML2 50A 3P+NO+NC ENCLOSED | 486.91 | 23 | 1 | 1 |  | 4 tygodnie | 3390207893022 | K28 | 5 | PS | EC002611
Wyłączniki gł. ML | D/670206-712 | 789303 | ML2 63A 3P+NO+NC ENCLOSED | 629.47 | 23 | 1 | 1 |  | 4 tygodnie | 3390207893039 | K28 | 5 | PS | EC002611
Wyłączniki gł. ML | D/680206-712 | 789304 | ML3 100A 3P+NO+NC ENCLOSED | 1437.73 | 23 | 1 | 1 |  | 4 tygodnie | 3390207893046 | K28 | 5 | PS | EC002611
Wyłączniki gł. ML | D/640206-713 | 789305 | ML1 25A 3P+NO+NC ENCLOSED | 316.02 | 23 | 1 | 1 |  | 4 tygodnie | 3390207893053 | K28 | 5 | PS | EC002611
Wyłączniki gł. ML | D/650206-713 | 789306 | ML1 32A 3P+NO+NC ENCLOSED | 370.59 | 23 | 1 | 1 |  | 4 tygodnie | 3390207893060 | K28 | 5 | PS | EC002611
Wyłączniki gł. ML | D/660206-713 | 789307 | ML2 50A 3P+NO+NC ENCLOSED | 486.64 | 23 | 1 | 1 |  | 4 tygodnie | 3390207893077 | K28 | 5 | PS | EC002611
Wyłączniki gł. ML | D/670206-713 | 789308 | ML2 63A 3P+NO+NC ENCLOSED | 592.23 | 23 | 1 | 1 |  | 4 tygodnie | 3390207893084 | K28 | 5 | PS | EC002611
Wyłączniki gł. ML | D/680206-713 | 789309 | ML3 100A 3P+NO+NC ENCLOSED | 1352.8 | 23 | 1 | 1 |  | 4 tygodnie | 3390207893091 | K28 | 5 | PS | EC002611
Wyłączniki gł. ML | D/640207-712 | 789310 | ML1 25A 4P+NO+NC ENCLOSED | 373.66 | 23 | 1 | 1 |  | 4 tygodnie | 3390207893107 | K28 | 5 | PS | EC002611
Wyłączniki gł. ML | D/650207-712 | 789311 | ML1 32A 4P+NO+NC ENCLOSED | 392.52 | 23 | 1 | 1 |  | 4 tygodnie | 3390207893114 | K28 | 5 | PS | EC002611
Wyłączniki gł. ML | D/660207-712 | 789312 | ML2 50A 4P+NO+NC ENCLOSED | 529.99 | 23 | 1 | 1 |  | 4 tygodnie | 3390207893121 | K28 | 5 | PS | EC002611
Wyłączniki gł. ML | D/670207-712 | 789313 | ML2 63A 4P+NO+NC ENCLOSED | 734.04 | 23 | 1 | 1 |  | 4 tygodnie | 3390207893138 | K28 | 5 | PS | EC002611
Wyłączniki gł. ML | D/660207-713 | 789317 | ML2 50A 4P+NO+NC ENCLOSED | 529.99 | 23 | 1 | 1 |  | 4 tygodnie | 3390207893176 | K28 | 5 | PS | EC002611
Wyłączniki gł. ML | D/670207-713 | 789318 | ML2 63A 4P+NO+NC ENCLOSED | 623.86 | 23 | 1 | 1 |  | 4 tygodnie | 3390207893183 | K28 | 5 | PS | EC002611
Wyłączniki gł. ML | D/680207-713 | 789319 | ML3 100A 4P+NO+NC ENCLOSED | 936.8 | 23 | 1 | 1 |  | 4 tygodnie | 3390207893190 | K28 | 5 | PS | EC002611
Wyłączniki gł. ML | D/640138-712 | 789320 | ML1 25A 6P ENCLOSED R/Y | 507.05 | 23 | 1 | 1 |  | 4 tygodnie | 3390207893206 | K28 | 5 | PS | EC002611
Wyłączniki gł. ML | D/650138-712 | 789321 | ML1 32A 6P ENCLOSED R/Y | 650.38 | 23 | 1 | 1 |  | 4 tygodnie | 3390207893213 | K28 | 5 | PS | EC002611
Wyłączniki gł. ML | D/660138-712 | 789322 | ML2 50A 6P ENCLOSED R/Y | 821.01 | 23 | 1 | 1 |  | 4 tygodnie | 3390207893220 | K28 | 5 | PS | EC002611
Wyłączniki gł. ML | D/670138-712 | 789323 | ML2 63A 6P ENCLOSED R/Y | 920.74 | 23 | 1 | 1 |  | 4 tygodnie | 3390207893237 | K28 | 5 | PS | EC002611
Wyłączniki gł. ML | D/640138-713 | 789325 | ML1 25A 6P ENCLOSED B/G | 477.21 | 23 | 1 | 1 |  | 4 tygodnie | 3390207893251 | K28 | 5 | PS | EC002611
Wyłączniki gł. ML | D/650138-713 | 789326 | ML1 32A 6P ENCLOSED B/G | 613.27 | 23 | 1 | 1 |  | 4 tygodnie | 3390207893268 | K28 | 5 | PS | EC002611
Wyłączniki gł. ML | D/660138-713 | 789327 | ML2 50A 6P ENCLOSED B/G | 797.29 | 23 | 1 | 1 |  | 4 tygodnie | 3390207893275 | K28 | 5 | PS | EC002611
Wyłączniki gł. ML | D/670138-713 | 789328 | ML2 63A 6P ENCLOSED B/G | 867.95 | 23 | 1 | 1 |  | 4 tygodnie | 3390207893282 | K28 | 5 | PS | EC002611
Wyłączniki gł. ML | D/680138-713 | 789329 | ML3 100A 6P ENCLOSED B/G | 1326.53 | 23 | 1 | 1 |  | 4 tygodnie | 3390207893299 | K28 | 5 | PS | EC002611
Wyłączniki gł. ML | D/640238-712 | 789330 | ML1 25A 6P+NO+NC ENCLOSED | 549.39 | 23 | 1 | 1 |  | 4 tygodnie | 3390207893305 | K28 | 5 | PS | EC002611
Wyłączniki gł. ML | D/650238-712 | 789331 | ML1 32A 6P+NO+NC ENCLOSED | 754.19 | 23 | 1 | 1 |  | 4 tygodnie | 3390207893312 | K28 | 5 | PS | EC002611
Wyłączniki gł. ML | D/660238-712 | 789332 | ML2 50A 6P+NO+NC ENCLOSED | 877.38 | 23 | 1 | 1 |  | 4 tygodnie | 3390207893329 | K28 | 5 | PS | EC002611
Wyłączniki gł. ML | D/670238-712 | 789333 | ML2 63A 6P+NO+NC ENCLOSED | 1003.63 | 23 | 1 | 1 |  | 4 tygodnie | 3390207893336 | K28 | 5 | PS | EC002611
Wyłączniki gł. ML | D/680238-712 | 789334 | ML3 100A 6P+NO+NC ENCLOSED | 1875.66 | 23 | 1 | 1 |  | 4 tygodnie | 3390207893343 | K28 | 5 | PS | EC002611
Wyłączniki gł. ML | D/640238-713 | 789335 | ML1 25A 6P+NO+NC ENCLOSED | 549.39 | 23 | 1 | 1 |  | 4 tygodnie | 3390207893350 | K28 | 5 | PS | EC002611
Wyłączniki gł. ML | D/660238-713 | 789337 | ML2 50A 6P+NO+NC ENCLOSED | 851.88 | 23 | 1 | 1 |  | 4 tygodnie | 3390207893374 | K28 | 5 | PS | EC002611
Wyłączniki gł. ML | D/670238-713 | 789338 | ML2 63A 6P+NO+NC ENCLOSED | 1038.06 | 23 | 1 | 1 |  | 4 tygodnie | 3390207893381 | K28 | 5 | PS | EC002611
Wyłączniki gł. ML |  | 789339 | ML3 100A 6P+NO+NC ENCLOSED | 1932.02 | 23 | 1 | 1 |  | 4 tygodnie | 3390207893398 | K28 | 5 | PS | EC002611
Redline | G61B06 | 674692 | G61 B06 wył. nadprądowy 6kA | 22.67 | 23 | 12 | 12 | tak |  | 5413656746928 | E11 | 7 | W5 | EC000042
Redline | G61B10 | 674694 | G61 B10 wył. nadprądowy 6kA | 18.07 | 23 | 12 | 12 | tak |  | 5413656746942 | E11 | 7 | W5 | EC000042
Redline | G61B13 | 674695 | G61 B13 wył. nadprądowy 6kA | 22.67 | 23 | 12 | 12 | tak |  | 5413656746959 | E11 | 7 | W5 | EC000042
Redline | G61B16 | 674696 | G61 B16 wył. nadprądowy 6kA | 17.03 | 23 | 12 | 12 | tak |  | 5413656746966 | E11 | 7 | W5 | EC000042
Redline | G61B20 | 674697 | G61 B20 wył. nadprądowy 6kA | 20.11 | 23 | 12 | 12 | tak |  | 5413656746973 | E11 | 7 | W5 | EC000042
Redline | G61B25 | 674698 | G61 B25 wył. nadprądowy 6kA | 21.78 | 23 | 12 | 12 | tak |  | 5413656746980 | E11 | 7 | W5 | EC000042
Redline | G61B32 | 674699 | G61 B32 wył. nadprądowy 6kA | 23.71 | 23 | 12 | 12 | tak |  | 5413656746997 | E11 | 7 | W5 | EC000042
Redline | G61B40 | 674700 | G61 B40 wył. nadprądowy 6kA | 28.84 | 23 | 12 | 1 |  | 3 tygodnie | 5413656747000 | E11 | 7 | W5 | EC000042
Redline | G61B50 | 674701 | G61 B50 wył. nadprądowy 6kA | 46.01 | 23 | 12 | 1 |  | 3 tygodnie | 5413656747017 | E11 | 7 | W5 | EC000042
Redline | G61B63 | 674702 | G61 B63 wył. nadprądowy 6kA | 50.43 | 23 | 12 | 1 |  | 3 tygodnie | 5413656747024 | E11 | 7 | W5 | EC000042
Redline | G61NB06 | 674703 | G61N B06 wył. nadprądowy 6kA | 56.8 | 23 | 6 | 1 | tak |  | 5413656747031 | E11 | 7 | W5 | EC000042
Redline | G61NB10 | 674705 | G61N B10 wył. nadprądowy 6kA | 47.82 | 23 | 6 | 6 |  | 3 tygodnie | 5413656747055 | E11 | 7 | W5 | EC000042
Redline | G61NB13 | 674706 | G61N B13 wył. nadprądowy 6kA | 51.66 | 23 | 6 | 6 |  | 3 tygodnie | 5413656747062 | E11 | 7 | W5 | EC000042
Redline | G61NB16 | 674707 | G61N B16 wył. nadprądowy 6kA | 47.82 | 23 | 6 | 6 |  | 3 tygodnie | 5413656747079 | E11 | 7 | W5 | EC000042
Redline | G61NB20 | 674708 | G61N B20 wył. nadprądowy 6kA | 47.82 | 23 | 6 | 6 |  | 3 tygodnie | 5413656747086 | E11 | 7 | W5 | EC000042
Redline | G61NB25 | 674709 | G61N B25 wył. nadprądowy 6kA | 47.82 | 23 | 6 | 6 |  | 3 tygodnie | 5413656747093 | E11 | 7 | W5 | EC000042
Redline | G61NB32 | 674710 | G61N B32 wył. nadprądowy 6kA | 52.17 | 23 | 6 | 1 |  | 3 tygodnie | 5413656747109 | E11 | 7 | W5 | EC000042
Redline | G61NB40 | 674711 | G61N B40 wył. nadprądowy 6kA | 72.03 | 23 | 6 | 1 |  | 3 tygodnie | 5413656747116 | E11 | 7 | W5 | EC000042
Redline | G61NB50 | 674712 | G61N B50 wył. nadprądowy 6kA | 91.55 | 23 | 6 | 1 |  | 3 tygodnie | 5413656747123 | E11 | 7 | W5 | EC000042
Redline | G61NB63 | 674713 | G61N B63 wył. nadprądowy 6kA | 107.07 | 23 | 6 | 1 |  | 3 tygodnie | 5413656747130 | E11 | 7 | W5 | EC000042
Redline | G62B06 | 674714 | G62 B06 wył. nadprądowy 6kA | 78.24 | 23 | 6 | 1 | tak |  | 5413656747147 | E11 | 7 | W5 | EC000042
Redline | G62B10 | 674716 | G62 B10 wył. nadprądowy 6kA | 67.66 | 23 | 6 | 6 | tak |  | 5413656747161 | E11 | 7 | W5 | EC000042
Redline | G62B13 | 674717 | G62 B13 wył. nadprądowy 6kA | 64.53 | 23 | 6 | 6 |  | 3 tygodnie | 5413656747178 | E11 | 7 | W5 | EC000042
Redline | G62B16 | 674718 | G62 B16 wył. nadprądowy 6kA | 63.21 | 23 | 6 | 6 | tak |  | 5413656747185 | E11 | 7 | W5 | EC000042
Redline | G62B20 | 674719 | G62 B20 wył. nadprądowy 6kA | 65.52 | 23 | 6 | 6 |  | 3 tygodnie | 5413656747192 | E11 | 7 | W5 | EC000042
Redline | G62B25 | 674720 | G62 B25 wył. nadprądowy 6kA | 69.09 | 23 | 6 | 6 |  | 3 tygodnie | 5413656747208 | E11 | 7 | W5 | EC000042
Redline | G62B32 | 674721 | G62 B32 wył. nadprądowy 6kA | 77.16 | 23 | 6 | 1 |  | 3 tygodnie | 5413656747215 | E11 | 7 | W5 | EC000042
Redline | G62B40 | 674722 | G62 B40 wył. nadprądowy 6kA | 92.5 | 23 | 6 | 1 |  | 3 tygodnie | 5413656747222 | E11 | 7 | W5 | EC000042
Redline | G62B50 | 674723 | G62 B50 wył. nadprądowy 6kA | 107.15 | 23 | 6 | 1 |  | 3 tygodnie | 5413656747239 | E11 | 7 | W5 | EC000042
Redline | G62B63 | 674724 | G62 B63 wył. nadprądowy 6kA | 114.9 | 23 | 6 | 1 |  | 3 tygodnie | 5413656747246 | E11 | 7 | W5 | EC000042
Redline | G63B06 | 674725 | G63 B06 wył. nadprądowy 6kA | 89.32 | 23 | 4 | 1 | tak |  | 5413656747253 | E11 | 7 | W5 | EC000042
Redline | G63B10 | 674727 | G63 B10 wył. nadprądowy 6kA | 80.97 | 23 | 4 | 4 | tak |  | 5413656747277 | E11 | 7 | W5 | EC000042
Redline | G63B13 | 674728 | G63 B13 wył. nadprądowy 6kA | 81.38 | 23 | 4 | 4 |  | 3 tygodnie | 5413656747284 | E11 | 7 | W5 | EC000042
Redline | G63B16 | 674729 | G63 B16 wył. nadprądowy 6kA | 72.28 | 23 | 4 | 4 | tak |  | 5413656747291 | E11 | 7 | W5 | EC000042
Redline | G63B20 | 674730 | G63 B20 wył. nadprądowy 6kA | 76.24 | 23 | 4 | 4 | tak |  | 5413656747307 | E11 | 7 | W5 | EC000042
Redline | G63B25 | 674731 | G63 B25 wył. nadprądowy 6kA | 76.81 | 23 | 4 | 4 | tak |  | 5413656747314 | E11 | 7 | W5 | EC000042
Redline | G63B32 | 674732 | G63 B32 wył. nadprądowy 6kA | 91.1 | 23 | 4 | 1 | tak |  | 5413656747321 | E11 | 7 | W5 | EC000042
Redline | G63B40 | 674733 | G63 B40 wył. nadprądowy 6kA | 111.09 | 23 | 4 | 1 | tak |  | 5413656747338 | E11 | 7 | W5 | EC000042
Redline | G63B50 | 674734 | G63 B50 wył. nadprądowy 6kA | 140.72 | 23 | 4 | 1 | tak |  | 5413656747345 | E11 | 7 | W5 | EC000042
Redline | G63B63 | 674735 | G63 B63 wył. nadprądowy 6kA | 184.62 | 23 | 4 | 1 | tak |  | 5413656747352 | E11 | 7 | W5 | EC000042
Redline | G63NB06 | 674747 | G63N B06 wył. nadprądowy 6kA | 115.98 | 23 | 3 | 3 |  | 3 tygodnie | 5413656747475 | E11 | 7 | W5 | EC000042
Redline | G63NB10 | 674749 | G63N B10 wył. nadprądowy 6kA | 109.11 | 23 | 3 | 3 |  | 3 tygodnie | 5413656747499 | E11 | 7 | W5 | EC000042
Redline | G63NB13 | 674750 | G63N B13 wył. nadprądowy 6kA | 111.4 | 23 | 3 | 3 |  | 3 tygodnie | 5413656747505 | E11 | 7 | W5 | EC000042
Redline | G63NB16 | 674751 | G63N B16 wył. nadprądowy 6kA | 106.47 | 23 | 3 | 3 |  | 3 tygodnie | 5413656747512 | E11 | 7 | W5 | EC000042
Redline | G63NB20 | 674752 | G63N B20 wył. nadprądowy 6kA | 109.86 | 23 | 3 | 3 |  | 3 tygodnie | 5413656747529 | E11 | 7 | W5 | EC000042
Redline | G63NB25 | 674753 | G63N B25 wył. nadprądowy 6kA | 114.56 | 23 | 3 | 3 |  | 3 tygodnie | 5413656747536 | E11 | 7 | W5 | EC000042
Redline | G63NB32 | 674754 | G63N B32 wył. nadprądowy 6kA | 126.62 | 23 | 3 | 1 |  | 3 tygodnie | 5413656747543 | E11 | 7 | W5 | EC000042
Redline | G63NB40 | 674755 | G63N B40 wył. nadprądowy 6kA | 146.07 | 23 | 3 | 1 |  | 3 tygodnie | 5413656747550 | E11 | 7 | W5 | EC000042
Redline | G63NB50 | 674756 | G63N B50 wył. nadprądowy 6kA | 196.06 | 23 | 3 | 1 |  | 3 tygodnie | 5413656747567 | E11 | 7 | W5 | EC000042
Redline | G63NB63 | 674757 | G63N B63 wył. nadprądowy 6kA | 222.37 | 23 | 3 | 1 |  | 3 tygodnie | 5413656747574 | E11 | 7 | W5 | EC000042
Redline | G64B06 | 674736 | G64 B06 wył. nadprądowy 6kA | 126.19 | 23 | 3 | 1 |  | 3 tygodnie | 5413656747369 | E11 | 7 | W5 | EC000042
Redline | G64B10 | 674738 | G64 B10 wył. nadprądowy 6kA | 117.11 | 23 | 3 | 3 |  | 3 tygodnie | 5413656747383 | E11 | 7 | W5 | EC000042
Redline | G64B13 | 674739 | G64 B13 wył. nadprądowy 6kA | 115.98 | 23 | 3 | 3 |  | 3 tygodnie | 5413656747390 | E11 | 7 | W5 | EC000042
Redline | G64B16 | 674740 | G64 B16 wył. nadprądowy 6kA | 112.47 | 23 | 3 | 3 |  | 3 tygodnie | 5413656747406 | E11 | 7 | W5 | EC000042
Redline | G64B20 | 674741 | G64 B20 wył. nadprądowy 6kA | 117.35 | 23 | 3 | 3 |  | 3 tygodnie | 5413656747413 | E11 | 7 | W5 | EC000042
Redline | G64B25 | 674742 | G64 B25 wył. nadprądowy 6kA | 124.6 | 23 | 3 | 3 |  | 3 tygodnie | 5413656747420 | E11 | 7 | W5 | EC000042
Redline | G64B32 | 674743 | G64 B32 wył. nadprądowy 6kA | 139.57 | 23 | 3 | 1 |  | 3 tygodnie | 5413656747437 | E11 | 7 | W5 | EC000042
Redline | G64B40 | 674744 | G64 B40 wył. nadprądowy 6kA | 167.11 | 23 | 3 | 1 |  | 3 tygodnie | 5413656747444 | E11 | 7 | W5 | EC000042
Redline | G64B50 | 674745 | G64 B50 wył. nadprądowy 6kA | 209.2 | 23 | 3 | 1 |  | 3 tygodnie | 5413656747451 | E11 | 7 | W5 | EC000042
Redline | G64B63 | 674746 | G64 B63 wył. nadprądowy 6kA | 222.37 | 23 | 3 | 1 |  | 3 tygodnie | 5413656747468 | E11 | 7 | W5 | EC000042
Redline | G61C0,5 | 674596 | G61 C0.5 wył. nadprądowy 6kA | 37.66 | 23 | 12 | 1 | tak |  | 5413656745969 | E11 | 7 | W5 | EC000042
Redline | G61C01 | 674597 | G61 C01 wył. nadprądowy 6kA | 41.17 | 23 | 12 | 1 | tak |  | 5413656745976 | E11 | 7 | W5 | EC000042
Redline | G61C02 | 674598 | G61 C02 wył. nadprądowy 6kA | 32.88 | 23 | 12 | 12 | tak |  | 5413656745983 | E11 | 7 | W5 | EC000042
Redline | G61C03 | 674599 | G61 C03 wył. nadprądowy 6kA | 36.41 | 23 | 12 | 1 | tak |  | 5413656745990 | E11 | 7 | W5 | EC000042
Redline | G61C04 | 674600 | G61 C04 wył. nadprądowy 6kA | 32.88 | 23 | 12 | 12 | tak |  | 5413656746003 | E11 | 7 | W5 | EC000042
Redline | G61C06 | 674601 | G61 C06 wył. nadprądowy 6kA | 26.24 | 23 | 12 | 12 | tak |  | 5413656746010 | E11 | 7 | W5 | EC000042
Redline | G61C08 | 674602 | G61 C08 wył. nadprądowy 6kA | 26.97 | 23 | 12 | 12 |  | 3 tygodnie | 5413656746027 | E11 | 7 | W5 | EC000042
Redline | G61C10 | 674603 | G61 C10 wył. nadprądowy 6kA | 23.11 | 23 | 12 | 12 | tak |  | 5413656746034 | E11 | 7 | W5 | EC000042
Redline | G61C13 | 674604 | G61 C13 wył. nadprądowy 6kA | 25.05 | 23 | 12 | 12 | tak |  | 5413656746041 | E11 | 7 | W5 | EC000042
Redline | G61C16 | 674605 | G61 C16 wył. nadprądowy 6kA | 22.17 | 23 | 12 | 12 | tak |  | 5413656746058 | E11 | 7 | W5 | EC000042
Redline | G61C20 | 674606 | G61 C20 wył. nadprądowy 6kA | 22.55 | 23 | 12 | 12 | tak |  | 5413656746065 | E11 | 7 | W5 | EC000042
Redline | G61C25 | 674607 | G61 C25 wył. nadprądowy 6kA | 23.44 | 23 | 12 | 12 | tak |  | 5413656746072 | E11 | 7 | W5 | EC000042
Redline | G61C32 | 674608 | G61 C32 wył. nadprądowy 6kA | 26.24 | 23 | 12 | 12 | tak |  | 5413656746089 | E11 | 7 | W5 | EC000042
Redline | G61C40 | 674609 | G61 C40 wył. nadprądowy 6kA | 31.02 | 23 | 12 | 12 | tak |  | 5413656746096 | E11 | 7 | W5 | EC000042
Redline | G61C50 | 674610 | G61 C50 wył. nadprądowy 6kA | 47.09 | 23 | 12 | 12 | tak |  | 5413656746102 | E11 | 7 | W5 | EC000042
Redline | G61C63 | 674611 | G61 C63 wył. nadprądowy 6kA | 47.73 | 23 | 12 | 12 | tak |  | 5413656746119 | E11 | 7 | W5 | EC000042
Redline | G61NC0,5 | 674612 | G61N C0.5 wył. nadprądowy 6kA | 87.32 | 23 | 6 | 1 |  | 3 tygodnie | 5413656746126 | E11 | 7 | W5 | EC000042
Redline | G61NC01 | 674613 | G61N C01 wył. nadprądowy 6kA | 87.35 | 23 | 6 | 1 |  | 3 tygodnie | 5413656746133 | E11 | 7 | W5 | EC000042
Redline | G61NC02 | 674614 | G61N C02 wył. nadprądowy 6kA | 87.35 | 23 | 6 | 1 |  | 3 tygodnie | 5413656746140 | E11 | 7 | W5 | EC000042
Redline | G61NC03 | 674615 | G61N C03 wył. nadprądowy 6kA | 87.35 | 23 | 6 | 1 |  | 3 tygodnie | 5413656746157 | E11 | 7 | W5 | EC000042
Redline | G61NC04 | 674616 | G61N C04 wył. nadprądowy 6kA | 79.33 | 23 | 6 | 1 |  |  | 5413656746164 | E11 | 7 | W5 | EC000042
Redline | G61NC06 | 674617 | G61N C06 wył. nadprądowy 6kA | 71.48 | 23 | 6 | 6 | tak |  | 5413656746171 | E11 | 7 | W5 | EC000042
Redline | G61NC10 | 674619 | G61N C10 wył. nadprądowy 6kA | 50.86 | 23 | 6 | 6 | tak |  | 5413656746195 | E11 | 7 | W5 | EC000042
Redline | G61NC13 | 674620 | G61N C13 wył. nadprądowy 6kA | 58.97 | 23 | 6 | 6 |  | 3 tygodnie | 5413656746201 | E11 | 7 | W5 | EC000042
Redline | G61NC16 | 674621 | G61N C16 wył. nadprądowy 6kA | 50.86 | 23 | 6 | 6 | tak |  | 5413656746218 | E11 | 7 | W5 | EC000042
Redline | G61NC20 | 674622 | G61N C20 wył. nadprądowy 6kA | 50.86 | 23 | 6 | 6 |  | 3 tygodnie | 5413656746225 | E11 | 7 | W5 | EC000042
Redline | G61NC25 | 674623 | G61N C25 wył. nadprądowy 6kA | 50.86 | 23 | 6 | 6 |  | 3 tygodnie | 5413656746232 | E11 | 7 | W5 | EC000042
Redline | G61NC32 | 674624 | G61N C32 wył. nadprądowy 6kA | 69.93 | 23 | 6 | 6 |  | 3 tygodnie | 5413656746249 | E11 | 7 | W5 | EC000042
Redline | G61NC40 | 674625 | G61N C40 wył. nadprądowy 6kA | 72.22 | 23 | 6 | 1 |  | 3 tygodnie | 5413656746256 | E11 | 7 | W5 | EC000042
Redline | G61NC50 | 674626 | G61N C50 wył. nadprądowy 6kA | 106.53 | 23 | 6 | 1 |  | 3 tygodnie | 5413656746263 | E11 | 7 | W5 | EC000042
Redline | G61NC63 | 674627 | G61N C63 wył. nadprądowy 6kA | 131.06 | 23 | 6 | 1 |  | 3 tygodnie | 5413656746270 | E11 | 7 | W5 | EC000042
Redline | G62C02 | 674630 | G62 C02 wył. nadprądowy 6kA | 95.98 | 23 | 6 | 6 | tak |  | 5413656746300 | E11 | 7 | W5 | EC000042
Redline | G62C03 | 674631 | G62 C03 wył. nadprądowy 6kA | 78.95 | 23 | 6 | 1 | tak |  | 5413656746317 | E11 | 7 | W5 | EC000042
Redline | G62C04 | 674632 | G62 C04 wył. nadprądowy 6kA | 88.7 | 23 | 6 | 6 | tak |  | 5413656746324 | E11 | 7 | W5 | EC000042
Redline | G62C06 | 674633 | G62 C06 wył. nadprądowy 6kA | 79.47 | 23 | 6 | 6 | tak |  | 5413656746331 | E11 | 7 | W5 | EC000042
Redline | G62C10 | 674635 | G62 C10 wył. nadprądowy 6kA | 69.85 | 23 | 6 | 6 | tak |  | 5413656746355 | E11 | 7 | W5 | EC000042
Redline | G62C13 | 674636 | G62 C13 wył. nadprądowy 6kA | 69.85 | 23 | 6 | 6 |  | 3 tygodnie | 5413656746362 | E11 | 7 | W5 | EC000042
Redline | G62C16 | 674637 | G62 C16 wył. nadprądowy 6kA | 69.85 | 23 | 6 | 6 | tak |  | 5413656746379 | E11 | 7 | W5 | EC000042
Redline | G62C20 | 674638 | G62 C20 wył. nadprądowy 6kA | 69.85 | 23 | 6 | 6 | tak |  | 5413656746386 | E11 | 7 | W5 | EC000042
Redline | G62C25 | 674639 | G62 C25 wył. nadprądowy 6kA | 75.27 | 23 | 6 | 6 | tak |  | 5413656746393 | E11 | 7 | W5 | EC000042
Redline | G62C32 | 674640 | G62 C32 wył. nadprądowy 6kA | 84.87 | 23 | 6 | 6 | tak |  | 5413656746409 | E11 | 7 | W5 | EC000042
Redline | G62C40 | 674641 | G62 C40 wył. nadprądowy 6kA | 100.63 | 23 | 6 | 6 | tak |  | 5413656746416 | E11 | 7 | W5 | EC000042
Redline | G62C50 | 674642 | G62 C50 wył. nadprądowy 6kA | 126.33 | 23 | 6 | 1 | tak |  | 5413656746423 | E11 | 7 | W5 | EC000042
Redline | G62C63 | 674643 | G62 C63 wył. nadprądowy 6kA | 143.09 | 23 | 6 | 1 | tak |  | 5413656746430 | E11 | 7 | W5 | EC000042
Redline | G63C0,5 | 674644 | G63 C0.5 wył. nadprądowy 6kA | 142.04 | 23 | 4 | 1 |  | 3 tygodnie | 5413656746447 | E11 | 7 | W5 | EC000042
Redline | G63C01 | 674645 | G63 C01 wył. nadprądowy 6kA | 142.04 | 23 | 4 | 1 |  | 3 tygodnie | 5413656746454 | E11 | 7 | W5 | EC000042
Redline | G63C02 | 674646 | G63 C02 wył. nadprądowy 6kA | 130.04 | 23 | 4 | 4 | tak |  | 5413656746461 | E11 | 7 | W5 | EC000042
Redline | G63C03 | 674647 | G63 C03 wył. nadprądowy 6kA | 130.04 | 23 | 4 | 1 |  | 3 tygodnie | 5413656746478 | E11 | 7 | W5 | EC000042
Redline | G63C04 | 674648 | G63 C04 wył. nadprądowy 6kA | 130.04 | 23 | 4 | 4 | tak |  | 5413656746485 | E11 | 7 | W5 | EC000042
Redline | G63C06 | 674649 | G63 C06 wył. nadprądowy 6kA | 96.8 | 23 | 4 | 4 | tak |  | 5413656746492 | E11 | 7 | W5 | EC000042
Redline | G63C10 | 674651 | G63 C10 wył. nadprądowy 6kA | 88.49 | 23 | 4 | 4 | tak |  | 5413656746515 | E11 | 7 | W5 | EC000042
Redline | G63C13 | 674652 | G63 C13 wył. nadprądowy 6kA | 88.95 | 23 | 4 | 4 | tak |  | 5413656746522 | E11 | 7 | W5 | EC000042
Redline | G63C16 | 674653 | G63 C16 wył. nadprądowy 6kA | 84.56 | 23 | 4 | 4 | tak |  | 5413656746539 | E11 | 7 | W5 | EC000042
Redline | G63C20 | 674654 | G63 C20 wył. nadprądowy 6kA | 82.5 | 23 | 4 | 4 | tak |  | 5413656746546 | E11 | 7 | W5 | EC000042
Redline | G63C25 | 674655 | G63 C25 wył. nadprądowy 6kA | 85.19 | 23 | 4 | 4 | tak |  | 5413656746553 | E11 | 7 | W5 | EC000042
Redline | G63C32 | 674656 | G63 C32 wył. nadprądowy 6kA | 100.5 | 23 | 4 | 4 | tak |  | 5413656746560 | E11 | 7 | W5 | EC000042
Redline | G63C40 | 674657 | G63 C40 wył. nadprądowy 6kA | 127.23 | 23 | 4 | 4 | tak |  | 5413656746577 | E11 | 7 | W5 | EC000042
Redline | G63C50 | 674658 | G63 C50 wył. nadprądowy 6kA | 145.17 | 23 | 4 | 4 | tak |  | 5413656746584 | E11 | 7 | W5 | EC000042
Redline | G63C63 | 674659 | G63 C63 wył. nadprądowy 6kA | 187.78 | 23 | 4 | 4 | tak |  | 5413656746591 | E11 | 7 | W5 | EC000042
Redline | G63NC02 | 674678 | G63N C02 wył. nadprądowy 6kA | 146.7 | 23 | 3 | 1 |  | 3 tygodnie | 5413656746782 | E11 | 7 | W5 | EC000042
Redline | G63NC03 | 674679 | G63N C03 wył. nadprądowy 6kA | 145.27 | 23 | 3 | 1 |  | 3 tygodnie | 5413656746799 | E11 | 7 | W5 | EC000042
Redline | G63NC04 | 674680 | G63N C04 wył. nadprądowy 6kA | 145.27 | 23 | 3 | 1 |  | 3 tygodnie | 5413656746805 | E11 | 7 | W5 | EC000042
Redline | G63NC06 | 674681 | G63N C06 wył. nadprądowy 6kA | 120.28 | 23 | 3 | 1 |  | 3 tygodnie | 5413656746812 | E11 | 7 | W5 | EC000042
Redline | G63NC10 | 674683 | G63N C10 wył. nadprądowy 6kA | 110.35 | 23 | 3 | 3 |  | 3 tygodnie | 5413656746836 | E11 | 7 | W5 | EC000042
Redline | G63NC13 | 674684 | G63N C13 wył. nadprądowy 6kA | 110.35 | 23 | 3 | 3 |  | 3 tygodnie | 5413656746843 | E11 | 7 | W5 | EC000042
Redline | G63NC16 | 674685 | G63N C16 wył. nadprądowy 6kA | 110.35 | 23 | 3 | 3 |  | 3 tygodnie | 5413656746850 | E11 | 7 | W5 | EC000042
Redline | G63NC20 | 674686 | G63N C20 wył. nadprądowy 6kA | 110.35 | 23 | 3 | 3 |  | 3 tygodnie | 5413656746867 | E11 | 7 | W5 | EC000042
Redline | G63NC25 | 674687 | G63N C25 wył. nadprądowy 6kA | 118.41 | 23 | 3 | 3 |  | 3 tygodnie | 5413656746874 | E11 | 7 | W5 | EC000042
Redline | G63NC32 | 674688 | G63N C32 wył. nadprądowy 6kA | 130.39 | 23 | 3 | 1 |  | 3 tygodnie | 5413656746881 | E11 | 7 | W5 | EC000042
Redline | G63NC40 | 674689 | G63N C40 wył. nadprądowy 6kA | 151.3 | 23 | 3 | 1 |  | 3 tygodnie | 5413656746898 | E11 | 7 | W5 | EC000042
Redline | G63NC50 | 674690 | G63N C50 wył. nadprądowy 6kA | 199.01 | 23 | 3 | 1 |  | 3 tygodnie | 5413656746904 | E11 | 7 | W5 | EC000042
Redline | G63NC63 | 674691 | G63N C63 wył. nadprądowy 6kA | 220.55 | 23 | 3 | 1 |  | 3 tygodnie | 5413656746911 | E11 | 7 | W5 | EC000042
Redline | G64C0.5 | 674660 | G64 C0.5 wył. nadprądowy 6kA | 150.4 | 23 | 3 | 1 |  | 3 tygodnie | 5413656746607 | E11 | 7 | W5 | EC000042
Redline | G64C02 | 674662 | G64 C02 wył. nadprądowy 6kA | 152.98 | 23 | 3 | 1 |  | 3 tygodnie | 5413656746621 | E11 | 7 | W5 | EC000042
Redline | G64C03 | 674663 | G64 C03 wył. nadprądowy 6kA | 152.91 | 23 | 3 | 1 |  | 3 tygodnie | 5413656746638 | E11 | 7 | W5 | EC000042
Redline | G64C04 | 674664 | G64 C04 wył. nadprądowy 6kA | 152.98 | 23 | 3 | 1 |  | 3 tygodnie | 5413656746645 | E11 | 7 | W5 | EC000042
Redline | G64C06 | 674665 | G64 C06 wył. nadprądowy 6kA | 124.53 | 23 | 3 | 1 |  | 3 tygodnie | 5413656746652 | E11 | 7 | W5 | EC000042
Redline | G64C10 | 674667 | G64 C10 wył. nadprądowy 6kA | 118.4 | 23 | 3 | 3 |  | 3 tygodnie | 5413656746676 | E11 | 7 | W5 | EC000042
Redline | G64C13 | 674668 | G64 C13 wył. nadprądowy 6kA | 118.4 | 23 | 3 | 3 |  | 3 tygodnie | 5413656746683 | E11 | 7 | W5 | EC000042
Redline | G64C16 | 674669 | G64 C16 wył. nadprądowy 6kA | 118.4 | 23 | 3 | 3 | tak |  | 5413656746690 | E11 | 7 | W5 | EC000042
Redline | G64C20 | 674670 | G64 C20 wył. nadprądowy 6kA | 123.7 | 23 | 3 | 3 | tak |  | 5413656746706 | E11 | 7 | W5 | EC000042
Redline | G64C25 | 674671 | G64 C25 wył. nadprądowy 6kA | 135.7 | 23 | 3 | 3 | tak |  | 5413656746713 | E11 | 7 | W5 | EC000042
Redline | G64C32 | 674672 | G64 C32 wył. nadprądowy 6kA | 158.22 | 23 | 3 | 1 | tak |  | 5413656746720 | E11 | 7 | W5 | EC000042
Redline | G64C40 | 674673 | G64 C40 wył. nadprądowy 6kA | 179.77 | 23 | 3 | 1 | tak |  | 5413656746737 | E11 | 7 | W5 | EC000042
Redline | G64C50 | 674674 | G64 C50 wył. nadprądowy 6kA | 236.83 | 23 | 3 | 1 | tak |  | 5413656746744 | E11 | 7 | W5 | EC000042
Redline | G64C63 | 674675 | G64 C63 wył. nadprądowy 6kA | 244.59 | 23 | 3 | 1 | tak |  | 5413656746751 | E11 | 7 | W5 | EC000042
Redline | G61D02 | 674760 | G61 D02 wył. nadprądowy 6kA | 40.07 | 23 | 12 | 1 |  | 3 tygodnie | 5413656747604 | E11 | 7 | W5 | EC000042
Redline | G61D03 | 674761 | G61 D03 wył. nadprądowy 6kA | 40.07 | 23 | 12 | 1 |  | 3 tygodnie | 5413656747611 | E11 | 7 | W5 | EC000042
Redline | G61D04 | 674762 | G61 D04 wył. nadprądowy 6kA | 40.07 | 23 | 12 | 1 |  | 3 tygodnie | 5413656747628 | E11 | 7 | W5 | EC000042
Redline | G61D06 | 674763 | G61 D06 wył. nadprądowy 6kA | 28.36 | 23 | 12 | 1 |  | 3 tygodnie | 5413656747635 | E11 | 7 | W5 | EC000042
Redline | G61D10 | 674765 | G61 D10 wył. nadprądowy 6kA | 26.97 | 23 | 12 | 12 |  | 3 tygodnie | 5413656747659 | E11 | 7 | W5 | EC000042
Redline | G61D13 | 674766 | G61 D13 wył. nadprądowy 6kA | 26.97 | 23 | 12 | 12 |  | 3 tygodnie | 5413656747666 | E11 | 7 | W5 | EC000042
Redline | G61D16 | 674767 | G61 D16 wył. nadprądowy 6kA | 26.97 | 23 | 12 | 12 | tak |  | 5413656747673 | E11 | 7 | W5 | EC000042
Redline | G61D20 | 674768 | G61 D20 wył. nadprądowy 6kA | 26.97 | 23 | 12 | 12 |  | 3 tygodnie | 5413656747680 | E11 | 7 | W5 | EC000042
Redline | G61D25 | 674769 | G61 D25 wył. nadprądowy 6kA | 28.35 | 23 | 12 | 12 | tak |  | 5413656747697 | E11 | 7 | W5 | EC000042
Redline | G61D32 | 674770 | G61 D32 wył. nadprądowy 6kA | 31.26 | 23 | 12 | 1 | tak |  | 5413656747703 | E11 | 7 | W5 | EC000042
Redline | G61D40 | 674771 | G61 D40 wył. nadprądowy 6kA | 31.34 | 23 | 12 | 1 |  | 3 tygodnie | 5413656747710 | E11 | 7 | W5 | EC000042
Redline | G61D50 | 674772 | G61 D50 wył. nadprądowy 6kA | 50.76 | 23 | 12 | 1 |  | 3 tygodnie | 5413656747727 | E11 | 7 | W5 | EC000042
Redline | G61D63 | 674773 | G61 D63 wył. nadprądowy 6kA | 56.85 | 23 | 12 | 1 |  | 3 tygodnie | 5413656747734 | E11 | 7 | W5 | EC000042
Redline | G61ND02 | 674776 | G61N D02 wył. nadprądowy 6kA | 80.15 | 23 | 6 | 1 |  | 3 tygodnie | 5413656747765 | E11 | 7 | W5 | EC000042
Redline | G61ND03 | 674777 | G61N D03 wył. nadprądowy 6kA | 85.4 | 23 | 6 | 1 |  | 3 tygodnie | 5413656747772 | E11 | 7 | W5 | EC000042
Redline | G61ND04 | 674778 | G61N D04 wył. nadprądowy 6kA | 73.25 | 23 | 6 | 1 |  | 3 tygodnie | 5413656747789 | E11 | 7 | W5 | EC000042
Redline | G61ND06 | 674779 | G61N D06 wył. nadprądowy 6kA | 72.18 | 23 | 6 | 1 |  | 3 tygodnie | 5413656747796 | E11 | 7 | W5 | EC000042
Redline | G61ND10 | 674781 | G61N D10 wył. nadprądowy 6kA | 60.59 | 23 | 6 | 1 |  | 3 tygodnie | 5413656747819 | E11 | 7 | W5 | EC000042
Redline | G61ND13 | 674782 | G61N D13 wył. nadprądowy 6kA | 60.35 | 23 | 6 | 1 |  | 3 tygodnie | 5413656747826 | E11 | 7 | W5 | EC000042
Redline | G61ND16 | 674783 | G61N D16 wył. nadprądowy 6kA | 61.25 | 23 | 6 | 1 |  | 3 tygodnie | 5413656747833 | E11 | 7 | W5 | EC000042
Redline | G61ND20 | 674784 | G61N D20 wył. nadprądowy 6kA | 61.04 | 23 | 6 | 1 |  | 3 tygodnie | 5413656747840 | E11 | 7 | W5 | EC000042
Redline | G61ND25 | 674785 | G61N D25 wył. nadprądowy 6kA | 61.02 | 23 | 6 | 1 |  | 3 tygodnie | 5413656747857 | E11 | 7 | W5 | EC000042
Redline | G61ND32 | 674786 | G61N D32 wył. nadprądowy 6kA | 74.89 | 23 | 6 | 1 |  | 3 tygodnie | 5413656747864 | E11 | 7 | W5 | EC000042
Redline | G61ND40 | 674787 | G61N D40 wył. nadprądowy 6kA | 75.83 | 23 | 6 | 1 |  | 3 tygodnie | 5413656747871 | E11 | 7 | W5 | EC000042
Redline | G61ND50 | 674788 | G61N D50 wył. nadprądowy 6kA | 81.67 | 23 | 6 | 1 |  | 3 tygodnie | 5413656747888 | E11 | 7 | W5 | EC000042
Redline | G61ND63 | 674789 | G61N D63 wył. nadprądowy 6kA | 124.47 | 23 | 6 | 1 |  | 3 tygodnie | 5413656747895 | E11 | 7 | W5 | EC000042
Redline | G62D02 | 674792 | G62 D02 wył. nadprądowy 6kA | 90.59 | 23 | 6 | 1 |  | 3 tygodnie | 5413656747925 | E11 | 7 | W5 | EC000042
Redline | G62D03 | 674793 | G62 D03 wył. nadprądowy 6kA | 90.59 | 23 | 6 | 1 |  | 3 tygodnie | 5413656747932 | E11 | 7 | W5 | EC000042
Redline | G62D04 | 674794 | G62 D04 wył. nadprądowy 6kA | 90.59 | 23 | 6 | 1 |  | 3 tygodnie | 5413656747949 | E11 | 7 | W5 | EC000042
Redline | G62D06 | 674795 | G62 D06 wył. nadprądowy 6kA | 76.12 | 23 | 6 | 1 |  | 3 tygodnie | 5413656747956 | E11 | 7 | W5 | EC000042
Redline | G62D10 | 674797 | G62 D10 wył. nadprądowy 6kA | 69.91 | 23 | 6 | 6 |  | 3 tygodnie | 5413656747970 | E11 | 7 | W5 | EC000042
Redline | G62D13 | 674798 | G62 D13 wył. nadprądowy 6kA | 69.91 | 23 | 6 | 6 |  | 3 tygodnie | 5413656747987 | E11 | 7 | W5 | EC000042
Redline | G62D16 | 674799 | G62 D16 wył. nadprądowy 6kA | 69.91 | 23 | 6 | 6 | tak |  | 5413656747994 | E11 | 7 | W5 | EC000042
Redline | G62D20 | 674800 | G62 D20 wył. nadprądowy 6kA | 69.91 | 23 | 6 | 6 |  | 3 tygodnie | 5413656748007 | E11 | 7 | W5 | EC000042
Redline | G62D25 | 674801 | G62 D25 wył. nadprądowy 6kA | 74.22 | 23 | 6 | 6 | tak |  | 5413656748014 | E11 | 7 | W5 | EC000042
Redline | G62D32 | 674802 | G62 D32 wył. nadprądowy 6kA | 84.6 | 23 | 6 | 1 | tak |  | 5413656748021 | E11 | 7 | W5 | EC000042
Redline | G62D40 | 674803 | G62 D40 wył. nadprądowy 6kA | 99.4 | 23 | 6 | 1 |  | 3 tygodnie | 5413656748038 | E11 | 7 | W5 | EC000042
Redline | G62D50 | 674804 | G62 D50 wył. nadprądowy 6kA | 117.39 | 23 | 6 | 1 |  | 3 tygodnie | 5413656748045 | E11 | 7 | W5 | EC000042
Redline | G62D63 | 674805 | G62 D63 wył. nadprądowy 6kA | 132.17 | 23 | 6 | 1 |  | 3 tygodnie | 5413656748052 | E11 | 7 | W5 | EC000042
Redline | G63D02 | 674808 | G63 D02 wył. nadprądowy 6kA | 151.56 | 23 | 4 | 1 |  | 3 tygodnie | 5413656748083 | E11 | 7 | W5 | EC000042
Redline | G63D03 | 674809 | G63 D03 wył. nadprądowy 6kA | 151.56 | 23 | 4 | 1 |  | 3 tygodnie | 5413656748090 | E11 | 7 | W5 | EC000042
Redline | G63D04 | 674810 | G63 D04 wył. nadprądowy 6kA | 141.47 | 23 | 4 | 1 |  | 3 tygodnie | 5413656748106 | E11 | 7 | W5 | EC000042
Redline | G63D06 | 674811 | G63 D06 wył. nadprądowy 6kA | 109.19 | 23 | 4 | 1 |  | 3 tygodnie | 5413656748113 | E11 | 7 | W5 | EC000042
Redline | G63D10 | 674813 | G63 D10 wył. nadprądowy 6kA | 100.78 | 23 | 4 | 4 | tak |  | 5413656748137 | E11 | 7 | W5 | EC000042
Redline | G63D13 | 674814 | G63 D13 wył. nadprądowy 6kA | 100.78 | 23 | 4 | 4 |  | 3 tygodnie | 5413656748144 | E11 | 7 | W5 | EC000042
Redline | G63D16 | 674815 | G63 D16 wył. nadprądowy 6kA | 100.78 | 23 | 4 | 4 | tak |  | 5413656748151 | E11 | 7 | W5 | EC000042
Redline | G63D20 | 674816 | G63 D20 wył. nadprądowy 6kA | 96.9 | 23 | 4 | 4 | tak |  | 5413656748168 | E11 | 7 | W5 | EC000042
Redline | G63D25 | 674817 | G63 D25 wył. nadprądowy 6kA | 102.94 | 23 | 4 | 4 | tak |  | 5413656748175 | E11 | 7 | W5 | EC000042
Redline | G63D32 | 674818 | G63 D32 wył. nadprądowy 6kA | 122.36 | 23 | 4 | 1 | tak |  | 5413656748182 | E11 | 7 | W5 | EC000042
Redline | G63D40 | 674819 | G63 D40 wył. nadprądowy 6kA | 142.97 | 23 | 4 | 1 | tak |  | 5413656748199 | E11 | 7 | W5 | EC000042
Redline | G63D50 | 674820 | G63 D50 wył. nadprądowy 6kA | 186.87 | 23 | 4 | 1 | tak |  | 5413656748205 | E11 | 7 | W5 | EC000042
Redline | G63D63 | 674821 | G63 D63 wył. nadprądowy 6kA | 210.42 | 23 | 4 | 1 | tak |  | 5413656748212 | E11 | 7 | W5 | EC000042
Redline | G63ND02 | 674840 | G63N D02 wył. nadprądowy 6kA | 175.38 | 23 | 3 | 1 |  | 3 tygodnie | 5413656748403 | E11 | 7 | W5 | EC000042
Redline | G63ND03 | 674841 | G63N D03 wył. nadprądowy 6kA | 175.38 | 23 | 3 | 1 |  | 3 tygodnie | 5413656748410 | E11 | 7 | W5 | EC000042
Redline | G63ND04 | 674842 | G63N D04 wył. nadprądowy 6kA | 175.38 | 23 | 3 | 1 |  | 3 tygodnie | 5413656748427 | E11 | 7 | W5 | EC000042
Redline | G63ND06 | 674843 | G63N D06 wył. nadprądowy 6kA | 129.19 | 23 | 3 | 1 |  | 3 tygodnie | 5413656748434 | E11 | 7 | W5 | EC000042
Redline | G63ND10 | 674845 | G63N D10 wył. nadprądowy 6kA | 121.65 | 23 | 3 | 1 |  | 3 tygodnie | 5413656748458 | E11 | 7 | W5 | EC000042
Redline | G63ND13 | 674846 | G63N D13 wył. nadprądowy 6kA | 121.65 | 23 | 3 | 1 |  | 3 tygodnie | 5413656748465 | E11 | 7 | W5 | EC000042
Redline | G63ND16 | 674847 | G63N D16 wył. nadprądowy 6kA | 121.65 | 23 | 3 | 1 |  | 3 tygodnie | 5413656748472 | E11 | 7 | W5 | EC000042
Redline | G63ND20 | 674848 | G63N D20 wył. nadprądowy 6kA | 121.65 | 23 | 3 | 1 |  | 3 tygodnie | 5413656748489 | E11 | 7 | W5 | EC000042
Redline | G63ND25 | 674849 | G63N D25 wył. nadprądowy 6kA | 128.28 | 23 | 3 | 1 |  | 3 tygodnie | 5413656748496 | E11 | 7 | W5 | EC000042
Redline | G63ND32 | 674850 | G63N D32 wył. nadprądowy 6kA | 141.86 | 23 | 3 | 1 |  | 3 tygodnie | 5413656748502 | E11 | 7 | W5 | EC000042
Redline | G63ND40 | 674851 | G63N D40 wył. nadprądowy 6kA | 192.74 | 23 | 3 | 1 |  | 3 tygodnie | 5413656748519 | E11 | 7 | W5 | EC000042
Redline | G63ND50 | 674852 | G63N D50 wył. nadprądowy 6kA | 226.26 | 23 | 3 | 1 |  | 3 tygodnie | 5413656748526 | E11 | 7 | W5 | EC000042
Redline | G63ND63 | 674853 | G63N D63 wył. nadprądowy 6kA | 258.34 | 23 | 3 | 1 |  | 3 tygodnie | 5413656748533 | E11 | 7 | W5 | EC000042
Redline | G64D02 | 674824 | G64 D02 wył. nadprądowy 6kA | 173.06 | 23 | 3 | 1 |  | 3 tygodnie | 5413656748243 | E11 | 7 | W5 | EC000042
Redline | G64D03 | 674825 | G64 D03 wył. nadprądowy 6kA | 173.06 | 23 | 3 | 1 |  | 3 tygodnie | 5413656748250 | E11 | 7 | W5 | EC000042
Redline | G64D04 | 674826 | G64 D04 wył. nadprądowy 6kA | 173.06 | 23 | 3 | 1 |  | 3 tygodnie | 5413656748267 | E11 | 7 | W5 | EC000042
Redline | G64D06 | 674827 | G64 D06 wył. nadprądowy 6kA | 153.19 | 23 | 3 | 1 |  | 3 tygodnie | 5413656748274 | E11 | 7 | W5 | EC000042
Redline | G64D10 | 674829 | G64 D10 wył. nadprądowy 6kA | 138.58 | 23 | 3 | 3 |  | 3 tygodnie | 5413656748298 | E11 | 7 | W5 | EC000042
Redline | G64D13 | 674830 | G64 D13 wył. nadprądowy 6kA | 139.94 | 23 | 3 | 1 |  | 3 tygodnie | 5413656748304 | E11 | 7 | W5 | EC000042
Redline | G64D16 | 674831 | G64 D16 wył. nadprądowy 6kA | 138.58 | 23 | 3 | 3 |  | 3 tygodnie | 5413656748311 | E11 | 7 | W5 | EC000042
Redline | G64D20 | 674832 | G64 D20 wył. nadprądowy 6kA | 138.58 | 23 | 3 | 3 |  | 3 tygodnie | 5413656748328 | E11 | 7 | W5 | EC000042
Redline | G64D25 | 674833 | G64 D25 wył. nadprądowy 6kA | 149.4 | 23 | 3 | 3 |  | 3 tygodnie | 5413656748335 | E11 | 7 | W5 | EC000042
Redline | G64D32 | 674834 | G64 D32 wył. nadprądowy 6kA | 169.99 | 23 | 3 | 1 |  | 3 tygodnie | 5413656748342 | E11 | 7 | W5 | EC000042
Redline | G64D40 | 674835 | G64 D40 wył. nadprądowy 6kA | 200.2 | 23 | 3 | 1 |  | 3 tygodnie | 5413656748359 | E11 | 7 | W5 | EC000042
Redline | G64D50 | 674836 | G64 D50 wył. nadprądowy 6kA | 234.89 | 23 | 3 | 1 |  | 3 tygodnie | 5413656748366 | E11 | 7 | W5 | EC000042
Redline | G64D63 | 674837 | G64 D63 wył. nadprądowy 6kA | 265.36 | 23 | 3 | 1 |  | 3 tygodnie | 5413656748373 | E11 | 7 | W5 | EC000042
Redline | G101B06 | 674950 | G101 B06 wył. nadprądowy 10kA | 45.91 | 23 | 12 | 12 | tak |  | 5413656749509 | E13 | 7 | W5 | EC000042
Redline | G101B10 | 674952 | G101 B10 wył. nadprądowy 10kA | 41.26 | 23 | 12 | 12 | tak |  | 5413656749523 | E13 | 7 | W5 | EC000042
Redline | G101B13 | 674953 | G101 B13 wył. nadprądowy 10kA | 45.06 | 23 | 12 | 1 | tak |  | 5413656749530 | E13 | 7 | W5 | EC000042
Redline | G101B16 | 674954 | G101 B16 wył. nadprądowy 10kA | 41.26 | 23 | 12 | 12 | tak |  | 5413656749547 | E13 | 7 | W5 | EC000042
Redline | G101B20 | 674955 | G101 B20 wył. nadprądowy 10kA | 42.92 | 23 | 12 | 12 | tak |  | 5413656749554 | E13 | 7 | W5 | EC000042
Redline | G101B25 | 674956 | G101 B25 wył. nadprądowy 10kA | 42.92 | 23 | 12 | 12 |  | 3 tygodnie | 5413656749561 | E13 | 7 | W5 | EC000042
Redline | G101B32 | 674957 | G101 B32 wył. nadprądowy 10kA | 51.22 | 23 | 12 | 1 |  | 3 tygodnie | 5413656749578 | E13 | 7 | W5 | EC000042
Redline | G101B40 | 674958 | G101 B40 wył. nadprądowy 10kA | 54.79 | 23 | 12 | 1 |  | 3 tygodnie | 5413656749585 | E13 | 7 | W5 | EC000042
Redline | G101B50 | 674959 | G101 B50 wył. nadprądowy 10kA | 68.36 | 23 | 12 | 1 |  | 3 tygodnie | 5413656749592 | E13 | 7 | W5 | EC000042
Redline | G101B63 | 674960 | G101 B63 wył. nadprądowy 10kA | 72.36 | 23 | 12 | 1 |  | 3 tygodnie | 5413656749608 | E13 | 7 | W5 | EC000042
Redline | G101NB06 | 674961 | G101N B06 wył. nadprądowy 10kA | 92.56 | 23 | 6 | 1 |  | 3 tygodnie | 5413656749615 | E13 | 7 | W5 | EC000042
Redline | G101NB10 | 674963 | G101N B10 wył. nadprądowy 10kA | 85.25 | 23 | 6 | 6 |  | 3 tygodnie | 5413656749639 | E13 | 7 | W5 | EC000042
Redline | G101NB13 | 674964 | G101N B13 wył. nadprądowy 10kA | 86.14 | 23 | 6 | 1 |  | 3 tygodnie | 5413656749646 | E13 | 7 | W5 | EC000042
Redline | G101NB16 | 674965 | G101N B16 wył. nadprądowy 10kA | 84.06 | 23 | 6 | 6 |  | 3 tygodnie | 5413656749653 | E13 | 7 | W5 | EC000042
Redline | G101NB20 | 674966 | G101N B20 wył. nadprądowy 10kA | 85.25 | 23 | 6 | 6 |  | 3 tygodnie | 5413656749660 | E13 | 7 | W5 | EC000042
Redline | G101NB25 | 674967 | G101N B25 wył. nadprądowy 10kA | 86.54 | 23 | 6 | 6 |  | 3 tygodnie | 5413656749677 | E13 | 7 | W5 | EC000042
Redline | G101NB32 | 674968 | G101N B32 wył. nadprądowy 10kA | 92.49 | 23 | 6 | 1 |  | 3 tygodnie | 5413656749684 | E13 | 7 | W5 | EC000042
Redline | G101NB40 | 674969 | G101N B40 wył. nadprądowy 10kA | 101.79 | 23 | 6 | 1 |  | 3 tygodnie | 5413656749691 | E13 | 7 | W5 | EC000042
Redline | G101NB50 | 674970 | G101N B50 wył. nadprądowy 10kA | 127.23 | 23 | 6 | 1 |  | 3 tygodnie | 5413656749707 | E13 | 7 | W5 | EC000042
Redline | G101NB63 | 674971 | G101N B63 wył. nadprądowy 10kA | 144.17 | 23 | 6 | 1 |  | 3 tygodnie | 5413656749714 | E13 | 7 | W5 | EC000042
Redline | G102B06 | 674972 | G102 B06 wył. nadprądowy 10kA | 97.42 | 23 | 6 | 1 | tak |  | 5413656749721 | E13 | 7 | W5 | EC000042
Redline | G102B10 | 674974 | G102 B10 wył. nadprądowy 10kA | 89.84 | 23 | 6 | 6 | tak |  | 5413656749745 | E13 | 7 | W5 | EC000042
Redline | G102B13 | 674975 | G102 B13 wył. nadprądowy 10kA | 90.75 | 23 | 6 | 1 |  | 3 tygodnie | 5413656749752 | E13 | 7 | W5 | EC000042
Redline | G102B16 | 674976 | G102 B16 wył. nadprądowy 10kA | 89.84 | 23 | 6 | 6 |  | 3 tygodnie | 5413656749769 | E13 | 7 | W5 | EC000042
Redline | G102B20 | 674977 | G102 B20 wył. nadprądowy 10kA | 89.84 | 23 | 6 | 6 |  | 3 tygodnie | 5413656749776 | E13 | 7 | W5 | EC000042
Redline | G102B25 | 674978 | G102 B25 wył. nadprądowy 10kA | 89.84 | 23 | 6 | 6 |  | 3 tygodnie | 5413656749783 | E13 | 7 | W5 | EC000042
Redline | G102B32 | 674979 | G102 B32 wył. nadprądowy 10kA | 112.59 | 23 | 6 | 1 |  | 3 tygodnie | 5413656749790 | E13 | 7 | W5 | EC000042
Redline | G102B40 | 674980 | G102 B40 wył. nadprądowy 10kA | 122.02 | 23 | 6 | 1 |  | 3 tygodnie | 5413656749806 | E13 | 7 | W5 | EC000042
Redline | G102B50 | 674981 | G102 B50 wył. nadprądowy 10kA | 141.55 | 23 | 6 | 1 |  | 3 tygodnie | 5413656749813 | E13 | 7 | W5 | EC000042
Redline | G102B63 | 674982 | G102 B63 wył. nadprądowy 10kA | 148.98 | 23 | 6 | 1 |  | 3 tygodnie | 5413656749820 | E13 | 7 | W5 | EC000042
Redline | G103B06 | 674983 | G103 B06 wył. nadprądowy 10kA | 145.64 | 23 | 4 | 1 | tak |  | 5413656749837 | E13 | 7 | W5 | EC000042
Redline | G103B10 | 674985 | G103 B10 wył. nadprądowy 10kA | 138.82 | 23 | 4 | 4 | tak |  | 5413656749851 | E13 | 7 | W5 | EC000042
Redline | G103B13 | 674986 | G103 B13 wył. nadprądowy 10kA | 140.23 | 23 | 4 | 1 |  | 3 tygodnie | 5413656749868 | E13 | 7 | W5 | EC000042
Redline | G103B16 | 674987 | G103 B16 wył. nadprądowy 10kA | 127.73 | 23 | 4 | 1 | tak |  | 5413656749875 | E13 | 7 | W5 | EC000042
Redline | G103B20 | 674988 | G103 B20 wył. nadprądowy 10kA | 127.73 | 23 | 4 | 1 |  | 3 tygodnie | 5413656749882 | E13 | 7 | W5 | EC000042
Redline | G103B25 | 674989 | G103 B25 wył. nadprądowy 10kA | 140.23 | 23 | 4 | 1 |  | 3 tygodnie | 5413656749899 | E13 | 7 | W5 | EC000042
Redline | G103B32 | 674990 | G103 B32 wył. nadprądowy 10kA | 165.3 | 23 | 4 | 4 |  | 3 tygodnie | 5413656749905 | E13 | 7 | W5 | EC000042
Redline | G103B40 | 674991 | G103 B40 wył. nadprądowy 10kA | 183.86 | 23 | 4 | 1 |  | 3 tygodnie | 5413656749912 | E13 | 7 | W5 | EC000042
Redline | G103B50 | 674992 | G103 B50 wył. nadprądowy 10kA | 211.17 | 23 | 4 | 4 |  | 3 tygodnie | 5413656749929 | E13 | 7 | W5 | EC000042
Redline | G103B63 | 674993 | G103 B63 wył. nadprądowy 10kA | 213.24 | 23 | 4 | 1 |  | 3 tygodnie | 5413656749936 | E13 | 7 | W5 | EC000042
Redline | G103NB06 | 675005 | G103N B06 wył. nadprądowy 10kA | 203.8 | 23 | 3 | 1 |  | 3 tygodnie | 5413656750055 | E13 | 7 | W5 | EC000042
Redline | G103NB10 | 675007 | G103N B10 wył. nadprądowy 10kA | 168.95 | 23 | 3 | 1 |  | 3 tygodnie | 5413656750079 | E13 | 7 | W5 | EC000042
Redline | G103NB13 | 675008 | G103N B13 wył. nadprądowy 10kA | 166.24 | 23 | 3 | 1 |  | 3 tygodnie | 5413656750086 | E13 | 7 | W5 | EC000042
Redline | G103NB16 | 675009 | G103N B16 wył. nadprądowy 10kA | 167.34 | 23 | 3 | 3 |  | 3 tygodnie | 5413656750093 | E13 | 7 | W5 | EC000042
Redline | G103NB20 | 675010 | G103N B20 wył. nadprądowy 10kA | 174.06 | 23 | 3 | 3 |  | 3 tygodnie | 5413656750109 | E13 | 7 | W5 | EC000042
Redline | G103NB25 | 675011 | G103N B25 wył. nadprądowy 10kA | 180.65 | 23 | 3 | 3 |  | 3 tygodnie | 5413656750116 | E13 | 7 | W5 | EC000042
Redline | G103NB32 | 675012 | G103N B32 wył. nadprądowy 10kA | 182.5 | 23 | 3 | 1 |  | 3 tygodnie | 5413656750123 | E13 | 7 | W5 | EC000042
Redline | G103NB40 | 675013 | G103N B40 wył. nadprądowy 10kA | 236.96 | 23 | 3 | 1 |  | 3 tygodnie | 5413656750130 | E13 | 7 | W5 | EC000042
Redline | G103NB50 | 675014 | G103N B50 wył. nadprądowy 10kA | 304.5 | 23 | 3 | 1 |  | 3 tygodnie | 5413656750147 | E13 | 7 | W5 | EC000042
Redline | G103NB63 | 675015 | G103N B63 wył. nadprądowy 10kA | 361.33 | 23 | 3 | 1 |  | 3 tygodnie | 5413656750154 | E13 | 7 | W5 | EC000042
Redline | G104B06 | 674994 | G104 B06 wył. nadprądowy 10kA | 276.23 | 23 | 3 | 1 |  | 3 tygodnie | 5413656749943 | E13 | 7 | W5 | EC000042
Redline | G104B10 | 674996 | G104 B10 wył. nadprądowy 10kA | 232.08 | 23 | 3 | 3 |  | 3 tygodnie | 5413656749967 | E13 | 7 | W5 | EC000042
Redline | G104B13 | 674997 | G104 B13 wył. nadprądowy 10kA | 234.39 | 23 | 3 | 1 |  | 3 tygodnie | 5413656749974 | E13 | 7 | W5 | EC000042
Redline | G104B16 | 674998 | G104 B16 wył. nadprądowy 10kA | 232.08 | 23 | 3 | 3 |  | 3 tygodnie | 5413656749981 | E13 | 7 | W5 | EC000042
Redline | G104B20 | 674999 | G104 B20 wył. nadprądowy 10kA | 232.08 | 23 | 3 | 3 |  | 3 tygodnie | 5413656749998 | E13 | 7 | W5 | EC000042
Redline | G104B25 | 675000 | G104 B25 wył. nadprądowy 10kA | 232.08 | 23 | 3 | 3 |  | 3 tygodnie | 5413656750000 | E13 | 7 | W5 | EC000042
Redline | G104B32 | 675001 | G104 B32 wył. nadprądowy 10kA | 234.39 | 23 | 3 | 1 |  | 3 tygodnie | 5413656750017 | E13 | 7 | W5 | EC000042
Redline | G104B40 | 675002 | G104 B40 wył. nadprądowy 10kA | 302.15 | 23 | 3 | 1 |  | 3 tygodnie | 5413656750024 | E13 | 7 | W5 | EC000042
Redline | G104B50 | 675003 | G104 B50 wył. nadprądowy 10kA | 342.59 | 23 | 3 | 1 |  | 3 tygodnie | 5413656750031 | E13 | 7 | W5 | EC000042
Redline | G104B63 | 675004 | G104 B63 wył. nadprądowy 10kA | 381.58 | 23 | 3 | 1 |  | 3 tygodnie | 5413656750048 | E13 | 7 | W5 | EC000042
Redline | G101C0.5 | 674854 | G101 C0.5 wył. nadprądowy 10kA | 67.44 | 23 | 12 | 1 | tak |  | 5413656748540 | E13 | 7 | W5 | EC000042
Redline | G101C01 | 674855 | G101 C01 wył. nadprądowy 10kA | 67.44 | 23 | 12 | 12 | tak |  | 5413656748557 | E13 | 7 | W5 | EC000042
Redline | G101C02 | 674856 | G101 C02 wył. nadprądowy 10kA | 67.44 | 23 | 12 | 12 | tak |  | 5413656748564 | E13 | 7 | W5 | EC000042
Redline | G101C03 | 674857 | G101 C03 wył. nadprądowy 10kA | 67.44 | 23 | 12 | 12 | tak |  | 5413656748571 | E13 | 7 | W5 | EC000042
Redline | G101C04 | 674858 | G101 C04 wył. nadprądowy 10kA | 55.38 | 23 | 12 | 12 | tak |  | 5413656748588 | E13 | 7 | W5 | EC000042
Redline | G101C06 | 674859 | G101 C06 wył. nadprądowy 10kA | 47.77 | 23 | 12 | 12 | tak |  | 5413656748595 | E13 | 7 | W5 | EC000042
Redline | G101C10 | 674861 | G101 C10 wył. nadprądowy 10kA | 41.54 | 23 | 12 | 12 | tak |  | 5413656748618 | E13 | 7 | W5 | EC000042
Redline | G101C13 | 674862 | G101 C13 wył. nadprądowy 10kA | 43.62 | 23 | 12 | 1 | tak |  | 5413656748625 | E13 | 7 | W5 | EC000042
Redline | G101C16 | 674863 | G101 C16 wył. nadprądowy 10kA | 41.54 | 23 | 12 | 12 | tak |  | 5413656748632 | E13 | 7 | W5 | EC000042
Redline | G101C20 | 674864 | G101 C20 wył. nadprądowy 10kA | 41.54 | 23 | 12 | 12 | tak |  | 5413656748649 | E13 | 7 | W5 | EC000042
Redline | G101C25 | 674865 | G101 C25 wył. nadprądowy 10kA | 41.54 | 23 | 12 | 12 | tak |  | 5413656748656 | E13 | 7 | W5 | EC000042
Redline | G101C32 | 674866 | G101 C32 wył. nadprądowy 10kA | 48.49 | 23 | 12 | 12 | tak |  | 5413656748663 | E13 | 7 | W5 | EC000042
Redline | G101C40 | 674867 | G101 C40 wył. nadprądowy 10kA | 51.88 | 23 | 12 | 12 | tak |  | 5413656748670 | E13 | 7 | W5 | EC000042
Redline | G101C50 | 674868 | G101 C50 wył. nadprądowy 10kA | 68.22 | 23 | 12 | 12 | tak |  | 5413656748687 | E13 | 7 | W5 | EC000042
Redline | G101C63 | 674869 | G101 C63 wył. nadprądowy 10kA | 68.41 | 23 | 12 | 12 | tak |  | 5413656748694 | E13 | 7 | W5 | EC000042
Redline | G101NC02 | 674872 | G101N C02 wył. nadprądowy 10kA | 130.38 | 23 | 6 | 1 |  | 3 tygodnie | 5413656748724 | E13 | 7 | W5 | EC000042
Redline | G101NC03 | 674873 | G101N C03 wył. nadprądowy 10kA | 130.32 | 23 | 6 | 1 |  | 3 tygodnie | 5413656748731 | E13 | 7 | W5 | EC000042
Redline | G101NC04 | 674874 | G101N C04 wył. nadprądowy 10kA | 122.43 | 23 | 6 | 1 |  | 3 tygodnie | 5413656748748 | E13 | 7 | W5 | EC000042
Redline | G101NC06 | 674875 | G101N C06 wył. nadprądowy 10kA | 107.74 | 23 | 6 | 1 | tak |  | 5413656748755 | E13 | 7 | W5 | EC000042
Redline | G101NC10 | 674877 | G101N C10 wył. nadprądowy 10kA | 84.38 | 23 | 6 | 6 | tak |  | 5413656748779 | E13 | 7 | W5 | EC000042
Redline | G101NC13 | 674878 | G101N C13 wył. nadprądowy 10kA | 85.21 | 23 | 6 | 6 | tak |  | 5413656748786 | E13 | 7 | W5 | EC000042
Redline | G101NC16 | 674879 | G101N C16 wył. nadprądowy 10kA | 83.22 | 23 | 6 | 6 |  | 3 tygodnie | 5413656748793 | E13 | 7 | W5 | EC000042
Redline | G101NC20 | 674880 | G101N C20 wył. nadprądowy 10kA | 84.38 | 23 | 6 | 6 |  | 3 tygodnie | 5413656748809 | E13 | 7 | W5 | EC000042
Redline | G101NC25 | 674881 | G101N C25 wył. nadprądowy 10kA | 85.54 | 23 | 6 | 6 |  | 3 tygodnie | 5413656748816 | E13 | 7 | W5 | EC000042
Redline | G101NC32 | 674882 | G101N C32 wył. nadprądowy 10kA | 88.7 | 23 | 6 | 1 |  | 3 tygodnie | 5413656748823 | E13 | 7 | W5 | EC000042
Redline | G101NC40 | 674883 | G101N C40 wył. nadprądowy 10kA | 96.67 | 23 | 6 | 1 |  | 3 tygodnie | 5413656748830 | E13 | 7 | W5 | EC000042
Redline | G101NC50 | 674884 | G101N C50 wył. nadprądowy 10kA | 142.12 | 23 | 6 | 1 |  | 3 tygodnie | 5413656748847 | E13 | 7 | W5 | EC000042
Redline | G101NC63 | 674885 | G101N C63 wył. nadprądowy 10kA | 172.85 | 23 | 6 | 1 |  | 3 tygodnie | 5413656748854 | E13 | 7 | W5 | EC000042
Redline | G102C0.5 | 674886 | G102 C0.5 wył. nadprądowy 10kA | 125.69 | 23 | 6 | 1 | tak |  | 5413656748861 | E13 | 7 | W5 | EC000042
Redline | G102C01 | 674887 | G102 C01 wył. nadprądowy 10kA | 124.42 | 23 | 6 | 6 | tak |  | 5413656748878 | E13 | 7 | W5 | EC000042
Redline | G102C02 | 674888 | G102 C02 wył. nadprądowy 10kA | 124.42 | 23 | 6 | 6 | tak |  | 5413656748885 | E13 | 7 | W5 | EC000042
Redline | G102C03 | 674889 | G102 C03 wył. nadprądowy 10kA | 125.69 | 23 | 6 | 1 |  | 3 tygodnie | 5413656748892 | E13 | 7 | W5 | EC000042
Redline | G102C04 | 674890 | G102 C04 wył. nadprądowy 10kA | 124.42 | 23 | 6 | 6 | tak |  | 5413656748908 | E13 | 7 | W5 | EC000042
Redline | G102C06 | 674891 | G102 C06 wył. nadprądowy 10kA | 106.49 | 23 | 6 | 6 | tak |  | 5413656748915 | E13 | 7 | W5 | EC000042
Redline | G102C10 | 674893 | G102 C10 wył. nadprądowy 10kA | 97.09 | 23 | 6 | 6 | tak |  | 5413656748939 | E13 | 7 | W5 | EC000042
Redline | G102C13 | 674894 | G102 C13 wył. nadprądowy 10kA | 98.01 | 23 | 6 | 1 |  | 3 tygodnie | 5413656748946 | E13 | 7 | W5 | EC000042
Redline | G102C16 | 674895 | G102 C16 wył. nadprądowy 10kA | 97.09 | 23 | 6 | 6 | tak |  | 5413656748953 | E13 | 7 | W5 | EC000042
Redline | G102C20 | 674896 | G102 C20 wył. nadprądowy 10kA | 97.09 | 23 | 6 | 6 | tak |  | 5413656748960 | E13 | 7 | W5 | EC000042
Redline | G102C25 | 674897 | G102 C25 wył. nadprądowy 10kA | 97.09 | 23 | 6 | 6 | tak |  | 5413656748977 | E13 | 7 | W5 | EC000042
Redline | G102C32 | 674898 | G102 C32 wył. nadprądowy 10kA | 118.67 | 23 | 6 | 6 | tak |  | 5413656748984 | E13 | 7 | W5 | EC000042
Redline | G102C40 | 674899 | G102 C40 wył. nadprądowy 10kA | 119.86 | 23 | 6 | 1 |  | 3 tygodnie | 5413656748991 | E13 | 7 | W5 | EC000042
Redline | G102C50 | 674900 | G102 C50 wył. nadprądowy 10kA | 144.64 | 23 | 6 | 1 |  | 3 tygodnie | 5413656749004 | E13 | 7 | W5 | EC000042
Redline | G102C63 | 674901 | G102 C63 wył. nadprądowy 10kA | 156.19 | 23 | 6 | 1 | tak |  | 5413656749011 | E13 | 7 | W5 | EC000042
Redline | G103C0.5 | 674902 | G103 C0.5 wył. nadprądowy 10kA | 220.76 | 23 | 4 | 1 |  | 3 tygodnie | 5413656749028 | E13 | 7 | W5 | EC000042
Redline | G103C01 | 674903 | G103 C01 wył. nadprądowy 10kA | 218.56 | 23 | 4 | 4 | tak |  | 5413656749035 | E13 | 7 | W5 | EC000042
Redline | G103C02 | 674904 | G103 C02 wył. nadprądowy 10kA | 220.76 | 23 | 4 | 1 | tak |  | 5413656749042 | E13 | 7 | W5 | EC000042
Redline | G103C03 | 674905 | G103 C03 wył. nadprądowy 10kA | 192.59 | 23 | 4 | 1 |  | 3 tygodnie | 5413656749059 | E13 | 7 | W5 | EC000042
Redline | G103C04 | 674906 | G103 C04 wył. nadprądowy 10kA | 192.59 | 23 | 4 | 1 | tak |  | 5413656749066 | E13 | 7 | W5 | EC000042
Redline | G103C06 | 674907 | G103 C06 wył. nadprądowy 10kA | 161.85 | 23 | 4 | 4 | tak |  | 5413656749073 | E13 | 7 | W5 | EC000042
Redline | G103C10 | 674909 | G103 C10 wył. nadprądowy 10kA | 157.21 | 23 | 4 | 4 | tak |  | 5413656749097 | E13 | 7 | W5 | EC000042
Redline | G103C13 | 674910 | G103 C13 wył. nadprądowy 10kA | 156.37 | 23 | 4 | 1 | tak |  | 5413656749103 | E13 | 7 | W5 | EC000042
Redline | G103C16 | 674911 | G103 C16 wył. nadprądowy 10kA | 150.35 | 23 | 4 | 4 | tak |  | 5413656749110 | E13 | 7 | W5 | EC000042
Redline | G103C20 | 674912 | G103 C20 wył. nadprądowy 10kA | 150.35 | 23 | 4 | 1 | tak |  | 5413656749127 | E13 | 7 | W5 | EC000042
Redline | G103C25 | 674913 | G103 C25 wył. nadprądowy 10kA | 150.35 | 23 | 4 | 1 | tak |  | 5413656749134 | E13 | 7 | W5 | EC000042
Redline | G103C32 | 674914 | G103 C32 wył. nadprądowy 10kA | 175.37 | 23 | 4 | 4 | tak |  | 5413656749141 | E13 | 7 | W5 | EC000042
Redline | G103C40 | 674915 | G103 C40 wył. nadprądowy 10kA | 196.13 | 23 | 4 | 4 | tak |  | 5413656749158 | E13 | 7 | W5 | EC000042
Redline | G103C50 | 674916 | G103 C50 wył. nadprądowy 10kA | 225.78 | 23 | 4 | 4 | tak |  | 5413656749165 | E13 | 7 | W5 | EC000042
Redline | G103C63 | 674917 | G103 C63 wył. nadprądowy 10kA | 232.35 | 23 | 4 | 4 | tak |  | 5413656749172 | E13 | 7 | W5 | EC000042
Redline | G103NC0.5 | 674934 | G103N C0.5 wył. nadprądowy 10kA | 245.82 | 23 | 3 | 1 |  | 3 tygodnie | 5413656749349 | E13 | 7 | W5 | EC000042
Redline | G103NC01 | 674935 | G103N C01 wył. nadprądowy 10kA | 245.82 | 23 | 3 | 1 |  | 3 tygodnie | 5413656749356 | E13 | 7 | W5 | EC000042
Redline | G103NC02 | 674936 | G103N C02 wył. nadprądowy 10kA | 245.82 | 23 | 3 | 1 |  | 3 tygodnie | 5413656749363 | E13 | 7 | W5 | EC000042
Redline | G103NC03 | 674937 | G103N C03 wył. nadprądowy 10kA | 232.89 | 23 | 3 | 1 |  | 3 tygodnie | 5413656749370 | E13 | 7 | W5 | EC000042
Redline | G103NC04 | 674938 | G103N C04 wył. nadprądowy 10kA | 232.89 | 23 | 3 | 1 |  | 3 tygodnie | 5413656749387 | E13 | 7 | W5 | EC000042
Redline | G103NC06 | 674939 | G103N C06 wył. nadprądowy 10kA | 202.33 | 23 | 3 | 1 |  | 3 tygodnie | 5413656749394 | E13 | 7 | W5 | EC000042
Redline | G103NC10 | 674941 | G103N C10 wył. nadprądowy 10kA | 184.62 | 23 | 3 | 3 | tak |  | 5413656749417 | E13 | 7 | W5 | EC000042
Redline | G103NC13 | 674942 | G103N C13 wył. nadprądowy 10kA | 183.54 | 23 | 3 | 1 | tak |  | 5413656749424 | E13 | 7 | W5 | EC000042
Redline | G103NC16 | 674943 | G103N C16 wył. nadprądowy 10kA | 184.62 | 23 | 3 | 3 | tak |  | 5413656749431 | E13 | 7 | W5 | EC000042
Redline | G103NC20 | 674944 | G103N C20 wył. nadprądowy 10kA | 191.8 | 23 | 3 | 3 |  | 3 tygodnie | 5413656749448 | E13 | 7 | W5 | EC000042
Redline | G103NC25 | 674945 | G103N C25 wył. nadprądowy 10kA | 199.05 | 23 | 3 | 3 | tak |  | 5413656749455 | E13 | 7 | W5 | EC000042
Redline | G103NC32 | 674946 | G103N C32 wył. nadprądowy 10kA | 204.4 | 23 | 3 | 1 | tak |  | 5413656749462 | E13 | 7 | W5 | EC000042
Redline | G103NC40 | 674947 | G103N C40 wył. nadprądowy 10kA | 262.64 | 23 | 3 | 1 |  | 3 tygodnie | 5413656749479 | E13 | 7 | W5 | EC000042
Redline | G103NC50 | 674948 | G103N C50 wył. nadprądowy 10kA | 312.19 | 23 | 3 | 1 |  | 3 tygodnie | 5413656749486 | E13 | 7 | W5 | EC000042
Redline | G103NC63 | 674949 | G103N C63 wył. nadprądowy 10kA | 346.69 | 23 | 3 | 1 |  | 3 tygodnie | 5413656749493 | E13 | 7 | W5 | EC000042
Redline | G104C0.5 | 674918 | G104 C0.5 wył. nadprądowy 10kA | 333.02 | 23 | 3 | 1 |  | 3 tygodnie | 5413656749189 | E13 | 7 | W5 | EC000042
Redline | G104C01 | 674919 | G104 C01 wył. nadprądowy 10kA | 333.02 | 23 | 3 | 1 |  | 3 tygodnie | 5413656749196 | E13 | 7 | W5 | EC000042
Redline | G104C02 | 674920 | G104 C02 wył. nadprądowy 10kA | 333.02 | 23 | 3 | 1 | tak |  | 5413656749202 | E13 | 7 | W5 | EC000042
Redline | G104C03 | 674921 | G104 C03 wył. nadprądowy 10kA | 333.02 | 23 | 3 | 1 |  | 3 tygodnie | 5413656749219 | E13 | 7 | W5 | EC000042
Redline | G104C04 | 674922 | G104 C04 wył. nadprądowy 10kA | 308.8 | 23 | 3 | 1 |  | 3 tygodnie | 5413656749226 | E13 | 7 | W5 | EC000042
Redline | G104C06 | 674923 | G104 C06 wył. nadprądowy 10kA | 284.77 | 23 | 3 | 1 |  | 3 tygodnie | 5413656749233 | E13 | 7 | W5 | EC000042
Redline | G104C10 | 674925 | G104 C10 wył. nadprądowy 10kA | 245.27 | 23 | 3 | 3 | tak |  | 5413656749257 | E13 | 7 | W5 | EC000042
Redline | G104C13 | 674926 | G104 C13 wył. nadprądowy 10kA | 247.72 | 23 | 3 | 1 |  | 3 tygodnie | 5413656749264 | E13 | 7 | W5 | EC000042
Redline | G104C16 | 674927 | G104 C16 wył. nadprądowy 10kA | 245.27 | 23 | 3 | 3 | tak |  | 5413656749271 | E13 | 7 | W5 | EC000042
Redline | G104C20 | 674928 | G104 C20 wył. nadprądowy 10kA | 245.27 | 23 | 3 | 3 | tak |  | 5413656749288 | E13 | 7 | W5 | EC000042
Redline | G104C25 | 674929 | G104 C25 wył. nadprądowy 10kA | 245.27 | 23 | 3 | 3 | tak |  | 5413656749295 | E13 | 7 | W5 | EC000042
Redline | G104C32 | 674930 | G104 C32 wył. nadprądowy 10kA | 247.72 | 23 | 3 | 1 | tak |  | 5413656749301 | E13 | 7 | W5 | EC000042
Redline | G104C40 | 674931 | G104 C40 wył. nadprądowy 10kA | 320.65 | 23 | 3 | 1 | tak |  | 5413656749318 | E13 | 7 | W5 | EC000042
Redline | G104C50 | 674932 | G104 C50 wył. nadprądowy 10kA | 362.25 | 23 | 3 | 1 |  | 3 tygodnie | 5413656749325 | E13 | 7 | W5 | EC000042
Redline | G104C63 | 674933 | G104 C63 wył. nadprądowy 10kA | 405.61 | 23 | 3 | 1 | tak |  | 5413656749332 | E13 | 7 | W5 | EC000042
Redline | G101D0.5 | 675016 | G101 D0.5 wył. nadprądowy 10kA | 75.93 | 23 | 12 | 1 |  | 3 tygodnie | 5413656750161 | E13 | 7 | W5 | EC000042
Redline | G101D01 | 675017 | G101 D01 wył. nadprądowy 10kA | 75.93 | 23 | 12 | 1 |  | 3 tygodnie | 5413656750178 | E13 | 7 | W5 | EC000042
Redline | G101D02 | 675018 | G101 D02 wył. nadprądowy 10kA | 75.93 | 23 | 12 | 1 |  | 3 tygodnie | 5413656750185 | E13 | 7 | W5 | EC000042
Redline | G101D03 | 675019 | G101 D03 wył. nadprądowy 10kA | 75.93 | 23 | 12 | 1 |  | 3 tygodnie | 5413656750192 | E13 | 7 | W5 | EC000042
Redline | G101D04 | 675020 | G101 D04 wył. nadprądowy 10kA | 75.93 | 23 | 12 | 1 |  | 3 tygodnie | 5413656750208 | E13 | 7 | W5 | EC000042
Redline | G101D06 | 675021 | G101 D06 wył. nadprądowy 10kA | 65.78 | 23 | 12 | 1 |  | 3 tygodnie | 5413656750215 | E13 | 7 | W5 | EC000042
Redline | G101D10 | 675023 | G101 D10 wył. nadprądowy 10kA | 47.94 | 23 | 12 | 12 | tak |  | 5413656750239 | E13 | 7 | W5 | EC000042
Redline | G101D13 | 675024 | G101 D13 wył. nadprądowy 10kA | 47.94 | 23 | 12 | 12 |  | 3 tygodnie | 5413656750246 | E13 | 7 | W5 | EC000042
Redline | G101D16 | 675025 | G101 D16 wył. nadprądowy 10kA | 47.94 | 23 | 12 | 12 |  | 3 tygodnie | 5413656750253 | E13 | 7 | W5 | EC000042
Redline | G101D20 | 675026 | G101 D20 wył. nadprądowy 10kA | 47.94 | 23 | 12 | 12 |  | 3 tygodnie | 5413656750260 | E13 | 7 | W5 | EC000042
Redline | G101D25 | 675027 | G101 D25 wył. nadprądowy 10kA | 47.94 | 23 | 12 | 12 |  | 3 tygodnie | 5413656750277 | E13 | 7 | W5 | EC000042
Redline | G101D32 | 675028 | G101 D32 wył. nadprądowy 10kA | 55.89 | 23 | 12 | 1 |  | 3 tygodnie | 5413656750284 | E13 | 7 | W5 | EC000042
Redline | G101D40 | 675029 | G101 D40 wył. nadprądowy 10kA | 101.89 | 23 | 12 | 1 |  | 3 tygodnie | 5413656750291 | E13 | 7 | W5 | EC000042
Redline | G101D50 | 675030 | G101 D50 wył. nadprądowy 10kA | 179.26 | 23 | 12 | 1 |  | 3 tygodnie | 5413656750307 | E13 | 7 | W5 | EC000042
Redline | G101D63 | 675031 | G101 D63 wył. nadprądowy 10kA | 179.26 | 23 | 12 | 1 |  | 3 tygodnie | 5413656750314 | E13 | 7 | W5 | EC000042
Redline | G101ND0.5 | 675032 | G101N D0.5 wył. nadprądowy 10kA | 181.82 | 23 | 6 | 1 |  | 3 tygodnie | 5413656750321 | E13 | 7 | W5 | EC000042
Redline | G101ND01 | 675033 | G101N D01 wył. nadprądowy 10kA | 181.89 | 23 | 6 | 1 |  | 3 tygodnie | 5413656750338 | E13 | 7 | W5 | EC000042
Redline | G101ND02 | 675034 | G101N D02 wył. nadprądowy 10kA | 169.51 | 23 | 6 | 1 |  | 3 tygodnie | 5413656750345 | E13 | 7 | W5 | EC000042
Redline | G101ND03 | 675035 | G101N D03 wył. nadprądowy 10kA | 169.51 | 23 | 6 | 1 |  | 3 tygodnie | 5413656750352 | E13 | 7 | W5 | EC000042
Redline | G101ND04 | 675036 | G101N D04 wył. nadprądowy 10kA | 169.51 | 23 | 6 | 1 |  | 3 tygodnie | 5413656750369 | E13 | 7 | W5 | EC000042
Redline | G101ND06 | 675037 | G101N D06 wył. nadprądowy 10kA | 147.4 | 23 | 6 | 1 |  | 3 tygodnie | 5413656750376 | E13 | 7 | W5 | EC000042
Redline | G101ND10 | 675039 | G101N D10 wył. nadprądowy 10kA | 147.4 | 23 | 6 | 1 |  | 3 tygodnie | 5413656750390 | E13 | 7 | W5 | EC000042
Redline | G101ND13 | 675040 | G101N D13 wył. nadprądowy 10kA | 147.4 | 23 | 6 | 1 |  | 3 tygodnie | 5413656750406 | E13 | 7 | W5 | EC000042
Redline | G101ND16 | 675041 | G101N D16 wył. nadprądowy 10kA | 147.4 | 23 | 6 | 1 |  | 3 tygodnie | 5413656750413 | E13 | 7 | W5 | EC000042
Redline | G101ND20 | 675042 | G101N D20 wył. nadprądowy 10kA | 147.4 | 23 | 6 | 1 |  | 3 tygodnie | 5413656750420 | E13 | 7 | W5 | EC000042
Redline | G101ND25 | 675043 | G101N D25 wył. nadprądowy 10kA | 147.4 | 23 | 6 | 1 |  | 3 tygodnie | 5413656750437 | E13 | 7 | W5 | EC000042
Redline | G101ND32 | 675044 | G101N D32 wył. nadprądowy 10kA | 147.4 | 23 | 6 | 1 |  | 3 tygodnie | 5413656750444 | E13 | 7 | W5 | EC000042
Redline | G101ND40 | 675045 | G101N D40 wył. nadprądowy 10kA | 158.03 | 23 | 6 | 1 |  | 3 tygodnie | 5413656750451 | E13 | 7 | W5 | EC000042
Redline | G101ND50 | 675046 | G101N D50 wył. nadprądowy 10kA | 158.03 | 23 | 6 | 1 |  | 3 tygodnie | 5413656750468 | E13 | 7 | W5 | EC000042
Redline | G101ND63 | 675047 | G101N D63 wył. nadprądowy 10kA | 189.46 | 23 | 6 | 1 |  | 3 tygodnie | 5413656750475 | E13 | 7 | W5 | EC000042
Redline | G102D0.5 | 675048 | G102 D0.5 wył. nadprądowy 10kA | 156.69 | 23 | 6 | 1 |  | 3 tygodnie | 5413656750482 | E13 | 7 | W5 | EC000042
Redline | G102D01 | 675049 | G102 D01 wył. nadprądowy 10kA | 156.69 | 23 | 6 | 1 |  | 3 tygodnie | 5413656750499 | E13 | 7 | W5 | EC000042
Redline | G102D02 | 675050 | G102 D02 wył. nadprądowy 10kA | 156.69 | 23 | 6 | 1 |  | 3 tygodnie | 5413656750505 | E13 | 7 | W5 | EC000042
Redline | G102D03 | 675051 | G102 D03 wył. nadprądowy 10kA | 156.69 | 23 | 6 | 1 |  | 3 tygodnie | 5413656750512 | E13 | 7 | W5 | EC000042
Redline | G102D04 | 675052 | G102 D04 wył. nadprądowy 10kA | 156.69 | 23 | 6 | 1 |  | 3 tygodnie | 5413656750529 | E13 | 7 | W5 | EC000042
Redline | G102D06 | 675053 | G102 D06 wył. nadprądowy 10kA | 129.79 | 23 | 6 | 1 |  | 3 tygodnie | 5413656750536 | E13 | 7 | W5 | EC000042
Redline | G102D10 | 675055 | G102 D10 wył. nadprądowy 10kA | 95.77 | 23 | 6 | 6 |  | 3 tygodnie | 5413656750550 | E13 | 7 | W5 | EC000042
Redline | G102D13 | 675056 | G102 D13 wył. nadprądowy 10kA | 95.77 | 23 | 6 | 6 |  | 3 tygodnie | 5413656750567 | E13 | 7 | W5 | EC000042
Redline | G102D16 | 675057 | G102 D16 wył. nadprądowy 10kA | 95.77 | 23 | 6 | 6 |  | 3 tygodnie | 5413656750574 | E13 | 7 | W5 | EC000042
Redline | G102D20 | 675058 | G102 D20 wył. nadprądowy 10kA | 95.77 | 23 | 6 | 6 |  | 3 tygodnie | 5413656750581 | E13 | 7 | W5 | EC000042
Redline | G102D25 | 675059 | G102 D25 wył. nadprądowy 10kA | 100.65 | 23 | 6 | 6 |  | 3 tygodnie | 5413656750598 | E13 | 7 | W5 | EC000042
Redline | G102D32 | 675060 | G102 D32 wył. nadprądowy 10kA | 105.36 | 23 | 6 | 1 |  | 3 tygodnie | 5413656750604 | E13 | 7 | W5 | EC000042
Redline | G102D40 | 675061 | G102 D40 wył. nadprądowy 10kA | 233.79 | 23 | 6 | 1 |  | 3 tygodnie | 5413656750611 | E13 | 7 | W5 | EC000042
Redline | G102D50 | 675062 | G102 D50 wył. nadprądowy 10kA | 317.35 | 23 | 6 | 1 |  | 3 tygodnie | 5413656750628 | E13 | 7 | W5 | EC000042
Redline | G102D63 | 675063 | G102 D63 wył. nadprądowy 10kA | 321.98 | 23 | 6 | 1 |  | 3 tygodnie | 5413656750635 | E13 | 7 | W5 | EC000042
Redline | G103D0.5 | 675064 | G103 D0.5 wył. nadprądowy 10kA | 208.51 | 23 | 4 | 1 |  | 3 tygodnie | 5413656750642 | E13 | 7 | W5 | EC000042
Redline | G103D01 | 675065 | G103 D01 wył. nadprądowy 10kA | 212.32 | 23 | 4 | 1 |  | 3 tygodnie | 5413656750659 | E13 | 7 | W5 | EC000042
Redline | G103D02 | 675066 | G103 D02 wył. nadprądowy 10kA | 212.32 | 23 | 4 | 1 |  | 3 tygodnie | 5413656750666 | E13 | 7 | W5 | EC000042
Redline | G103D03 | 675067 | G103 D03 wył. nadprądowy 10kA | 212.32 | 23 | 4 | 1 |  | 3 tygodnie | 5413656750673 | E13 | 7 | W5 | EC000042
Redline | G103D04 | 675068 | G103 D04 wył. nadprądowy 10kA | 212.32 | 23 | 4 | 1 |  | 3 tygodnie | 5413656750680 | E13 | 7 | W5 | EC000042
Redline | G103D06 | 675069 | G103 D06 wył. nadprądowy 10kA | 167.67 | 23 | 4 | 1 | tak |  | 5413656750697 | E13 | 7 | W5 | EC000042
Redline | G103D10 | 675071 | G103 D10 wył. nadprądowy 10kA | 163.03 | 23 | 4 | 1 | tak |  | 5413656750710 | E13 | 7 | W5 | EC000042
Redline | G103D13 | 675072 | G103 D13 wył. nadprądowy 10kA | 163.03 | 23 | 4 | 1 |  | 3 tygodnie | 5413656750727 | E13 | 7 | W5 | EC000042
Redline | G103D16 | 675073 | G103 D16 wył. nadprądowy 10kA | 161.42 | 23 | 4 | 4 | tak |  | 5413656750734 | E13 | 7 | W5 | EC000042
Redline | G103D20 | 675074 | G103 D20 wył. nadprądowy 10kA | 163.03 | 23 | 4 | 1 |  | 3 tygodnie | 5413656750741 | E13 | 7 | W5 | EC000042
Redline | G103D25 | 675075 | G103 D25 wył. nadprądowy 10kA | 166.04 | 23 | 4 | 4 | tak |  | 5413656750758 | E13 | 7 | W5 | EC000042
Redline | G103D32 | 675076 | G103 D32 wył. nadprądowy 10kA | 209.08 | 23 | 4 | 4 | tak |  | 5413656750765 | E13 | 7 | W5 | EC000042
Redline | G103D40 | 675077 | G103 D40 wył. nadprądowy 10kA | 351.21 | 23 | 4 | 1 | tak |  | 5413656750772 | E13 | 7 | W5 | EC000042
Redline | G103D50 | 675078 | G103 D50 wył. nadprądowy 10kA | 406.85 | 23 | 4 | 1 | tak |  | 5413656750789 | E13 | 7 | W5 | EC000042
Redline | G103D63 | 675079 | G103 D63 wył. nadprądowy 10kA | 417.48 | 23 | 4 | 1 | tak |  | 5413656750796 | E13 | 7 | W5 | EC000042
Redline | G103ND0.5 | 675096 | G103N D0.5 wył. nadprądowy 10kA | 438.72 | 23 | 3 | 1 |  | 3 tygodnie | 5413656750963 | E13 | 7 | W5 | EC000042
Redline | G103ND01 | 675097 | G103N D01 wył. nadprądowy 10kA | 438.72 | 23 | 3 | 1 |  | 3 tygodnie | 5413656750970 | E13 | 7 | W5 | EC000042
Redline | G103ND02 | 675098 | G103N D02 wył. nadprądowy 10kA | 415.31 | 23 | 3 | 1 |  | 3 tygodnie | 5413656750987 | E13 | 7 | W5 | EC000042
Redline | G103ND03 | 675099 | G103N D03 wył. nadprądowy 10kA | 415.31 | 23 | 3 | 1 |  | 3 tygodnie | 5413656750994 | E13 | 7 | W5 | EC000042
Redline | G103ND04 | 675100 | G103N D04 wył. nadprądowy 10kA | 394.23 | 23 | 3 | 1 |  | 3 tygodnie | 5413656751007 | E13 | 7 | W5 | EC000042
Redline | G103ND06 | 675101 | G103N D06 wył. nadprądowy 10kA | 353.08 | 23 | 3 | 1 |  | 3 tygodnie | 5413656751014 | E13 | 7 | W5 | EC000042
Redline | G103ND10 | 675103 | G103N D10 wył. nadprądowy 10kA | 302.68 | 23 | 3 | 1 |  | 3 tygodnie | 5413656751038 | E13 | 7 | W5 | EC000042
Redline | G103ND13 | 675104 | G103N D13 wył. nadprądowy 10kA | 302.68 | 23 | 3 | 1 |  | 3 tygodnie | 5413656751045 | E13 | 7 | W5 | EC000042
Redline | G103ND16 | 675105 | G103N D16 wył. nadprądowy 10kA | 302.68 | 23 | 3 | 1 |  | 3 tygodnie | 5413656751052 | E13 | 7 | W5 | EC000042
Redline | G103ND20 | 675106 | G103N D20 wył. nadprądowy 10kA | 299.73 | 23 | 3 | 3 |  | 3 tygodnie | 5413656751069 | E13 | 7 | W5 | EC000042
Redline | G103ND25 | 675107 | G103N D25 wył. nadprądowy 10kA | 299.73 | 23 | 3 | 3 |  | 3 tygodnie | 5413656751076 | E13 | 7 | W5 | EC000042
Redline | G103ND32 | 675108 | G103N D32 wył. nadprądowy 10kA | 302.73 | 23 | 3 | 1 |  | 3 tygodnie | 5413656751083 | E13 | 7 | W5 | EC000042
Redline | G103ND40 | 675109 | G103N D40 wył. nadprądowy 10kA | 302.73 | 23 | 3 | 1 |  | 3 tygodnie | 5413656751090 | E13 | 7 | W5 | EC000042
Redline | G103ND50 | 675110 | G103N D50 wył. nadprądowy 10kA | 419.07 | 23 | 3 | 1 |  | 3 tygodnie | 5413656751106 | E13 | 7 | W5 | EC000042
Redline | G103ND63 | 675111 | G103N D63 wył. nadprądowy 10kA | 452.09 | 23 | 3 | 1 |  | 3 tygodnie | 5413656751113 | E13 | 7 | W5 | EC000042
Redline | G104D0.5 | 675080 | G104 D0.5 wył. nadprądowy 10kA | 420.64 | 23 | 3 | 1 |  | 3 tygodnie | 5413656750802 | E13 | 7 | W5 | EC000042
Redline | G104D01 | 675081 | G104 D01 wył. nadprądowy 10kA | 420.64 | 23 | 3 | 1 |  | 3 tygodnie | 5413656750819 | E13 | 7 | W5 | EC000042
Redline | G104D02 | 675082 | G104 D02 wył. nadprądowy 10kA | 420.64 | 23 | 3 | 1 |  | 3 tygodnie | 5413656750826 | E13 | 7 | W5 | EC000042
Redline | G104D03 | 675083 | G104 D03 wył. nadprądowy 10kA | 420.64 | 23 | 3 | 1 |  | 3 tygodnie | 5413656750833 | E13 | 7 | W5 | EC000042
Redline | G104D04 | 675084 | G104 D04 wył. nadprądowy 10kA | 401.52 | 23 | 3 | 1 |  | 3 tygodnie | 5413656750840 | E13 | 7 | W5 | EC000042
Redline | G104D06 | 675085 | G104 D06 wył. nadprądowy 10kA | 260.8 | 23 | 3 | 1 |  | 3 tygodnie | 5413656750857 | E13 | 7 | W5 | EC000042
Redline | G104D10 | 675087 | G104 D10 wył. nadprądowy 10kA | 260.8 | 23 | 3 | 3 |  | 3 tygodnie | 5413656750871 | E13 | 7 | W5 | EC000042
Redline | G104D13 | 675088 | G104 D13 wył. nadprądowy 10kA | 263.34 | 23 | 3 | 1 |  | 3 tygodnie | 5413656750888 | E13 | 7 | W5 | EC000042
Redline | G104D16 | 675089 | G104 D16 wył. nadprądowy 10kA | 260.8 | 23 | 3 | 3 |  | 3 tygodnie | 5413656750895 | E13 | 7 | W5 | EC000042
Redline | G104D20 | 675090 | G104 D20 wył. nadprądowy 10kA | 260.8 | 23 | 3 | 3 |  | 3 tygodnie | 5413656750901 | E13 | 7 | W5 | EC000042
Redline | G104D25 | 675091 | G104 D25 wył. nadprądowy 10kA | 260.8 | 23 | 3 | 3 |  | 3 tygodnie | 5413656750918 | E13 | 7 | W5 | EC000042
Redline | G104D32 | 675092 | G104 D32 wył. nadprądowy 10kA | 290.13 | 23 | 3 | 1 |  | 3 tygodnie | 5413656750925 | E13 | 7 | W5 | EC000042
Redline | G104D40 | 675093 | G104 D40 wył. nadprądowy 10kA | 316.56 | 23 | 3 | 1 |  | 3 tygodnie | 5413656750932 | E13 | 7 | W5 | EC000042
Redline | G104D50 | 675094 | G104 D50 wył. nadprądowy 10kA | 436.36 | 23 | 3 | 1 |  | 3 tygodnie | 5413656750949 | E13 | 7 | W5 | EC000042
Redline | G104D63 | 675095 | G104 D63 wył. nadprądowy 10kA | 495.23 | 23 | 3 | 1 |  | 3 tygodnie | 5413656750956 | E13 | 7 | W5 | EC000042
Wyłączniki EP | EP101UCB06 | 673333 | EP101UC B06 wył. nadprądowy ac/dc | 103.94 | 23 | 12 | 1 | tak |  | 5413656733331 | E19 | 9 | WC | EC000042
Wyłączniki EP | EP101UCB10 | 673334 | EP101UC B10 wył. nadprądowy ac/dc | 99.47 | 23 | 12 | 1 |  | 3 tygodnie | 5413656733348 | E19 | 9 | WC | EC000042
Wyłączniki EP | EP101UCB16 | 673335 | EP101UC B16 wył. nadprądowy ac/dc | 99.47 | 23 | 12 | 1 |  | 3 tygodnie | 5413656733355 | E19 | 9 | WC | EC000042
Wyłączniki EP | EP101UCB20 | 673336 | EP101UC B20 wył. nadprądowy ac/dc | 100.3 | 23 | 12 | 1 |  | 3 tygodnie | 5413656733362 | E19 | 9 | WC | EC000042
Wyłączniki EP | EP101UCB25 | 673337 | EP101UC B25 wył. nadprądowy ac/dc | 105.62 | 23 | 12 | 1 |  | 3 tygodnie | 5413656733379 | E19 | 9 | WC | EC000042
Wyłączniki EP | EP101UCB32 | 673338 | EP101UC B32 wył. nadprądowy ac/dc | 105.62 | 23 | 12 | 1 |  | 3 tygodnie | 5413656733386 | E19 | 9 | WC | EC000042
Wyłączniki EP | EP101UCB40 | 673339 | EP101UC B40 wył. nadprądowy ac/dc | 125.55 | 23 | 12 | 1 |  | 3 tygodnie | 5413656733393 | E19 | 9 | WC | EC000042
Wyłączniki EP | EP101UCB50 | 673340 | EP101UC B50 wył. nadprądowy ac/dc | 142.08 | 23 | 12 | 1 |  | 3 tygodnie | 5413656733409 | E19 | 9 | WC | EC000042
Wyłączniki EP | EP101UCB63 | 673341 | EP101UC B63 wył. nadprądowy ac/dc | 171.7 | 23 | 12 | 1 |  | 3 tygodnie | 5413656733416 | E19 | 9 | WC | EC000042
Wyłączniki EP | EP102UCB06 | 673342 | EP102UC B06 wył. nadprądowy ac/dc | 264.39 | 23 | 6 | 1 | tak |  | 5413656733423 | E19 | 9 | WC | EC000042
Wyłączniki EP | EP102UCB10 | 673343 | EP102UC B10 wył. nadprądowy ac/dc | 262.64 | 23 | 6 | 1 | tak |  | 5413656733430 | E19 | 9 | WC | EC000042
Wyłączniki EP | EP102UCB16 | 673344 | EP102UC B16 wył. nadprądowy ac/dc | 262.64 | 23 | 6 | 1 | tak |  | 5413656733447 | E19 | 9 | WC | EC000042
Wyłączniki EP | EP102UCB20 | 673345 | EP102UC B20 wył. nadprądowy ac/dc | 285.81 | 23 | 6 | 1 |  | 3 tygodnie | 5413656733454 | E19 | 9 | WC | EC000042
Wyłączniki EP | EP102UCB25 | 673346 | EP102UC B25 wył. nadprądowy ac/dc | 285.81 | 23 | 6 | 1 |  | 3 tygodnie | 5413656733461 | E19 | 9 | WC | EC000042
Wyłączniki EP | EP102UCB32 | 673347 | EP102UC B32 wył. nadprądowy ac/dc | 285.81 | 23 | 6 | 1 |  | 3 tygodnie | 5413656733478 | E19 | 9 | WC | EC000042
Wyłączniki EP | EP102UCB40 | 673348 | EP102UC B40 wył. nadprądowy ac/dc | 341.88 | 23 | 6 | 1 |  | 3 tygodnie | 5413656733485 | E19 | 9 | WC | EC000042
Wyłączniki EP | EP102UCB50 | 673349 | EP102UC B50 wył. nadprądowy ac/dc | 378.58 | 23 | 6 | 1 |  | 3 tygodnie | 5413656733492 | E19 | 9 | WC | EC000042
Wyłączniki EP | EP102UCB63 | 673350 | EP102UC B63 wył. nadprądowy ac/dc | 463.5 | 23 | 6 | 1 |  | 3 tygodnie | 5413656733508 | E19 | 9 | WC | EC000042
Wyłączniki EP | EP101UCC0.5 | 673301 | EP101UC C0.5 wył. nadprądowy ac/dc | 154.11 | 23 | 12 | 1 |  | 3 tygodnie | 5413656733010 | E19 | 9 | WC | EC000042
Wyłączniki EP | EP101UCC01 | 673302 | EP101UC C01 wył. nadprądowy ac/dc | 154.11 | 23 | 12 | 1 |  | 3 tygodnie | 5413656733027 | E19 | 9 | WC | EC000042
Wyłączniki EP | EP101UCC02 | 673303 | EP101UC C02 wył. nadprądowy ac/dc | 154.11 | 23 | 12 | 1 | tak |  | 5413656733034 | E19 | 9 | WC | EC000042
Wyłączniki EP | EP101UCC03 | 673304 | EP101UC C03 wył. nadprądowy ac/dc | 154.11 | 23 | 12 | 1 |  | 3 tygodnie | 5413656733041 | E19 | 9 | WC | EC000042
Wyłączniki EP | EP101UCC04 | 673305 | EP101UC C04 wył. nadprądowy ac/dc | 154.11 | 23 | 12 | 1 | tak |  | 5413656733058 | E19 | 9 | WC | EC000042
Wyłączniki EP | EP101UCC06 | 673306 | EP101UC C06 wył. nadprądowy ac/dc | 143.11 | 23 | 12 | 1 | tak |  | 5413656733065 | E19 | 9 | WC | EC000042
Wyłączniki EP | EP101UCC10 | 673308 | EP101UC C10 wył. nadprądowy ac/dc | 138.14 | 23 | 12 | 1 | tak |  | 5413656733089 | E19 | 9 | WC | EC000042
Wyłączniki EP | EP101UCC16 | 673310 | EP101UC C16 wył. nadprądowy ac/dc | 138.14 | 23 | 12 | 1 | tak |  | 5413656733102 | E19 | 9 | WC | EC000042
Wyłączniki EP | EP101UCC20 | 673311 | EP101UC C20 wył. nadprądowy ac/dc | 138.14 | 23 | 12 | 1 |  | 3 tygodnie | 5413656733119 | E19 | 9 | WC | EC000042
Wyłączniki EP | EP101UCC25 | 673312 | EP101UC C25 wył. nadprądowy ac/dc | 149.02 | 23 | 12 | 1 |  | 3 tygodnie | 5413656733126 | E19 | 9 | WC | EC000042
Wyłączniki EP | EP101UCC32 | 673313 | EP101UC C32 wył. nadprądowy ac/dc | 149.02 | 23 | 12 | 1 |  | 3 tygodnie | 5413656733133 | E19 | 9 | WC | EC000042
Wyłączniki EP | EP101UCC40 | 673314 | EP101UC C40 wył. nadprądowy ac/dc | 169.72 | 23 | 12 | 1 |  | 3 tygodnie | 5413656733140 | E19 | 9 | WC | EC000042
Wyłączniki EP | EP101UCC50 | 673315 | EP101UC C50 wył. nadprądowy ac/dc | 193.37 | 23 | 12 | 1 |  | 3 tygodnie | 5413656733157 | E19 | 9 | WC | EC000042
Wyłączniki EP | EP101UCC63 | 673316 | EP101UC C63 wył. nadprądowy ac/dc | 226.93 | 23 | 12 | 1 |  | 3 tygodnie | 5413656733164 | E19 | 9 | WC | EC000042
Wyłączniki EP | EP102UCC0.5 | 673317 | EP102UC C0.5 wył. nadprądowy ac/dc | 322.82 | 23 | 6 | 1 |  | 3 tygodnie | 5413656733171 | E19 | 9 | WC | EC000042
Wyłączniki EP | EP102UCC01 | 673318 | EP102UC C01 wył. nadprądowy ac/dc | 322.82 | 23 | 6 | 1 | tak |  | 5413656733188 | E19 | 9 | WC | EC000042
Wyłączniki EP | EP102UCC02 | 673319 | EP102UC C02 wył. nadprądowy ac/dc | 317.55 | 23 | 6 | 1 | tak |  | 5413656733195 | E19 | 9 | WC | EC000042
Wyłączniki EP | EP102UCC03 | 673320 | EP102UC C03 wył. nadprądowy ac/dc | 317.55 | 23 | 6 | 1 |  | 3 tygodnie | 5413656733201 | E19 | 9 | WC | EC000042
Wyłączniki EP | EP102UCC04 | 673321 | EP102UC C04 wył. nadprądowy ac/dc | 305.32 | 23 | 6 | 1 | tak |  | 5413656733218 | E19 | 9 | WC | EC000042
Wyłączniki EP | EP102UCC06 | 673322 | EP102UC C06 wył. nadprądowy ac/dc | 333.13 | 23 | 6 | 1 | tak |  | 5413656733225 | E19 | 9 | WC | EC000042
Wyłączniki EP | EP102UCC10 | 673324 | EP102UC C10 wył. nadprądowy ac/dc | 337.89 | 23 | 6 | 1 | tak |  | 5413656733249 | E19 | 9 | WC | EC000042
Wyłączniki EP | EP102UCC16 | 673326 | EP102UC C16 wył. nadprądowy ac/dc | 337.89 | 23 | 6 | 1 | tak |  | 5413656733263 | E19 | 9 | WC | EC000042
Wyłączniki EP | EP121UCC20 | 673327 | EP102UC C20 wył. nadprądowy ac/dc | 337.89 | 23 | 6 | 1 | tak |  | 5413656733270 | E19 | 9 | WC | EC000042
Wyłączniki EP | EP102UCC25 | 673328 | EP102UC C25 wył. nadprądowy ac/dc | 350.76 | 23 | 6 | 1 | tak |  | 5413656733287 | E19 | 9 | WC | EC000042
Wyłączniki EP | EP102UCC32 | 673329 | EP102UC C32 wył. nadprądowy ac/dc | 350.76 | 23 | 6 | 1 | tak |  | 5413656733294 | E19 | 9 | WC | EC000042
Wyłączniki EP | EP102UCC40 | 673330 | EP102UC C40 wył. nadprądowy ac/dc | 422.17 | 23 | 6 | 1 | tak |  | 5413656733300 | E19 | 9 | WC | EC000042
Wyłączniki EP | EP102UCC50 | 673331 | EP102UC C50 wył. nadprądowy ac/dc | 465.16 | 23 | 6 | 1 |  | 3 tygodnie | 5413656733317 | E19 | 9 | WC | EC000042
Wyłączniki EP | EP102UCC63 | 673332 | EP102UC C63 wył. nadprądowy ac/dc | 553.27 | 23 | 6 | 1 | tak |  | 5413656733324 | E19 | 9 | WC | EC000042
Wyłączniki EP | EP104UCB10 | 690200 | EP104UC B10 wył. nadprądowy ac/dc; Un 880V DC | 510.75 | 23 | 3 | 1 |  | 4 tygodnie | 5413656902003 | E19 | 9 | WC | EC000042
Wyłączniki EP | EP104UCB16 | 688029 | EP104UC B16 wył. nadprądowy ac/dc; Un 880V DC | 510.75 | 23 | 3 | 1 |  | 4 tygodnie | 5413656880295 | E19 | 9 | WC | EC000042
Wyłączniki EP | EP104UCB20 | 688026 | EP104UC B20 wył. nadprądowy ac/dc; Un 880V DC | 515.32 | 23 | 3 | 1 |  | 4 tygodnie | 5413656880264 | E19 | 9 | WC | EC000042
Wyłączniki EP | EP104UCB25 | 691580 | EP104UC B25 wył. nadprądowy ac/dc; Un 880V DC | 528.62 | 23 | 3 | 1 |  | 4 tygodnie | 5413656915805 | E19 | 9 | WC | EC000042
Wyłączniki EP | EP104UCB32 | 691581 | EP104UC B32 wył. nadprądowy ac/dc; Un 880V DC | 574 | 23 | 3 | 1 |  | 4 tygodnie | 5413656915812 | E19 | 9 | WC | EC000042
Wyłączniki EP | EP104UCB40 | 688027 | EP104UC B40 wył. nadprądowy ac/dc; Un 880V DC | 662.85 | 23 | 3 | 1 |  | 4 tygodnie | 5413656880271 | E19 | 9 | WC | EC000042
Wyłączniki EP | EP104UCB63 | 688028 | EP104UC B63 wył. nadprądowy ac/dc; Un 880V DC | 896.69 | 23 | 3 | 1 |  | 4 tygodnie | 5413656880288 | E19 | 9 | WC | EC000042
Redline | GT101B06 | 675176 | GT101 B06 wył. nadprądowy 10kA | 38.15 | 23 | 12 | 1 |  | 3 tygodnie | 5413656751762 | E16 | 7 | W7 | EC000042
Redline | GT101B10 | 675178 | GT101 B10 wył. nadprądowy 10kA | 31.06 | 23 | 12 | 1 |  | 3 tygodnie | 5413656751786 | E16 | 7 | W7 | EC000042
Redline | GT101B13 | 675179 | GT101 B13 wył. nadprądowy 10kA | 34.13 | 23 | 12 | 1 |  | 3 tygodnie | 5413656751793 | E16 | 7 | W7 | EC000042
Redline | GT101B16 | 675180 | GT101 B16 wył. nadprądowy 10kA | 29.52 | 23 | 12 | 1 |  | 3 tygodnie | 5413656751809 | E16 | 7 | W7 | EC000042
Redline | GT101B20 | 675181 | GT101 B20 wył. nadprądowy 10kA | 33.37 | 23 | 12 | 1 |  | 3 tygodnie | 5413656751816 | E16 | 7 | W7 | EC000042
Redline | GT101B25 | 675182 | GT101 B25 wył. nadprądowy 10kA | 35.86 | 23 | 12 | 1 |  | 3 tygodnie | 5413656751823 | E16 | 7 | W7 | EC000042
Redline | GT101B32 | 675183 | GT101 B32 wył. nadprądowy 10kA | 39.45 | 23 | 12 | 1 |  | 3 tygodnie | 5413656751830 | E16 | 7 | W7 | EC000042
Redline | GT101B40 | 675184 | GT101 B40 wył. nadprądowy 10kA | 47.99 | 23 | 12 | 1 |  | 3 tygodnie | 5413656751847 | E16 | 7 | W7 | EC000042
Redline | GT101B50 | 675185 | GT101 B50 wył. nadprądowy 10kA | 51.79 | 23 | 12 | 1 |  | 3 tygodnie | 5413656751854 | E16 | 7 | W7 | EC000042
Redline | GT101B63 | 675186 | GT101 B63 wył. nadprądowy 10kA | 57.83 | 23 | 12 | 1 |  | 3 tygodnie | 5413656751861 | E16 | 7 | W7 | EC000042
Redline | GT102B06 | 675187 | GT102 B06 wył. nadprądowy 10kA | 93.73 | 23 | 6 | 1 |  | 3 tygodnie | 5413656751878 | E16 | 7 | W7 | EC000042
Redline | GT102B10 | 675189 | GT102 B10 wył. nadprądowy 10kA | 83.58 | 23 | 6 | 1 |  | 3 tygodnie | 5413656751892 | E16 | 7 | W7 | EC000042
Redline | GT102B13 | 675190 | GT102 B13 wył. nadprądowy 10kA | 79.73 | 23 | 6 | 1 |  | 3 tygodnie | 5413656751908 | E16 | 7 | W7 | EC000042
Redline | GT102B16 | 675191 | GT102 B16 wył. nadprądowy 10kA | 78.09 | 23 | 6 | 1 |  | 3 tygodnie | 5413656751915 | E16 | 7 | W7 | EC000042
Redline | GT102B20 | 675192 | GT102 B20 wył. nadprądowy 10kA | 81 | 23 | 6 | 1 |  | 3 tygodnie | 5413656751922 | E16 | 7 | W7 | EC000042
Redline | GT102B25 | 675193 | GT102 B25 wył. nadprądowy 10kA | 85.34 | 23 | 6 | 1 |  | 3 tygodnie | 5413656751939 | E16 | 7 | W7 | EC000042
Redline | GT102B32 | 675194 | GT102 B32 wył. nadprądowy 10kA | 94.39 | 23 | 6 | 1 |  | 3 tygodnie | 5413656751946 | E16 | 7 | W7 | EC000042
Redline | GT102B40 | 675195 | GT102 B40 wył. nadprądowy 10kA | 113.12 | 23 | 6 | 1 |  | 3 tygodnie | 5413656751953 | E16 | 7 | W7 | EC000042
Redline | GT102B50 | 675196 | GT102 B50 wył. nadprądowy 10kA | 122.29 | 23 | 6 | 1 |  | 3 tygodnie | 5413656751960 | E16 | 7 | W7 | EC000042
Redline | GT102B63 | 675197 | GT102 B63 wył. nadprądowy 10kA | 151.7 | 23 | 6 | 1 |  | 3 tygodnie | 5413656751977 | E16 | 7 | W7 | EC000042
Redline | GT103B06 | 675198 | GT103 B06 wył. nadprądowy 10kA | 146.16 | 23 | 4 | 1 |  | 3 tygodnie | 5413656751984 | E16 | 7 | W7 | EC000042
Redline | GT103B10 | 675200 | GT103 B10 wył. nadprądowy 10kA | 135.29 | 23 | 4 | 1 |  | 3 tygodnie | 5413656752004 | E16 | 7 | W7 | EC000042
Redline | GT103B13 | 675201 | GT103 B13 wył. nadprądowy 10kA | 135.29 | 23 | 4 | 1 |  | 3 tygodnie | 5413656752011 | E16 | 7 | W7 | EC000042
Redline | GT103B16 | 675202 | GT103 B16 wył. nadprądowy 10kA | 120.29 | 23 | 4 | 1 |  | 3 tygodnie | 5413656752028 | E16 | 7 | W7 | EC000042
Redline | GT103B20 | 675203 | GT103 B20 wył. nadprądowy 10kA | 128.11 | 23 | 4 | 1 |  | 3 tygodnie | 5413656752035 | E16 | 7 | W7 | EC000042
Redline | GT103B25 | 675204 | GT103 B25 wył. nadprądowy 10kA | 131.5 | 23 | 4 | 1 |  | 3 tygodnie | 5413656752042 | E16 | 7 | W7 | EC000042
Redline | GT103B32 | 675205 | GT103 B32 wył. nadprądowy 10kA | 152.65 | 23 | 4 | 1 |  | 3 tygodnie | 5413656752059 | E16 | 7 | W7 | EC000042
Redline | GT103B40 | 675206 | GT103 B40 wył. nadprądowy 10kA | 189.94 | 23 | 4 | 1 |  | 3 tygodnie | 5413656752066 | E16 | 7 | W7 | EC000042
Redline | GT103B50 | 675207 | GT103 B50 wył. nadprądowy 10kA | 205.44 | 23 | 4 | 1 |  | 3 tygodnie | 5413656752073 | E16 | 7 | W7 | EC000042
Redline | GT103B63 | 675208 | GT103 B63 wył. nadprądowy 10kA | 231.33 | 23 | 4 | 1 |  | 3 tygodnie | 5413656752080 | E16 | 7 | W7 | EC000042
Redline | GT104B06 | 675209 | GT104 B06 wył. nadprądowy 10kA | 200.2 | 23 | 3 | 1 |  | 3 tygodnie | 5413656752097 | E16 | 7 | W7 | EC000042
Redline | GT104B10 | 675211 | GT104 B10 wył. nadprądowy 10kA | 187.65 | 23 | 3 | 1 |  | 3 tygodnie | 5413656752110 | E16 | 7 | W7 | EC000042
Redline | GT104B13 | 675212 | GT104 B13 wył. nadprądowy 10kA | 185.87 | 23 | 3 | 1 |  | 3 tygodnie | 5413656752127 | E16 | 7 | W7 | EC000042
Redline | GT104B16 | 675213 | GT104 B16 wył. nadprądowy 10kA | 180.19 | 23 | 3 | 1 |  | 3 tygodnie | 5413656752134 | E16 | 7 | W7 | EC000042
Redline | GT104B20 | 675214 | GT104 B20 wył. nadprądowy 10kA | 188.04 | 23 | 3 | 1 |  | 3 tygodnie | 5413656752141 | E16 | 7 | W7 | EC000042
Redline | GT104B25 | 675215 | GT104 B25 wył. nadprądowy 10kA | 199.59 | 23 | 3 | 1 |  | 3 tygodnie | 5413656752158 | E16 | 7 | W7 | EC000042
Redline | GT104B32 | 675216 | GT104 B32 wył. nadprądowy 10kA | 221.4 | 23 | 3 | 1 |  | 3 tygodnie | 5413656752165 | E16 | 7 | W7 | EC000042
Redline | GT104B40 | 675217 | GT104 B40 wył. nadprądowy 10kA | 265.07 | 23 | 3 | 1 |  | 3 tygodnie | 5413656752172 | E16 | 7 | W7 | EC000042
Redline | GT104B50 | 675218 | GT104 B50 wył. nadprądowy 10kA | 285.13 | 23 | 3 | 1 |  | 3 tygodnie | 5413656752189 | E16 | 7 | W7 | EC000042
Redline | GT104B63 | 675219 | GT104 B63 wył. nadprądowy 10kA | 321.3 | 23 | 3 | 1 |  | 3 tygodnie | 5413656752196 | E16 | 7 | W7 | EC000042
Redline | GT101C0.5 | 675112 | GT101 C0,5 wył. nadprądowy 10kA | 46.13 | 23 | 12 | 1 |  | 3 tygodnie | 5413656751120 | E16 | 7 | W7 | EC000042
Redline | GT101C01 | 675113 | GT101 C01 wył. nadprądowy 10kA | 46.13 | 23 | 12 | 1 |  | 3 tygodnie | 5413656751137 | E16 | 7 | W7 | EC000042
Redline | GT101C02 | 675114 | GT101 C02 wył. nadprądowy 10kA | 42.53 | 23 | 12 | 1 |  | 3 tygodnie | 5413656751144 | E16 | 7 | W7 | EC000042
Redline | GT101C03 | 675115 | GT101 C03 wył. nadprądowy 10kA | 40.07 | 23 | 12 | 1 |  | 3 tygodnie | 5413656751151 | E16 | 7 | W7 | EC000042
Redline | GT101C04 | 675116 | GT101 C04 wył. nadprądowy 10kA | 42.44 | 23 | 12 | 1 |  | 3 tygodnie | 5413656751168 | E16 | 7 | W7 | EC000042
Redline | GT101C06 | 675117 | GT101 C06 wył. nadprądowy 10kA | 40.07 | 23 | 12 | 1 |  | 3 tygodnie | 5413656751175 | E16 | 7 | W7 | EC000042
Redline | GT101C10 | 675119 | GT101 C10 wył. nadprądowy 10kA | 37.97 | 23 | 12 | 1 |  | 3 tygodnie | 5413656751199 | E16 | 7 | W7 | EC000042
Redline | GT101C13 | 675120 | GT101 C13 wył. nadprądowy 10kA | 38.55 | 23 | 12 | 1 |  | 3 tygodnie | 5413656751205 | E16 | 7 | W7 | EC000042
Redline | GT101C16 | 675121 | GT101 C16 wył. nadprądowy 10kA | 37.97 | 23 | 12 | 1 |  | 3 tygodnie | 5413656751212 | E16 | 7 | W7 | EC000042
Redline | GT101C20 | 675122 | GT101 C20 wył. nadprądowy 10kA | 37.97 | 23 | 12 | 1 |  | 3 tygodnie | 5413656751229 | E16 | 7 | W7 | EC000042
Redline | GT101C25 | 675123 | GT101 C25 wył. nadprądowy 10kA | 40.07 | 23 | 12 | 1 |  | 3 tygodnie | 5413656751236 | E16 | 7 | W7 | EC000042
Redline | GT101C32 | 675124 | GT101 C32 wył. nadprądowy 10kA | 42.75 | 23 | 12 | 1 |  | 3 tygodnie | 5413656751243 | E16 | 7 | W7 | EC000042
Redline | GT101C40 | 675125 | GT101 C40 wył. nadprądowy 10kA | 51.53 | 23 | 12 | 1 |  | 3 tygodnie | 5413656751250 | E16 | 7 | W7 | EC000042
Redline | GT101C50 | 675126 | GT101 C50 wył. nadprądowy 10kA | 55.78 | 23 | 12 | 1 |  | 3 tygodnie | 5413656751267 | E16 | 7 | W7 | EC000042
Redline | GT101C63 | 675127 | GT101 C63 wył. nadprądowy 10kA | 62.28 | 23 | 12 | 1 |  | 3 tygodnie | 5413656751274 | E16 | 7 | W7 | EC000042
Redline | GT102C0.5 | 675128 | GT102 C0,5 wył. nadprądowy 10kA | 119.33 | 23 | 6 | 1 |  | 3 tygodnie | 5413656751281 | E16 | 7 | W7 | EC000042
Redline | GT102C01 | 675129 | GT102 C01 wył. nadprądowy 10kA | 119.33 | 23 | 6 | 1 |  | 3 tygodnie | 5413656751298 | E16 | 7 | W7 | EC000042
Redline | GT102C02 | 675130 | GT102 C02 wył. nadprądowy 10kA | 113.22 | 23 | 6 | 1 | tak |  | 5413656751304 | E16 | 7 | W7 | EC000042
Redline | GT102C03 | 675131 | GT102 C03 wył. nadprądowy 10kA | 92.14 | 23 | 6 | 1 |  | 3 tygodnie | 5413656751311 | E16 | 7 | W7 | EC000042
Redline | GT102C04 | 675132 | GT102 C04 wył. nadprądowy 10kA | 104.67 | 23 | 6 | 1 |  | 3 tygodnie | 5413656751328 | E16 | 7 | W7 | EC000042
Redline | GT102C06 | 675133 | GT102 C06 wył. nadprądowy 10kA | 97.29 | 23 | 6 | 1 | tak |  | 5413656751335 | E16 | 7 | W7 | EC000042
Redline | GT102C10 | 675135 | GT102 C10 wył. nadprądowy 10kA | 85.6 | 23 | 6 | 1 | tak |  | 5413656751359 | E16 | 7 | W7 | EC000042
Redline | GT102C13 | 675136 | GT102 C13 wył. nadprądowy 10kA | 85.6 | 23 | 6 | 1 |  | 3 tygodnie | 5413656751366 | E16 | 7 | W7 | EC000042
Redline | GT102C16 | 675137 | GT102 C16 wył. nadprądowy 10kA | 85.6 | 23 | 6 | 1 |  | 3 tygodnie | 5413656751373 | E16 | 7 | W7 | EC000042
Redline | GT102C20 | 675138 | GT102 C20 wył. nadprądowy 10kA | 85.6 | 23 | 6 | 1 |  | 3 tygodnie | 5413656751380 | E16 | 7 | W7 | EC000042
Redline | GT102C25 | 675139 | GT102 C25 wył. nadprądowy 10kA | 92.16 | 23 | 6 | 1 |  | 3 tygodnie | 5413656751397 | E16 | 7 | W7 | EC000042
Redline | GT102C32 | 675140 | GT102 C32 wył. nadprądowy 10kA | 103.99 | 23 | 6 | 1 |  | 3 tygodnie | 5413656751403 | E16 | 7 | W7 | EC000042
Redline | GT102C40 | 675141 | GT102 C40 wył. nadprądowy 10kA | 123.27 | 23 | 6 | 1 |  | 3 tygodnie | 5413656751410 | E16 | 7 | W7 | EC000042
Redline | GT102C50 | 675142 | GT102 C50 wył. nadprądowy 10kA | 133.21 | 23 | 6 | 1 |  | 3 tygodnie | 5413656751427 | E16 | 7 | W7 | EC000042
Redline | GT102C63 | 675143 | GT102 C63 wył. nadprądowy 10kA | 150.9 | 23 | 6 | 1 |  | 3 tygodnie | 5413656751434 | E16 | 7 | W7 | EC000042
Redline | GT103C0.5 | 675144 | GT103 C0,5 wył. nadprądowy 10kA | 160.3 | 23 | 4 | 1 |  | 3 tygodnie | 5413656751441 | E16 | 7 | W7 | EC000042
Redline | GT103C01 | 675145 | GT103 C01 wył. nadprądowy 10kA | 160.3 | 23 | 4 | 1 |  | 3 tygodnie | 5413656751458 | E16 | 7 | W7 | EC000042
Redline | GT103C02 | 675146 | GT103 C02 wył. nadprądowy 10kA | 160.3 | 23 | 4 | 1 |  | 3 tygodnie | 5413656751465 | E16 | 7 | W7 | EC000042
Redline | GT103C03 | 675147 | GT103 C03 wył. nadprądowy 10kA | 160.3 | 23 | 4 | 1 |  | 3 tygodnie | 5413656751472 | E16 | 7 | W7 | EC000042
Redline | GT103C04 | 675148 | GT103 C04 wył. nadprądowy 10kA | 160.3 | 23 | 4 | 1 |  | 3 tygodnie | 5413656751489 | E16 | 7 | W7 | EC000042
Redline | GT103C06 | 675149 | GT103 C06 wył. nadprądowy 10kA | 160.3 | 23 | 4 | 1 |  | 3 tygodnie | 5413656751496 | E16 | 7 | W7 | EC000042
Redline | GT103C10 | 675151 | GT103 C10 wył. nadprądowy 10kA | 147.97 | 23 | 4 | 1 |  | 3 tygodnie | 5413656751519 | E16 | 7 | W7 | EC000042
Redline | GT103C13 | 675152 | GT103 C13 wył. nadprądowy 10kA | 147.97 | 23 | 4 | 1 |  | 3 tygodnie | 5413656751526 | E16 | 7 | W7 | EC000042
Redline | GT103C16 | 675153 | GT103 C16 wył. nadprądowy 10kA | 140.97 | 23 | 4 | 1 |  | 3 tygodnie | 5413656751533 | E16 | 7 | W7 | EC000042
Redline | GT103C20 | 675154 | GT103 C20 wył. nadprądowy 10kA | 140.4 | 23 | 4 | 1 |  | 3 tygodnie | 5413656751540 | E16 | 7 | W7 | EC000042
Redline | GT103C25 | 675155 | GT103 C25 wył. nadprądowy 10kA | 144.45 | 23 | 4 | 1 |  | 3 tygodnie | 5413656751557 | E16 | 7 | W7 | EC000042
Redline | GT103C32 | 675156 | GT103 C32 wył. nadprądowy 10kA | 163.48 | 23 | 4 | 1 |  | 3 tygodnie | 5413656751564 | E16 | 7 | W7 | EC000042
Redline | GT103C40 | 675157 | GT103 C40 wył. nadprądowy 10kA | 214.57 | 23 | 4 | 1 |  | 3 tygodnie | 5413656751571 | E16 | 7 | W7 | EC000042
Redline | GT103C50 | 675158 | GT103 C50 wył. nadprądowy 10kA | 230.48 | 23 | 4 | 1 |  | 3 tygodnie | 5413656751588 | E16 | 7 | W7 | EC000042
Redline | GT103C63 | 675159 | GT103 C63 wył. nadprądowy 10kA | 259.82 | 23 | 4 | 1 |  | 3 tygodnie | 5413656751595 | E16 | 7 | W7 | EC000042
Redline | GT104C0.5 | 675160 | GT104 C0,5 wył. nadprądowy 10kA | 210.68 | 23 | 3 | 1 |  | 3 tygodnie | 5413656751601 | E16 | 7 | W7 | EC000042
Redline | GT104C01 | 675161 | GT104 C01 wył. nadprądowy 10kA | 214.18 | 23 | 3 | 1 |  | 3 tygodnie | 5413656751618 | E16 | 7 | W7 | EC000042
Redline | GT104C02 | 675162 | GT104 C02 wył. nadprądowy 10kA | 214.18 | 23 | 3 | 1 |  | 3 tygodnie | 5413656751625 | E16 | 7 | W7 | EC000042
Redline | GT104C03 | 675163 | GT104 C03 wył. nadprądowy 10kA | 214.18 | 23 | 3 | 1 |  | 3 tygodnie | 5413656751632 | E16 | 7 | W7 | EC000042
Redline | GT104C04 | 675164 | GT104 C04 wył. nadprądowy 10kA | 214.18 | 23 | 3 | 1 |  | 3 tygodnie | 5413656751649 | E16 | 7 | W7 | EC000042
Redline | GT104C06 | 675165 | GT104 C06 wył. nadprądowy 10kA | 207.07 | 23 | 3 | 1 |  | 3 tygodnie | 5413656751656 | E16 | 7 | W7 | EC000042
Redline | GT104C10 | 675167 | GT104 C10 wył. nadprądowy 10kA | 198.89 | 23 | 3 | 1 |  | 3 tygodnie | 5413656751670 | E16 | 7 | W7 | EC000042
Redline | GT104C13 | 675168 | GT104 C13 wył. nadprądowy 10kA | 198.89 | 23 | 3 | 1 |  | 3 tygodnie | 5413656751687 | E16 | 7 | W7 | EC000042
Redline | GT104C16 | 675169 | GT104 C16 wył. nadprądowy 10kA | 198.89 | 23 | 3 | 1 |  | 3 tygodnie | 5413656751694 | E16 | 7 | W7 | EC000042
Redline | GT104C20 | 675170 | GT104 C20 wył. nadprądowy 10kA | 207.83 | 23 | 3 | 1 |  | 3 tygodnie | 5413656751700 | E16 | 7 | W7 | EC000042
Redline | GT104C25 | 675171 | GT104 C25 wył. nadprądowy 10kA | 228 | 23 | 3 | 1 |  | 3 tygodnie | 5413656751717 | E16 | 7 | W7 | EC000042
Redline | GT104C32 | 675172 | GT104 C32 wył. nadprądowy 10kA | 263.13 | 23 | 3 | 1 |  | 3 tygodnie | 5413656751724 | E16 | 7 | W7 | EC000042
Redline | GT104C40 | 675173 | GT104 C40 wył. nadprądowy 10kA | 299.01 | 23 | 3 | 1 |  | 3 tygodnie | 5413656751731 | E16 | 7 | W7 | EC000042
Redline | GT104C50 | 675174 | GT104 C50 wył. nadprądowy 10kA | 330.37 | 23 | 3 | 1 |  | 3 tygodnie | 5413656751748 | E16 | 7 | W7 | EC000042
Redline | GT104C63 | 675175 | GT104 C63 wył. nadprądowy 10kA | 330.37 | 23 | 3 | 1 |  | 3 tygodnie | 5413656751755 | E16 | 7 | W7 | EC000042
Redline | GT101D0.5 | 675220 | GT101 D0,5 wył. nadprądowy 10kA | 57.42 | 23 | 12 | 1 |  | 3 tygodnie | 5413656752202 | E16 | 7 | W7 | EC000042
Redline | GT101D01 | 675221 | GT101 D01 wył. nadprądowy 10kA | 57.42 | 23 | 12 | 1 |  | 3 tygodnie | 5413656752219 | E16 | 7 | W7 | EC000042
Redline | GT101D02 | 675222 | GT101 D02 wył. nadprądowy 10kA | 47.97 | 23 | 12 | 1 |  | 3 tygodnie | 5413656752226 | E16 | 7 | W7 | EC000042
Redline | GT101D03 | 675223 | GT101 D03 wył. nadprądowy 10kA | 47.97 | 23 | 12 | 1 |  | 3 tygodnie | 5413656752233 | E16 | 7 | W7 | EC000042
Redline | GT101D04 | 675224 | GT101 D04 wył. nadprądowy 10kA | 47.97 | 23 | 12 | 1 |  | 3 tygodnie | 5413656752240 | E16 | 7 | W7 | EC000042
Redline | GT101D06 | 675225 | GT101 D06 wył. nadprądowy 10kA | 47.97 | 23 | 12 | 1 |  | 3 tygodnie | 5413656752257 | E16 | 7 | W7 | EC000042
Redline | GT101D10 | 675227 | GT101 D10 wył. nadprądowy 10kA | 46.1 | 23 | 12 | 1 |  | 3 tygodnie | 5413656752271 | E16 | 7 | W7 | EC000042
Redline | GT101D13 | 675228 | GT101 D13 wył. nadprądowy 10kA | 46.1 | 23 | 12 | 1 |  | 3 tygodnie | 5413656752288 | E16 | 7 | W7 | EC000042
Redline | GT101D16 | 675229 | GT101 D16 wył. nadprądowy 10kA | 46.1 | 23 | 12 | 1 |  | 3 tygodnie | 5413656752295 | E16 | 7 | W7 | EC000042
Redline | GT101D20 | 675230 | GT101 D20 wył. nadprądowy 10kA | 46.1 | 23 | 12 | 1 |  | 3 tygodnie | 5413656752301 | E16 | 7 | W7 | EC000042
Redline | GT101D25 | 675231 | GT101 D25 wył. nadprądowy 10kA | 48.74 | 23 | 12 | 1 |  | 3 tygodnie | 5413656752318 | E16 | 7 | W7 | EC000042
Redline | GT101D32 | 675232 | GT101 D32 wył. nadprądowy 10kA | 52.85 | 23 | 12 | 1 |  | 3 tygodnie | 5413656752325 | E16 | 7 | W7 | EC000042
Redline | GT101D40 | 675233 | GT101 D40 wył. nadprądowy 10kA | 61.69 | 23 | 12 | 1 |  | 3 tygodnie | 5413656752332 | E16 | 7 | W7 | EC000042
Redline | GT101D50 | 675234 | GT101 D50 wył. nadprądowy 10kA | 66.42 | 23 | 12 | 1 |  | 3 tygodnie | 5413656752349 | E16 | 7 | W7 | EC000042
Redline | GT101D63 | 675235 | GT101 D63 wył. nadprądowy 10kA | 74.65 | 23 | 12 | 1 |  | 3 tygodnie | 5413656752356 | E16 | 7 | W7 | EC000042
Redline | GT102D0.5 | 675236 | GT102 D0,5 wył. nadprądowy 10kA | 128.48 | 23 | 6 | 1 |  | 3 tygodnie | 5413656752363 | E16 | 7 | W7 | EC000042
Redline | GT102D01 | 675237 | GT102 D01 wył. nadprądowy 10kA | 128.48 | 23 | 6 | 1 |  | 3 tygodnie | 5413656752370 | E16 | 7 | W7 | EC000042
Redline | GT102D02 | 675238 | GT102 D02 wył. nadprądowy 10kA | 112.84 | 23 | 6 | 1 |  | 3 tygodnie | 5413656752387 | E16 | 7 | W7 | EC000042
Redline | GT102D03 | 675239 | GT102 D03 wył. nadprądowy 10kA | 112.84 | 23 | 6 | 1 |  | 3 tygodnie | 5413656752394 | E16 | 7 | W7 | EC000042
Redline | GT102D04 | 675240 | GT102 D04 wył. nadprądowy 10kA | 112.84 | 23 | 6 | 1 |  | 3 tygodnie | 5413656752400 | E16 | 7 | W7 | EC000042
Redline | GT102D06 | 675241 | GT102 D06 wył. nadprądowy 10kA | 112.84 | 23 | 6 | 1 |  | 3 tygodnie | 5413656752417 | E16 | 7 | W7 | EC000042
Redline | GT102D10 | 675243 | GT102 D10 wył. nadprądowy 10kA | 104.63 | 23 | 6 | 1 |  | 3 tygodnie | 5413656752431 | E16 | 7 | W7 | EC000042
Redline | GT102D13 | 675244 | GT102 D13 wył. nadprądowy 10kA | 104.63 | 23 | 6 | 1 |  | 3 tygodnie | 5413656752448 | E16 | 7 | W7 | EC000042
Redline | GT102D16 | 675245 | GT102 D16 wył. nadprądowy 10kA | 104.63 | 23 | 6 | 1 |  | 3 tygodnie | 5413656752455 | E16 | 7 | W7 | EC000042
Redline | GT102D20 | 675246 | GT102 D20 wył. nadprądowy 10kA | 104.63 | 23 | 6 | 1 |  | 3 tygodnie | 5413656752462 | E16 | 7 | W7 | EC000042
Redline | GT102D25 | 675247 | GT102 D25 wył. nadprądowy 10kA | 111.14 | 23 | 6 | 1 |  | 3 tygodnie | 5413656752479 | E16 | 7 | W7 | EC000042
Redline | GT102D32 | 675248 | GT102 D32 wył. nadprądowy 10kA | 125.43 | 23 | 6 | 1 |  | 3 tygodnie | 5413656752486 | E16 | 7 | W7 | EC000042
Redline | GT102D40 | 675249 | GT102 D40 wył. nadprądowy 10kA | 147.34 | 23 | 6 | 1 |  | 3 tygodnie | 5413656752493 | E16 | 7 | W7 | EC000042
Redline | GT102D50 | 675250 | GT102 D50 wył. nadprądowy 10kA | 158.37 | 23 | 6 | 1 |  | 3 tygodnie | 5413656752509 | E16 | 7 | W7 | EC000042
Redline | GT102D63 | 675251 | GT102 D63 wył. nadprądowy 10kA | 178.35 | 23 | 6 | 1 |  | 3 tygodnie | 5413656752516 | E16 | 7 | W7 | EC000042
Redline | GT103D0.5 | 675252 | GT103 D0,5 wył. nadprądowy 10kA | 220.01 | 23 | 4 | 1 |  | 3 tygodnie | 5413656752523 | E16 | 7 | W7 | EC000042
Redline | GT103D01 | 675253 | GT103 D01 wył. nadprądowy 10kA | 225.23 | 23 | 4 | 1 |  | 3 tygodnie | 5413656752530 | E16 | 7 | W7 | EC000042
Redline | GT103D02 | 675254 | GT103 D02 wył. nadprądowy 10kA | 196.12 | 23 | 4 | 1 |  | 3 tygodnie | 5413656752547 | E16 | 7 | W7 | EC000042
Redline | GT103D03 | 675255 | GT103 D03 wył. nadprądowy 10kA | 192.51 | 23 | 4 | 1 |  | 3 tygodnie | 5413656752554 | E16 | 7 | W7 | EC000042
Redline | GT103D04 | 675256 | GT103 D04 wył. nadprądowy 10kA | 188.87 | 23 | 4 | 1 |  | 3 tygodnie | 5413656752561 | E16 | 7 | W7 | EC000042
Redline | GT103D06 | 675257 | GT103 D06 wył. nadprądowy 10kA | 188.87 | 23 | 4 | 1 |  | 3 tygodnie | 5413656752578 | E16 | 7 | W7 | EC000042
Redline | GT103D10 | 675259 | GT103 D10 wył. nadprądowy 10kA | 176.01 | 23 | 4 | 1 |  | 3 tygodnie | 5413656752592 | E16 | 7 | W7 | EC000042
Redline | GT103D13 | 675260 | GT103 D13 wył. nadprądowy 10kA | 176.01 | 23 | 4 | 1 |  | 3 tygodnie | 5413656752608 | E16 | 7 | W7 | EC000042
Redline | GT103D16 | 675261 | GT103 D16 wył. nadprądowy 10kA | 176.01 | 23 | 4 | 1 |  | 3 tygodnie | 5413656752615 | E16 | 7 | W7 | EC000042
Redline | GT103D20 | 675262 | GT103 D20 wył. nadprądowy 10kA | 176.01 | 23 | 4 | 1 |  | 3 tygodnie | 5413656752622 | E16 | 7 | W7 | EC000042
Redline | GT103D25 | 675263 | GT103 D25 wył. nadprądowy 10kA | 187.09 | 23 | 4 | 1 |  | 3 tygodnie | 5413656752639 | E16 | 7 | W7 | EC000042
Redline | GT103D32 | 675264 | GT103 D32 wył. nadprądowy 10kA | 211.6 | 23 | 4 | 1 |  | 3 tygodnie | 5413656752646 | E16 | 7 | W7 | EC000042
Redline | GT103D40 | 675265 | GT103 D40 wył. nadprądowy 10kA | 247.29 | 23 | 4 | 1 |  | 3 tygodnie | 5413656752653 | E16 | 7 | W7 | EC000042
Redline | GT103D50 | 675266 | GT103 D50 wył. nadprądowy 10kA | 266.72 | 23 | 4 | 1 |  | 3 tygodnie | 5413656752660 | E16 | 7 | W7 | EC000042
Redline | GT103D63 | 675267 | GT103 D63 wył. nadprądowy 10kA | 300.33 | 23 | 4 | 1 |  | 3 tygodnie | 5413656752677 | E16 | 7 | W7 | EC000042
Redline | GT104D0.5 | 675268 | GT104 D0,5 wył. nadprądowy 10kA | 293.65 | 23 | 3 | 1 |  | 3 tygodnie | 5413656752684 | E16 | 7 | W7 | EC000042
Redline | GT104D01 | 675269 | GT104 D01 wył. nadprądowy 10kA | 293.65 | 23 | 3 | 1 |  | 3 tygodnie | 5413656752691 | E16 | 7 | W7 | EC000042
Redline | GT104D02 | 675270 | GT104 D02 wył. nadprądowy 10kA | 254.89 | 23 | 3 | 1 |  | 3 tygodnie | 5413656752707 | E16 | 7 | W7 | EC000042
Redline | GT104D03 | 675271 | GT104 D03 wył. nadprądowy 10kA | 254.89 | 23 | 3 | 1 |  | 3 tygodnie | 5413656752714 | E16 | 7 | W7 | EC000042
Redline | GT104D04 | 675272 | GT104 D04 wył. nadprądowy 10kA | 254.89 | 23 | 3 | 1 |  | 3 tygodnie | 5413656752721 | E16 | 7 | W7 | EC000042
Redline | GT104D06 | 675273 | GT104 D06 wył. nadprądowy 10kA | 254.89 | 23 | 3 | 1 |  | 3 tygodnie | 5413656752738 | E16 | 7 | W7 | EC000042
Redline | GT104D10 | 675275 | GT104 D10 wył. nadprądowy 10kA | 232.84 | 23 | 3 | 1 |  | 3 tygodnie | 5413656752752 | E16 | 7 | W7 | EC000042
Redline | GT104D13 | 675276 | GT104 D13 wył. nadprądowy 10kA | 232.84 | 23 | 3 | 1 |  | 3 tygodnie | 5413656752769 | E16 | 7 | W7 | EC000042
Redline | GT104D16 | 675277 | GT104 D16 wył. nadprądowy 10kA | 232.84 | 23 | 3 | 1 |  | 3 tygodnie | 5413656752776 | E16 | 7 | W7 | EC000042
Redline | GT104D20 | 675278 | GT104 D20 wył. nadprądowy 10kA | 232.84 | 23 | 3 | 1 |  | 3 tygodnie | 5413656752783 | E16 | 7 | W7 | EC000042
Redline | GT104D25 | 675279 | GT104 D25 wył. nadprądowy 10kA | 251 | 23 | 3 | 1 |  | 3 tygodnie | 5413656752790 | E16 | 7 | W7 | EC000042
Redline | GT104D32 | 675280 | GT104 D32 wył. nadprądowy 10kA | 282.71 | 23 | 3 | 1 |  | 3 tygodnie | 5413656752806 | E16 | 7 | W7 | EC000042
Redline | GT104D40 | 675281 | GT104 D40 wył. nadprądowy 10kA | 332.95 | 23 | 3 | 1 |  | 3 tygodnie | 5413656752813 | E16 | 7 | W7 | EC000042
Redline | GT104D50 | 675282 | GT104 D50 wył. nadprądowy 10kA | 359.1 | 23 | 3 | 1 |  | 3 tygodnie | 5413656752820 | E16 | 7 | W7 | EC000042
Redline | GT104D63 | 675283 | GT104 D63 wył. nadprądowy 10kA | 405.69 | 23 | 3 | 1 |  | 3 tygodnie | 5413656752837 | E16 | 7 | W7 | EC000042
Redline | GT251B06 | 675348 | GT251 B06 wył. nadprądowy do 50kA | 155.51 | 23 | 12 | 1 |  | 4 tygodnie | 5413656753483 | E17 | 7 | W7 | EC000042
Redline | GT251B10 | 675350 | GT251 B10 wył. nadprądowy do 50kA | 129.47 | 23 | 12 | 1 |  | 4 tygodnie | 5413656753506 | E17 | 7 | W7 | EC000042
Redline | GT251B13 | 675351 | GT251 B13 wył. nadprądowy do 50kA | 128.19 | 23 | 12 | 1 |  | 4 tygodnie | 5413656753513 | E17 | 7 | W7 | EC000042
Redline | GT251B16 | 675352 | GT251 B16 wył. nadprądowy do 50kA | 129.47 | 23 | 12 | 1 |  | 4 tygodnie | 5413656753520 | E17 | 7 | W7 | EC000042
Redline | GT251B20 | 675353 | GT251 B20 wył. nadprądowy do 50kA | 147.66 | 23 | 12 | 1 |  | 4 tygodnie | 5413656753537 | E17 | 7 | W7 | EC000042
Redline | GT251B25 | 675354 | GT251 B25 wył. nadprądowy do 50kA | 155.51 | 23 | 12 | 1 |  | 4 tygodnie | 5413656753544 | E17 | 7 | W7 | EC000042
Redline | GT251B32 | 675355 | GT251 B32 wył. nadprądowy do 50kA | 161.92 | 23 | 12 | 1 |  | 4 tygodnie | 5413656753551 | E17 | 7 | W7 | EC000042
Redline | GT251B40 | 675356 | GT251 B40 wył. nadprądowy do 50kA | 166.73 | 23 | 12 | 1 |  | 4 tygodnie | 5413656753568 | E17 | 7 | W7 | EC000042
Redline | GT251B50 | 675357 | GT251 B50 wył. nadprądowy do 50kA | 192.51 | 23 | 12 | 1 |  | 4 tygodnie | 5413656753575 | E17 | 7 | W7 | EC000042
Redline | GT251B63 | 675358 | GT251 B63 wył. nadprądowy do 50kA | 218.3 | 23 | 12 | 1 |  | 4 tygodnie | 5413656753582 | E17 | 7 | W7 | EC000042
Redline | GT252B06 | 675359 | GT252 B06 wył. nadprądowy do 50kA | 355.97 | 23 | 6 | 1 |  | 4 tygodnie | 5413656753599 | E17 | 7 | W7 | EC000042
Redline | GT252B10 | 675361 | GT252 B10 wył. nadprądowy do 50kA | 296.66 | 23 | 6 | 1 |  | 4 tygodnie | 5413656753612 | E17 | 7 | W7 | EC000042
Redline | GT252B13 | 675362 | GT252 B13 wył. nadprądowy do 50kA | 293.71 | 23 | 6 | 1 |  | 4 tygodnie | 5413656753629 | E17 | 7 | W7 | EC000042
Redline | GT252B16 | 675363 | GT252 B16 wył. nadprądowy do 50kA | 296.66 | 23 | 6 | 1 |  | 4 tygodnie | 5413656753636 | E17 | 7 | W7 | EC000042
Redline | GT252B20 | 675364 | GT252 B20 wył. nadprądowy do 50kA | 337.74 | 23 | 6 | 1 |  | 4 tygodnie | 5413656753643 | E17 | 7 | W7 | EC000042
Redline | GT252B25 | 675365 | GT252 B25 wył. nadprądowy do 50kA | 352.46 | 23 | 6 | 1 |  | 4 tygodnie | 5413656753650 | E17 | 7 | W7 | EC000042
Redline | GT252B32 | 675366 | GT252 B32 wył. nadprądowy do 50kA | 367.12 | 23 | 6 | 1 |  | 4 tygodnie | 5413656753667 | E17 | 7 | W7 | EC000042
Redline | GT252B40 | 675367 | GT252 B40 wył. nadprądowy do 50kA | 381.79 | 23 | 6 | 1 |  | 4 tygodnie | 5413656753674 | E17 | 7 | W7 | EC000042
Redline | GT252B50 | 675368 | GT252 B50 wył. nadprądowy do 50kA | 440.53 | 23 | 6 | 1 |  | 4 tygodnie | 5413656753681 | E17 | 7 | W7 | EC000042
Redline | GT252B63 | 675369 | GT252 B63 wył. nadprądowy do 50kA | 499.28 | 23 | 6 | 1 |  | 4 tygodnie | 5413656753698 | E17 | 7 | W7 | EC000042
Redline | GT253B06 | 675370 | GT253 B06 wył. nadprądowy do 50kA | 540.3 | 23 | 4 | 1 |  | 4 tygodnie | 5413656753704 | E17 | 7 | W7 | EC000042
Redline | GT253B10 | 675372 | GT253 B10 wył. nadprądowy do 50kA | 450.11 | 23 | 4 | 1 |  | 4 tygodnie | 5413656753728 | E17 | 7 | W7 | EC000042
Redline | GT253B13 | 675373 | GT253 B13 wył. nadprądowy do 50kA | 445.66 | 23 | 4 | 1 |  | 4 tygodnie | 5413656753735 | E17 | 7 | W7 | EC000042
Redline | GT253B16 | 675374 | GT253 B16 wył. nadprądowy do 50kA | 445.66 | 23 | 4 | 1 |  | 4 tygodnie | 5413656753742 | E17 | 7 | W7 | EC000042
Redline | GT253B20 | 675375 | GT253 B20 wył. nadprądowy do 50kA | 512.73 | 23 | 4 | 1 |  | 4 tygodnie | 5413656753759 | E17 | 7 | W7 | EC000042
Redline | GT253B25 | 675376 | GT253 B25 wył. nadprądowy do 50kA | 534.99 | 23 | 4 | 1 |  | 4 tygodnie | 5413656753766 | E17 | 7 | W7 | EC000042
Redline | GT253B32 | 675377 | GT253 B32 wył. nadprądowy do 50kA | 562.76 | 23 | 4 | 1 |  | 4 tygodnie | 5413656753773 | E17 | 7 | W7 | EC000042
Redline | GT253B40 | 675378 | GT253 B40 wył. nadprądowy do 50kA | 579.41 | 23 | 4 | 1 |  | 4 tygodnie | 5413656753780 | E17 | 7 | W7 | EC000042
Redline | GT253B50 | 675379 | GT253 B50 wył. nadprądowy do 50kA | 668.76 | 23 | 4 | 1 |  | 4 tygodnie | 5413656753797 | E17 | 7 | W7 | EC000042
Redline | GT253B63 | 675380 | GT253 B63 wył. nadprądowy do 50kA | 758 | 23 | 4 | 1 |  | 4 tygodnie | 5413656753803 | E17 | 7 | W7 | EC000042
Redline | GT254B06 | 675381 | GT254 B06 wył. nadprądowy do 50kA | 769.91 | 23 | 3 | 1 |  | 4 tygodnie | 5413656753810 | E17 | 7 | W7 | EC000042
Redline | GT254B10 | 675383 | GT254 B10 wył. nadprądowy do 50kA | 640.95 | 23 | 3 | 1 |  | 4 tygodnie | 5413656753834 | E17 | 7 | W7 | EC000042
Redline | GT254B13 | 675384 | GT254 B13 wył. nadprądowy do 50kA | 640.95 | 23 | 3 | 1 |  | 4 tygodnie | 5413656753841 | E17 | 7 | W7 | EC000042
Redline | GT254B16 | 675385 | GT254 B16 wył. nadprądowy do 50kA | 640.95 | 23 | 3 | 1 |  | 4 tygodnie | 5413656753858 | E17 | 7 | W7 | EC000042
Redline | GT254B20 | 675386 | GT254 B20 wył. nadprądowy do 50kA | 738.21 | 23 | 3 | 1 |  | 4 tygodnie | 5413656753865 | E17 | 7 | W7 | EC000042
Redline | GT254B25 | 675387 | GT254 B25 wył. nadprądowy do 50kA | 769.91 | 23 | 3 | 1 |  | 4 tygodnie | 5413656753872 | E17 | 7 | W7 | EC000042
Redline | GT254B32 | 675388 | GT254 B32 wył. nadprądowy do 50kA | 801.71 | 23 | 3 | 1 |  | 4 tygodnie | 5413656753889 | E17 | 7 | W7 | EC000042
Redline | GT254B40 | 675389 | GT254 B40 wył. nadprądowy do 50kA | 833.42 | 23 | 3 | 1 |  | 4 tygodnie | 5413656753896 | E17 | 7 | W7 | EC000042
Redline | GT254B50 | 675390 | GT254 B50 wył. nadprądowy do 50kA | 962.41 | 23 | 3 | 1 |  | 4 tygodnie | 5413656753902 | E17 | 7 | W7 | EC000042
Redline | GT254B63 | 675391 | GT254 B63 wył. nadprądowy do 50kA | 1091.37 | 23 | 3 | 1 |  | 4 tygodnie | 5413656753919 | E17 | 7 | W7 | EC000042
Redline | GT251C0.5 | 675284 | GT251 C0.5 wył. nadprądowy do 50kA | 179.57 | 23 | 12 | 1 |  | 4 tygodnie | 5413656752844 | E17 | 7 | W7 | EC000042
Redline | GT251C01 | 675285 | GT251 C01 wył. nadprądowy do 50kA | 179.57 | 23 | 12 | 1 |  | 4 tygodnie | 5413656752851 | E17 | 7 | W7 | EC000042
Redline | GT251C02 | 675286 | GT251 C02 wył. nadprądowy do 50kA | 179.57 | 23 | 12 | 1 |  | 4 tygodnie | 5413656752868 | E17 | 7 | W7 | EC000042
Redline | GT251C03 | 675287 | GT251 C03 wył. nadprądowy do 50kA | 177.78 | 23 | 12 | 1 |  | 4 tygodnie | 5413656752875 | E17 | 7 | W7 | EC000042
Redline | GT251C04 | 675288 | GT251 C04 wył. nadprądowy do 50kA | 179.57 | 23 | 12 | 1 |  | 4 tygodnie | 5413656752882 | E17 | 7 | W7 | EC000042
Redline | GT251C06 | 675289 | GT251 C06 wył. nadprądowy do 50kA | 179.57 | 23 | 12 | 1 |  | 4 tygodnie | 5413656752899 | E17 | 7 | W7 | EC000042
Redline | GT251C10 | 675291 | GT251 C10 wył. nadprądowy do 50kA | 148.59 | 23 | 12 | 1 |  | 4 tygodnie | 5413656752912 | E17 | 7 | W7 | EC000042
Redline | GT251C13 | 675292 | GT251 C13 wył. nadprądowy do 50kA | 147.08 | 23 | 12 | 1 |  | 4 tygodnie | 5413656752929 | E17 | 7 | W7 | EC000042
Redline | GT251C16 | 675293 | GT251 C16 wył. nadprądowy do 50kA | 148.59 | 23 | 12 | 1 | tak |  | 5413656752936 | E17 | 7 | W7 | EC000042
Redline | GT251C20 | 675294 | GT251 C20 wył. nadprądowy do 50kA | 159.79 | 23 | 12 | 1 | tak |  | 5413656752943 | E17 | 7 | W7 | EC000042
Redline | GT251C25 | 675295 | GT251 C25 wył. nadprądowy do 50kA | 173.02 | 23 | 12 | 1 | tak |  | 5413656752950 | E17 | 7 | W7 | EC000042
Redline | GT251C32 | 675296 | GT251 C32 wył. nadprądowy do 50kA | 176.84 | 23 | 12 | 1 |  | 4 tygodnie | 5413656752967 | E17 | 7 | W7 | EC000042
Redline | GT251C40 | 675297 | GT251 C40 wył. nadprądowy do 50kA | 180.46 | 23 | 12 | 1 |  | 4 tygodnie | 5413656752974 | E17 | 7 | W7 | EC000042
Redline | GT251C50 | 675298 | GT251 C50 wył. nadprądowy do 50kA | 222.23 | 23 | 12 | 1 |  | 4 tygodnie | 5413656752981 | E17 | 7 | W7 | EC000042
Redline | GT251C63 | 675299 | GT251 C63 wył. nadprądowy do 50kA | 243.68 | 23 | 12 | 1 |  | 4 tygodnie | 5413656752998 | E17 | 7 | W7 | EC000042
Redline | GT252C0.5 | 675300 | GT252 C0.5 wył. nadprądowy do 50kA | 411.25 | 23 | 6 | 1 |  | 4 tygodnie | 5413656753001 | E17 | 7 | W7 | EC000042
Redline | GT252C01 | 675301 | GT252 C01 wył. nadprądowy do 50kA | 411.25 | 23 | 6 | 1 |  | 4 tygodnie | 5413656753018 | E17 | 7 | W7 | EC000042
Redline | GT252C02 | 675302 | GT252 C02 wył. nadprądowy do 50kA | 411.25 | 23 | 6 | 1 |  | 4 tygodnie | 5413656753025 | E17 | 7 | W7 | EC000042
Redline | GT252C03 | 675303 | GT252 C03 wył. nadprądowy do 50kA | 407.15 | 23 | 6 | 1 |  | 4 tygodnie | 5413656753032 | E17 | 7 | W7 | EC000042
Redline | GT252C04 | 675304 | GT252 C04 wył. nadprądowy do 50kA | 411.25 | 23 | 6 | 1 |  | 4 tygodnie | 5413656753049 | E17 | 7 | W7 | EC000042
Redline | GT252C06 | 675305 | GT252 C06 wył. nadprądowy do 50kA | 411.25 | 23 | 6 | 1 |  | 4 tygodnie | 5413656753056 | E17 | 7 | W7 | EC000042
Redline | GT252C10 | 675307 | GT252 C10 wył. nadprądowy do 50kA | 349.14 | 23 | 6 | 1 | tak |  | 5413656753070 | E17 | 7 | W7 | EC000042
Redline | GT252C13 | 675308 | GT252 C13 wył. nadprądowy do 50kA | 345.73 | 23 | 6 | 1 |  | 4 tygodnie | 5413656753087 | E17 | 7 | W7 | EC000042
Redline | GT252C16 | 675309 | GT252 C16 wył. nadprądowy do 50kA | 349.14 | 23 | 6 | 1 | tak |  | 5413656753094 | E17 | 7 | W7 | EC000042
Redline | GT252C20 | 675310 | GT252 C20 wył. nadprądowy do 50kA | 375.02 | 23 | 6 | 1 | tak |  | 5413656753100 | E17 | 7 | W7 | EC000042
Redline | GT252C25 | 675311 | GT252 C25 wył. nadprądowy do 50kA | 393.69 | 23 | 6 | 1 | tak |  | 5413656753117 | E17 | 7 | W7 | EC000042
Redline | GT252C32 | 675312 | GT252 C32 wył. nadprądowy do 50kA | 402.28 | 23 | 6 | 1 | tak |  | 5413656753124 | E17 | 7 | W7 | EC000042
Redline | GT252C40 | 675313 | GT252 C40 wył. nadprądowy do 50kA | 432.41 | 23 | 6 | 1 |  | 4 tygodnie | 5413656753131 | E17 | 7 | W7 | EC000042
Redline | GT252C50 | 675314 | GT252 C50 wył. nadprądowy do 50kA | 513.38 | 23 | 6 | 1 |  | 4 tygodnie | 5413656753148 | E17 | 7 | W7 | EC000042
Redline | GT252C63 | 675315 | GT252 C63 wył. nadprądowy do 50kA | 567.52 | 23 | 6 | 1 |  | 4 tygodnie | 5413656753155 | E17 | 7 | W7 | EC000042
Redline | GT253C0.5 | 675316 | GT253 C0.5 wył. nadprądowy do 50kA | 624.87 | 23 | 4 | 1 |  | 4 tygodnie | 5413656753162 | E17 | 7 | W7 | EC000042
Redline | GT253C01 | 675317 | GT253 C01 wył. nadprądowy do 50kA | 624.87 | 23 | 4 | 1 |  | 4 tygodnie | 5413656753179 | E17 | 7 | W7 | EC000042
Redline | GT253C02 | 675318 | GT253 C02 wył. nadprądowy do 50kA | 624.87 | 23 | 4 | 1 |  | 4 tygodnie | 5413656753186 | E17 | 7 | W7 | EC000042
Redline | GT253C03 | 675319 | GT253 C03 wył. nadprądowy do 50kA | 618.71 | 23 | 4 | 1 |  | 4 tygodnie | 5413656753193 | E17 | 7 | W7 | EC000042
Redline | GT253C04 | 675320 | GT253 C04 wył. nadprądowy do 50kA | 624.87 | 23 | 4 | 1 |  | 4 tygodnie | 5413656753209 | E17 | 7 | W7 | EC000042
Redline | GT253C06 | 675321 | GT253 C06 wył. nadprądowy do 50kA | 624.87 | 23 | 4 | 1 |  | 4 tygodnie | 5413656753216 | E17 | 7 | W7 | EC000042
Redline | GT253C10 | 675323 | GT253 C10 wył. nadprądowy do 50kA | 522.54 | 23 | 4 | 1 |  | 4 tygodnie | 5413656753230 | E17 | 7 | W7 | EC000042
Redline | GT253C13 | 675324 | GT253 C13 wył. nadprądowy do 50kA | 517.36 | 23 | 4 | 1 |  | 4 tygodnie | 5413656753247 | E17 | 7 | W7 | EC000042
Redline | GT253C16 | 675325 | GT253 C16 wył. nadprądowy do 50kA | 522.54 | 23 | 4 | 1 |  | 4 tygodnie | 5413656753254 | E17 | 7 | W7 | EC000042
Redline | GT253C20 | 675326 | GT253 C20 wył. nadprądowy do 50kA | 561.54 | 23 | 4 | 1 |  | 4 tygodnie | 5413656753261 | E17 | 7 | W7 | EC000042
Redline | GT253C25 | 675327 | GT253 C25 wył. nadprądowy do 50kA | 592.34 | 23 | 4 | 1 | tak |  | 5413656753278 | E17 | 7 | W7 | EC000042
Redline | GT253C32 | 675328 | GT253 C32 wył. nadprądowy do 50kA | 605.34 | 23 | 4 | 1 | tak |  | 5413656753285 | E17 | 7 | W7 | EC000042
Redline | GT253C40 | 675329 | GT253 C40 wył. nadprądowy do 50kA | 661.48 | 23 | 4 | 1 |  | 4 tygodnie | 5413656753292 | E17 | 7 | W7 | EC000042
Redline | GT253C50 | 675330 | GT253 C50 wył. nadprądowy do 50kA | 765.58 | 23 | 4 | 1 |  | 4 tygodnie | 5413656753308 | E17 | 7 | W7 | EC000042
Redline | GT253C63 | 675331 | GT253 C63 wył. nadprądowy do 50kA | 866.12 | 23 | 4 | 1 |  | 4 tygodnie | 5413656753315 | E17 | 7 | W7 | EC000042
Redline | GT254C0.5 | 675332 | GT254 C0.5 wył. nadprądowy do 50kA | 888.98 | 23 | 3 | 1 |  | 4 tygodnie | 5413656753322 | E17 | 7 | W7 | EC000042
Redline | GT254C01 | 675333 | GT254 C01 wył. nadprądowy do 50kA | 888.98 | 23 | 3 | 1 |  | 4 tygodnie | 5413656753339 | E17 | 7 | W7 | EC000042
Redline | GT254C02 | 675334 | GT254 C02 wył. nadprądowy do 50kA | 888.98 | 23 | 3 | 1 |  | 4 tygodnie | 5413656753346 | E17 | 7 | W7 | EC000042
Redline | GT254C03 | 675335 | GT254 C03 wył. nadprądowy do 50kA | 888.98 | 23 | 3 | 1 |  | 4 tygodnie | 5413656753353 | E17 | 7 | W7 | EC000042
Redline | GT254C04 | 675336 | GT254 C04 wył. nadprądowy do 50kA | 888.98 | 23 | 3 | 1 |  | 4 tygodnie | 5413656753360 | E17 | 7 | W7 | EC000042
Redline | GT254C06 | 675337 | GT254 C06 wył. nadprądowy do 50kA | 788.37 | 23 | 3 | 1 |  | 4 tygodnie | 5413656753377 | E17 | 7 | W7 | EC000042
Redline | GT254C10 | 675339 | GT254 C10 wył. nadprądowy do 50kA | 713.99 | 23 | 3 | 1 | tak |  | 5413656753391 | E17 | 7 | W7 | EC000042
Redline | GT254C13 | 675340 | GT254 C13 wył. nadprądowy do 50kA | 721.12 | 23 | 3 | 1 |  | 4 tygodnie | 5413656753407 | E17 | 7 | W7 | EC000042
Redline | GT254C16 | 675341 | GT254 C16 wył. nadprądowy do 50kA | 721.12 | 23 | 3 | 1 | tak |  | 5413656753414 | E17 | 7 | W7 | EC000042
Redline | GT254C20 | 675342 | GT254 C20 wył. nadprądowy do 50kA | 831.75 | 23 | 3 | 1 | tak |  | 5413656753421 | E17 | 7 | W7 | EC000042
Redline | GT254C25 | 675343 | GT254 C25 wył. nadprądowy do 50kA | 850.81 | 23 | 3 | 1 | tak |  | 5413656753438 | E17 | 7 | W7 | EC000042
Redline | GT254C32 | 675344 | GT254 C32 wył. nadprądowy do 50kA | 920.06 | 23 | 3 | 1 | tak |  | 5413656753445 | E17 | 7 | W7 | EC000042
Redline | GT254C40 | 675345 | GT254 C40 wył. nadprądowy do 50kA | 988.37 | 23 | 3 | 1 |  | 4 tygodnie | 5413656753452 | E17 | 7 | W7 | EC000042
Redline | GT254C50 | 675346 | GT254 C50 wył. nadprądowy do 50kA | 1063.54 | 23 | 3 | 1 |  | 4 tygodnie | 5413656753469 | E17 | 7 | W7 | EC000042
Redline | GT254C63 | 675347 | GT254 C63 wył. nadprądowy do 50kA | 1272.65 | 23 | 3 | 1 |  | 4 tygodnie | 5413656753476 | E17 | 7 | W7 | EC000042
Redline | GT251D0.5 | 675392 | GT251 D0.5 wył. nadprądowy do 50kA | 201.61 | 23 | 12 | 1 |  | 4 tygodnie | 5413656753926 | E17 | 7 | W7 | EC000042
Redline | GT251D01 | 675393 | GT251 D01 wył. nadprądowy do 50kA | 203.62 | 23 | 12 | 1 |  | 4 tygodnie | 5413656753933 | E17 | 7 | W7 | EC000042
Redline | GT251D02 | 675394 | GT251 D02 wył. nadprądowy do 50kA | 203.62 | 23 | 12 | 1 |  | 4 tygodnie | 5413656753940 | E17 | 7 | W7 | EC000042
Redline | GT251D03 | 675395 | GT251 D03 wył. nadprądowy do 50kA | 203.62 | 23 | 12 | 1 |  | 4 tygodnie | 5413656753957 | E17 | 7 | W7 | EC000042
Redline | GT251D04 | 675396 | GT251 D04 wył. nadprądowy do 50kA | 203.62 | 23 | 12 | 1 |  | 4 tygodnie | 5413656753964 | E17 | 7 | W7 | EC000042
Redline | GT251D06 | 675397 | GT251 D06 wył. nadprądowy do 50kA | 203.62 | 23 | 12 | 1 |  | 4 tygodnie | 5413656753971 | E17 | 7 | W7 | EC000042
Redline | GT251D10 | 675399 | GT251 D10 wył. nadprądowy do 50kA | 169.56 | 23 | 12 | 1 |  | 4 tygodnie | 5413656753995 | E17 | 7 | W7 | EC000042
Redline | GT251D13 | 675400 | GT251 D13 wył. nadprądowy do 50kA | 167.91 | 23 | 12 | 1 |  | 4 tygodnie | 5413656754008 | E17 | 7 | W7 | EC000042
Redline | GT251D16 | 675401 | GT251 D16 wył. nadprądowy do 50kA | 169.56 | 23 | 12 | 1 |  | 4 tygodnie | 5413656754015 | E17 | 7 | W7 | EC000042
Redline | GT251D20 | 675402 | GT251 D20 wył. nadprądowy do 50kA | 195.2 | 23 | 12 | 1 |  | 4 tygodnie | 5413656754022 | E17 | 7 | W7 | EC000042
Redline | GT251D25 | 675403 | GT251 D25 wył. nadprądowy do 50kA | 201.61 | 23 | 12 | 1 |  | 4 tygodnie | 5413656754039 | E17 | 7 | W7 | EC000042
Redline | GT251D32 | 675404 | GT251 D32 wył. nadprądowy do 50kA | 212.03 | 23 | 12 | 1 |  | 4 tygodnie | 5413656754046 | E17 | 7 | W7 | EC000042
Redline | GT251D40 | 675405 | GT251 D40 wył. nadprądowy do 50kA | 218.3 | 23 | 12 | 1 |  | 4 tygodnie | 5413656754053 | E17 | 7 | W7 | EC000042
Redline | GT251D50 | 675406 | GT251 D50 wył. nadprądowy do 50kA | 252.02 | 23 | 12 | 1 |  | 4 tygodnie | 5413656754060 | E17 | 7 | W7 | EC000042
Redline | GT251D63 | 675407 | GT251 D63 wył. nadprądowy do 50kA | 285.75 | 23 | 12 | 1 |  | 4 tygodnie | 5413656754077 | E17 | 7 | W7 | EC000042
Redline | GT252D0.5 | 675408 | GT252 D0.5 wył. nadprądowy do 50kA | 462.74 | 23 | 6 | 1 |  | 4 tygodnie | 5413656754084 | E17 | 7 | W7 | EC000042
Redline | GT252D01 | 675409 | GT252 D01 wył. nadprądowy do 50kA | 467.36 | 23 | 6 | 1 |  | 4 tygodnie | 5413656754091 | E17 | 7 | W7 | EC000042
Redline | GT252D02 | 675410 | GT252 D02 wył. nadprądowy do 50kA | 467.36 | 23 | 6 | 1 |  | 4 tygodnie | 5413656754107 | E17 | 7 | W7 | EC000042
Redline | GT252D03 | 675411 | GT252 D03 wył. nadprądowy do 50kA | 462.74 | 23 | 6 | 1 |  | 4 tygodnie | 5413656754114 | E17 | 7 | W7 | EC000042
Redline | GT252D04 | 675412 | GT252 D04 wył. nadprądowy do 50kA | 467.36 | 23 | 6 | 1 |  | 4 tygodnie | 5413656754121 | E17 | 7 | W7 | EC000042
Redline | GT252D06 | 675413 | GT252 D06 wył. nadprądowy do 50kA | 467.36 | 23 | 6 | 1 |  | 4 tygodnie | 5413656754138 | E17 | 7 | W7 | EC000042
Redline | GT252D10 | 675415 | GT252 D10 wył. nadprądowy do 50kA | 389.22 | 23 | 6 | 1 |  | 4 tygodnie | 5413656754152 | E17 | 7 | W7 | EC000042
Redline | GT252D13 | 675416 | GT252 D13 wył. nadprądowy do 50kA | 385.36 | 23 | 6 | 1 |  | 4 tygodnie | 5413656754169 | E17 | 7 | W7 | EC000042
Redline | GT252D16 | 675417 | GT252 D16 wył. nadprądowy do 50kA | 389.22 | 23 | 6 | 1 |  | 4 tygodnie | 5413656754176 | E17 | 7 | W7 | EC000042
Redline | GT252D20 | 675418 | GT252 D20 wył. nadprądowy do 50kA | 443.32 | 23 | 6 | 1 |  | 4 tygodnie | 5413656754183 | E17 | 7 | W7 | EC000042
Redline | GT252D25 | 675419 | GT252 D25 wył. nadprądowy do 50kA | 467.36 | 23 | 6 | 1 |  | 4 tygodnie | 5413656754190 | E17 | 7 | W7 | EC000042
Redline | GT252D32 | 675420 | GT252 D32 wył. nadprądowy do 50kA | 481.78 | 23 | 6 | 1 |  | 4 tygodnie | 5413656754206 | E17 | 7 | W7 | EC000042
Redline | GT252D40 | 675421 | GT252 D40 wył. nadprądowy do 50kA | 501.23 | 23 | 6 | 1 |  | 4 tygodnie | 5413656754213 | E17 | 7 | W7 | EC000042
Redline | GT252D50 | 675422 | GT252 D50 wył. nadprądowy do 50kA | 578.24 | 23 | 6 | 1 |  | 4 tygodnie | 5413656754220 | E17 | 7 | W7 | EC000042
Redline | GT252D63 | 675423 | GT252 D63 wył. nadprądowy do 50kA | 655.21 | 23 | 6 | 1 |  | 4 tygodnie | 5413656754237 | E17 | 7 | W7 | EC000042
Redline | GT253D0.5 | 675424 | GT253 D0.5 wył. nadprądowy do 50kA | 702.03 | 23 | 4 | 1 |  | 4 tygodnie | 5413656754244 | E17 | 7 | W7 | EC000042
Redline | GT253D01 | 675425 | GT253 D01 wył. nadprądowy do 50kA | 702.03 | 23 | 4 | 1 |  | 4 tygodnie | 5413656754251 | E17 | 7 | W7 | EC000042
Redline | GT253D02 | 675426 | GT253 D02 wył. nadprądowy do 50kA | 709.09 | 23 | 4 | 1 |  | 4 tygodnie | 5413656754268 | E17 | 7 | W7 | EC000042
Redline | GT253D03 | 675427 | GT253 D03 wył. nadprądowy do 50kA | 702.03 | 23 | 4 | 1 |  | 4 tygodnie | 5413656754275 | E17 | 7 | W7 | EC000042
Redline | GT253D04 | 675428 | GT253 D04 wył. nadprądowy do 50kA | 709.09 | 23 | 4 | 1 |  | 4 tygodnie | 5413656754282 | E17 | 7 | W7 | EC000042
Redline | GT253D06 | 675429 | GT253 D06 wył. nadprądowy do 50kA | 709.09 | 23 | 4 | 1 |  | 4 tygodnie | 5413656754299 | E17 | 7 | W7 | EC000042
Redline | GT253D10 | 675431 | GT253 D10 wył. nadprądowy do 50kA | 590.86 | 23 | 4 | 1 |  | 4 tygodnie | 5413656754312 | E17 | 7 | W7 | EC000042
Redline | GT253D13 | 675432 | GT253 D13 wył. nadprądowy do 50kA | 585.02 | 23 | 4 | 1 |  | 4 tygodnie | 5413656754329 | E17 | 7 | W7 | EC000042
Redline | GT253D16 | 675433 | GT253 D16 wył. nadprądowy do 50kA | 590.86 | 23 | 4 | 1 |  | 4 tygodnie | 5413656754336 | E17 | 7 | W7 | EC000042
Redline | GT253D20 | 675434 | GT253 D20 wył. nadprądowy do 50kA | 679.79 | 23 | 4 | 1 |  | 4 tygodnie | 5413656754343 | E17 | 7 | W7 | EC000042
Redline | GT253D25 | 675435 | GT253 D25 wył. nadprądowy do 50kA | 709.09 | 23 | 4 | 1 |  | 4 tygodnie | 5413656754350 | E17 | 7 | W7 | EC000042
Redline | GT253D32 | 675436 | GT253 D32 wył. nadprądowy do 50kA | 738.71 | 23 | 4 | 1 |  | 4 tygodnie | 5413656754367 | E17 | 7 | W7 | EC000042
Redline | GT253D40 | 675437 | GT253 D40 wył. nadprądowy do 50kA | 760.81 | 23 | 4 | 1 |  | 4 tygodnie | 5413656754374 | E17 | 7 | W7 | EC000042
Redline | GT253D50 | 675438 | GT253 D50 wył. nadprądowy do 50kA | 886.3 | 23 | 4 | 1 |  | 4 tygodnie | 5413656754381 | E17 | 7 | W7 | EC000042
Redline | GT253D63 | 675439 | GT253 D63 wył. nadprądowy do 50kA | 1004.5 | 23 | 4 | 1 |  | 4 tygodnie | 5413656754398 | E17 | 7 | W7 | EC000042
Redline | GT254D0.5 | 675440 | GT254 D0.5 wył. nadprądowy do 50kA | 1008.01 | 23 | 3 | 1 |  | 4 tygodnie | 5413656754404 | E17 | 7 | W7 | EC000042
Redline | GT254D01 | 675441 | GT254 D01 wył. nadprądowy do 50kA | 1008.01 | 23 | 3 | 1 |  | 4 tygodnie | 5413656754411 | E17 | 7 | W7 | EC000042
Redline | GT254D02 | 675442 | GT254 D02 wył. nadprądowy do 50kA | 1008.01 | 23 | 3 | 1 |  | 4 tygodnie | 5413656754428 | E17 | 7 | W7 | EC000042
Redline | GT254D03 | 675443 | GT254 D03 wył. nadprądowy do 50kA | 1008.01 | 23 | 3 | 1 |  | 4 tygodnie | 5413656754435 | E17 | 7 | W7 | EC000042
Redline | GT254D04 | 675444 | GT254 D04 wył. nadprądowy do 50kA | 1008.01 | 23 | 3 | 1 |  | 4 tygodnie | 5413656754442 | E17 | 7 | W7 | EC000042
Redline | GT254D06 | 675445 | GT254 D06 wył. nadprądowy do 50kA | 1008.01 | 23 | 3 | 1 |  | 4 tygodnie | 5413656754459 | E17 | 7 | W7 | EC000042
Redline | GT254D10 | 675447 | GT254 D10 wył. nadprądowy do 50kA | 1008.01 | 23 | 3 | 1 |  | 4 tygodnie | 5413656754473 | E17 | 7 | W7 | EC000042
Redline | GT254D13 | 675448 | GT254 D13 wył. nadprądowy do 50kA | 839.35 | 23 | 3 | 1 |  | 4 tygodnie | 5413656754480 | E17 | 7 | W7 | EC000042
Redline | GT254D16 | 675449 | GT254 D16 wył. nadprądowy do 50kA | 839.35 | 23 | 3 | 1 |  | 4 tygodnie | 5413656754497 | E17 | 7 | W7 | EC000042
Redline | GT254D20 | 675450 | GT254 D20 wył. nadprądowy do 50kA | 966.39 | 23 | 3 | 1 |  | 4 tygodnie | 5413656754503 | E17 | 7 | W7 | EC000042
Redline | GT254D25 | 675451 | GT254 D25 wył. nadprądowy do 50kA | 1008.01 | 23 | 3 | 1 |  | 4 tygodnie | 5413656754510 | E17 | 7 | W7 | EC000042
Redline | GT254D32 | 675452 | GT254 D32 wył. nadprądowy do 50kA | 1049.7 | 23 | 3 | 1 |  | 4 tygodnie | 5413656754527 | E17 | 7 | W7 | EC000042
Redline | GT254D40 | 675453 | GT254 D40 wył. nadprądowy do 50kA | 1091.37 | 23 | 3 | 1 |  | 4 tygodnie | 5413656754534 | E17 | 7 | W7 | EC000042
Redline | GT254D50 | 675454 | GT254 D50 wył. nadprądowy do 50kA | 1260.03 | 23 | 3 | 1 |  | 4 tygodnie | 5413656754541 | E17 | 7 | W7 | EC000042
Redline | GT254D63 | 675455 | GT254 D63 wył. nadprądowy do 50kA | 1428.7 | 23 | 3 | 1 |  | 4 tygodnie | 5413656754558 | E17 | 7 | W7 | EC000042
Redline | Hti 101 B080 | 671504 | Hti101 80A 3-5In wył. nadprądowy 10kA | 268.02 | 23 | 1 | 1 |  | 3 tygodnie | 5413656715047 | M61 | 7 | W4 | EC000042
Redline | Hti 101 B100 | 671505 | Hti101 100A 3-5In wył. nadprądowy 10kA | 286.54 | 23 | 1 | 1 |  | 3 tygodnie | 5413656715054 | M61 | 7 | W4 | EC000042
Redline | Hti 101 B125 | 671506 | Hti101 125A 3-5In wył. nadprądowy 10kA | 303.72 | 23 | 1 | 1 |  | 3 tygodnie | 5413656715061 | M61 | 7 | W4 | EC000042
Redline | Hti 102 B080 | 671510 | Hti102 80A 3-5In wył. nadprądowy 10kA | 577.76 | 23 | 1 | 1 |  | 3 tygodnie | 5413656715108 | M61 | 7 | W4 | EC000042
Redline | Hti 102 B100 | 671511 | Hti102 100A 3-5In wył. nadprądowy 10kA | 623.44 | 23 | 1 | 1 |  | 3 tygodnie | 5413656715115 | M61 | 7 | W4 | EC000042
Redline | Hti 102 B125 | 671512 | Hti102 125A 3-5In wył. nadprądowy 10kA | 757.89 | 23 | 1 | 1 |  | 3 tygodnie | 5413656715122 | M61 | 7 | W4 | EC000042
Redline | Hti 103 B080 | 671516 | Hti103 80A 3-5In wył. nadprądowy 10kA | 771.15 | 23 | 1 | 1 | tak |  | 5413656715160 | M61 | 7 | W4 | EC000042
Redline | Hti 103 B100 | 671517 | Hti103 100A 3-5In wył. nadprądowy 10kA | 825.12 | 23 | 1 | 1 |  | 3 tygodnie | 5413656715177 | M61 | 7 | W4 | EC000042
Redline | Hti 103 B125 | 671518 | Hti103 125A 3-5In wył. nadprądowy 10kA | 866.32 | 23 | 1 | 1 |  | 3 tygodnie | 5413656715184 | M61 | 7 | W4 | EC000042
Redline | Hti 104 B80 | 671522 | Hti104 80A 3-5In wył. nadprądowy 10kA | 1082.89 | 23 | 1 | 1 |  | 3 tygodnie | 5413656715221 | M61 | 7 | W4 | EC000042
Redline | Hti 104 B100 | 671523 | Hti104 100A 3-5In wył. nadprądowy 10kA | 1153.78 | 23 | 1 | 1 |  | 3 tygodnie | 5413656715238 | M61 | 7 | W4 | EC000042
Redline | Hti 104 B125 | 671524 | Hti104 125A 3-5In wył. nadprądowy 10kA | 1216.39 | 23 | 1 | 1 |  | 3 tygodnie | 5413656715245 | M61 | 7 | W4 | EC000042
Redline | Hti 101 C080 | 671528 | Hti101 80A 5-10In wył. nadprądowy 10kA | 284.84 | 23 | 1 | 1 | tak |  | 5413656715283 | M61 | 7 | W4 | EC000042
Redline | Hti 101 C100 | 671529 | Hti101 100A 5-10In wył. nadprądowy 10kA | 298.7 | 23 | 1 | 1 | tak |  | 5413656715290 | M61 | 7 | W4 | EC000042
Redline | Hti 101 C125 | 671530 | Hti101 125A 5-10In wył. nadprądowy 10kA | 313.36 | 23 | 8 | 1 | tak |  | 5413656715306 | M61 | 7 | W4 | EC000042
Redline | Hti 102 C080 | 671534 | Hti102 80A 5-10In wył. nadprądowy 10kA | 656.84 | 23 | 4 | 1 | tak |  | 5413656715344 | M61 | 7 | W4 | EC000042
Redline | Hti 102 C100 | 671535 | Hti102 100A 5-10In wył. nadprądowy 10kA | 695.63 | 23 | 4 | 1 | tak |  | 5413656715351 | M61 | 7 | W4 | EC000042
Redline | Hti 102 C125 | 671536 | Hti102 125A 5-10In wył. nadprądowy 10kA | 813.74 | 23 | 1 | 1 | tak |  | 5413656715368 | M61 | 7 | W4 | EC000042
Redline | Hti 103 C080 | 671540 | Hti103 80A 5-10In wył. nadprądowy 10kA | 791.56 | 23 | 1 | 1 | tak |  | 5413656715405 | M61 | 7 | W4 | EC000042
Redline | Hti 103 C100 | 671541 | Hti103 100A 5-10In wył. nadprądowy 10kA | 876.98 | 23 | 1 | 1 | tak |  | 5413656715412 | M61 | 7 | W4 | EC000042
Redline | Hti 103 C125 | 671542 | Hti103 125A 5-10In wył. nadprądowy 10kA | 903.94 | 23 | 1 | 1 | tak |  | 5413656715429 | M61 | 7 | W4 | EC000042
Redline | Hti 104 C080 | 671546 | Hti104 80A 5-10In wył. nadprądowy 10kA | 1121.2 | 23 | 1 | 1 | tak |  | 5413656715467 | M61 | 7 | W4 | EC000042
Redline | Hti 104 C100 | 671547 | Hti104 100A 5-10In wył. nadprądowy 10kA | 1186.11 | 23 | 1 | 1 | tak |  | 5413656715474 | M61 | 7 | W4 | EC000042
Redline | Hti 104 C125 | 671548 | Hti104 125A 5-10In wył. nadprądowy 10kA | 1297.53 | 23 | 1 | 1 | tak |  | 5413656715481 | M61 | 7 | W4 | EC000042
Redline | Hti 101 D080 | 671552 | Hti101 80A 10-20In wył. nadprądowy 10kA | 344.15 | 23 | 8 | 1 |  | 3 tygodnie | 5413656715528 | M61 | 7 | W4 | EC000042
Redline | Hti 101 D100 | 671553 | Hti101 100A 10-20In wył. nadprądowy 10kA | 349.18 | 23 | 1 | 1 |  | 3 tygodnie | 5413656715535 | M61 | 7 | W4 | EC000042
Redline | Hti 101 D125 | 671554 | Hti101 125A 10-20In wył. nadprądowy 10kA | 433.21 | 23 | 1 | 1 |  | 3 tygodnie | 5413656715542 | M61 | 7 | W4 | EC000042
Redline | Hti 102 D080 | 671558 | Hti102 80A 10-20In wył. nadprądowy 10kA | 700.07 | 23 | 4 | 1 |  | 3 tygodnie | 5413656715580 | M61 | 7 | W4 | EC000042
Redline | Hti 102 D100 | 671559 | Hti102 100A 10-20In wył. nadprądowy 10kA | 750.15 | 23 | 1 | 1 |  | 3 tygodnie | 5413656715597 | M61 | 7 | W4 | EC000042
Redline | Hti 102 D125 | 671560 | Hti102 125A 10-20In wył. nadprądowy 10kA | 841.4 | 23 | 1 | 1 | tak |  | 5413656715603 | M61 | 7 | W4 | EC000042
Redline | Hti 103 D080 | 671564 | Hti103 80A 10-20In wył. nadprądowy 10kA | 866.52 | 23 | 1 | 1 | tak |  | 5413656715641 | M61 | 7 | W4 | EC000042
Redline | Hti 103 D100 | 671565 | Hti103 100A 10-20In wył. nadprądowy 10kA | 959.47 | 23 | 1 | 1 | tak |  | 5413656715658 | M61 | 7 | W4 | EC000042
Redline | Hti 103 D125 | 671566 | Hti103 125A 10-20In wył. nadprądowy 10kA | 1153.31 | 23 | 1 | 1 | tak |  | 5413656715665 | M61 | 7 | W4 | EC000042
Redline | Hti 104 D080 | 671570 | Hti104 80A 10-20In wył. nadprądowy 10kA | 1201.61 | 23 | 1 | 1 | tak |  | 5413656715702 | M61 | 7 | W4 | EC000042
Redline | Hti 104 D100 | 671571 | Hti104 100A 10-20In wył. nadprądowy 10kA | 1320.7 | 23 | 1 | 1 |  | 3 tygodnie | 5413656715719 | M61 | 7 | W4 | EC000042
Redline | Hti 104 D125 | 671572 | Hti104 125A 10-20In wył. nadprądowy 10kA | 1638.48 | 23 | 1 | 1 | tak |  | 5413656715726 | M61 | 7 | W4 | EC000042
Redline | HTI+ 501C80 | 671083 | HTI+ 501 C80 wyłącznik nadprądowy 50kA | 444.96 | 23 | 1 | 1 |  |  | 5413656710837 | M61 | 7 | W4 | EC000042
Redline | HTI+ 501C100 | 671082 | HTI+ 501 C100 wyłącznik nadprądowy 50kA | 444.96 | 23 | 1 | 1 |  |  | 5413656710820 | M61 | 7 | W4 | EC000042
Redline | HTI+ 501C125 | 671081 | HTI+ 501 C125 wyłącznik nadprądowy 50kA | 477.92 | 23 | 1 | 1 |  |  | 5413656710813 | M61 | 7 | W4 | EC000042
Redline | HTI+ 502C80 | 671080 | HTI+ 502 C80 wyłącznik nadprądowy 50kA | 911.55 | 23 | 1 | 1 |  |  | 5413656710806 | M61 | 7 | W4 | EC000042
Redline | HTI+ 502C100 | 671079 | HTI+ 502 C100 wyłącznik nadprądowy 50kA | 911.55 | 23 | 1 | 1 |  |  | 5413656710790 | M61 | 7 | W4 | EC000042
Redline | HTI+ 502C125 | 671078 | HTI+ 502 C125 wyłącznik nadprądowy 50kA | 979.53 | 23 | 1 | 1 |  |  | 5413656710783 | M61 | 7 | W4 | EC000042
Redline | HTI+ 503C80 | 671077 | HTI+ 503 C80 wyłącznik nadprądowy 50kA | 1287.5 | 23 | 1 | 1 |  |  | 5413656710776 | M61 | 7 | W4 | EC000042
Redline | HTI+ 503C100 | 671076 | HTI+ 503 C100 wyłącznik nadprądowy 50kA | 1287.5 | 23 | 1 | 1 |  |  | 5413656710769 | M61 | 7 | W4 | EC000042
Redline | HTI+ 503C125 | 671075 | HTI+ 503 C125 wyłącznik nadprądowy 50kA | 1384.32 | 23 | 1 | 1 |  |  | 5413656710752 | M61 | 7 | W4 | EC000042
Redline | HTI+ 504C80 | 671074 | HTI+ 504 C80 wyłącznik nadprądowy 50kA | 1821.04 | 23 | 1 | 1 |  |  | 5413656710745 | M61 | 7 | W4 | EC000042
Redline | HTI+ 504C100 | 671073 | HTI+ 504 C100 wyłącznik nadprądowy 50kA | 1821.04 | 23 | 1 | 1 |  |  | 5413656710738 | M61 | 7 | W4 | EC000042
Redline | HTI+ 504C125 | 671072 | HTI+ 504 C125 wyłącznik nadprądowy 50kA | 1957 | 23 | 1 | 1 |  |  | 5413656710721 | M61 | 7 | W4 | EC000042
Redline | HTI+ 361C80 | 671035 | HTI+ 361 C80 wyłącznik nadprądowy 36kA | 356.38 | 23 | 1 | 1 |  |  | 5413656710356 | M61 | 7 | W4 | EC000042
Redline | HTI+ 361C100 | 671034 | HTI+ 361 C100 wyłącznik nadprądowy 36kA | 356.38 | 23 | 1 | 1 |  |  | 5413656710349 | M61 | 7 | W4 | EC000042
Redline | HTI+ 361C125 | 671033 | HTI+ 361 C125 wyłącznik nadprądowy 36kA | 383.16 | 23 | 1 | 1 |  |  | 5413656710332 | M61 | 7 | W4 | EC000042
Redline | HTI+ 362C80 | 671032 | HTI+ 362 C80 wyłącznik nadprądowy 36kA | 730.27 | 23 | 1 | 1 |  |  | 5413656710325 | M61 | 7 | W4 | EC000042
Redline | HTI+ 362C100 | 671031 | HTI+ 362 C100 wyłącznik nadprądowy 36kA | 730.27 | 23 | 1 | 1 |  |  | 5413656710318 | M61 | 7 | W4 | EC000042
Redline | HTI+ 362C125 | 671030 | HTI+ 362 C125 wyłącznik nadprądowy 36kA | 785.89 | 23 | 1 | 1 |  |  | 5413656710301 | M61 | 7 | W4 | EC000042
Redline | HTI+ 363C80 | 671029 | HTI+ 363 C80 wyłącznik nadprądowy 36kA | 1034.12 | 23 | 1 | 1 |  |  | 5413656710295 | M61 | 7 | W4 | EC000042
Redline | HTI+ 363C100 | 671028 | HTI+ 363 C100 wyłącznik nadprądowy 36kA | 1034.12 | 23 | 1 | 1 |  |  | 5413656710288 | M61 | 7 | W4 | EC000042
Redline | HTI+ 363C125 | 671027 | HTI+ 363 C125 wyłącznik nadprądowy 36kA | 1111.37 | 23 | 1 | 1 |  |  | 5413656710271 | M61 | 7 | W4 | EC000042
Redline | HTI+ 364C80 | 671026 | HTI+ 364 C80 wyłącznik nadprądowy 36kA | 1461.57 | 23 | 1 | 1 |  |  | 5413656710264 | M61 | 7 | W4 | EC000042
Redline | HTI+ 364C100 | 671025 | HTI+ 364 C100 wyłącznik nadprądowy 36kA | 1461.57 | 23 | 1 | 1 |  |  | 5413656710257 | M61 | 7 | W4 | EC000042
Redline | HTI+ 364C125 | 671024 | HTI+ 364 C125 wyłącznik nadprądowy 36kA | 1570.75 | 23 | 1 | 1 |  |  | 5413656710240 | M61 | 7 | W4 | EC000042
Redline | HTI+ 251C80 | 671095 | HTI+ 251 C80 wyłącznik nadprądowy 25kA | 289.43 | 23 | 1 | 1 |  |  | 5413656710950 | M61 | 7 | W4 | EC000042
Redline | HTI+ 251C100 | 671094 | HTI+ 251 C100 wyłącznik nadprądowy 25kA | 289.43 | 23 | 1 | 1 |  |  | 5413656710943 | M61 | 7 | W4 | EC000042
Redline | HTI+ 251C125 | 671093 | HTI+ 251 C125 wyłącznik nadprądowy 25kA | 289.43 | 23 | 1 | 1 |  |  | 5413656710936 | M61 | 7 | W4 | EC000042
Redline | HTI+ 252C80 | 671092 | HTI+ 252 C80 wyłącznik nadprądowy 25kA | 593.28 | 23 | 1 | 1 |  |  | 5413656710929 | M61 | 7 | W4 | EC000042
Redline | HTI+ 252C100 | 671091 | HTI+ 252 C100 wyłącznik nadprądowy 25kA | 593.28 | 23 | 1 | 1 |  |  | 5413656710912 | M61 | 7 | W4 | EC000042
Redline | HTI+ 252C125 | 671090 | HTI+ 252 C125 wyłącznik nadprądowy 25kA | 593.28 | 23 | 1 | 1 |  |  | 5413656710905 | M61 | 7 | W4 | EC000042
Redline | HTI+ 253C80 | 671089 | HTI+ 253 C80 wyłącznik nadprądowy 25kA | 839.45 | 23 | 1 | 1 |  |  | 5413656710899 | M61 | 7 | W4 | EC000042
Redline | HTI+ 253C100 | 671088 | HTI+ 253 C100 wyłącznik nadprądowy 25kA | 839.45 | 23 | 1 | 1 |  |  | 5413656710882 | M61 | 7 | W4 | EC000042
Redline | HTI+ 253C125 | 671087 | HTI+ 253 C125 wyłącznik nadprądowy 25kA | 839.45 | 23 | 1 | 1 |  |  | 5413656710875 | M61 | 7 | W4 | EC000042
Redline | HTI+ 254C80 | 671086 | HTI+ 254 C80 wyłącznik nadprądowy 25kA | 1187.59 | 23 | 1 | 1 |  |  | 5413656710868 | M61 | 7 | W4 | EC000042
Redline | HTI+ 254C100 | 671085 | HTI+ 254 C100 wyłącznik nadprądowy 25kA | 1187.59 | 23 | 1 | 1 |  |  | 5413656710851 | M61 | 7 | W4 | EC000042
Redline | HTI+ 254C125 | 671084 | HTI+ 254 C125 wyłącznik nadprądowy 25kA | 1187.59 | 23 | 1 | 1 |  |  | 5413656710844 | M61 | 7 | W4 | EC000042
Redline | HTI+ 161C80 | 671107 | HTI+ 161 C80 wyłącznik nadprądowy 16kA | 194.67 | 23 | 1 | 1 |  |  | 5413656711070 | M61 | 7 | W4 | EC000042
Redline | HTI+ 161C100 | 671106 | HTI+ 161 C100 wyłącznik nadprądowy 16kA | 196.73 | 23 | 1 | 1 |  |  | 5413656711063 | M61 | 7 | W4 | EC000042
Redline | HTI+ 161C125 | 671105 | HTI+ 161 C125 wyłącznik nadprądowy 16kA | 211.15 | 23 | 1 | 1 |  |  | 5413656711056 | M61 | 7 | W4 | EC000042
Redline | HTI+ 162C80 | 671104 | HTI+ 162 C80 wyłącznik nadprądowy 16kA | 382.13 | 23 | 1 | 1 |  |  | 5413656711049 | M61 | 7 | W4 | EC000042
Redline | HTI+ 162C100 | 671103 | HTI+ 162 C100 wyłącznik nadprądowy 16kA | 387.28 | 23 | 1 | 1 |  |  | 5413656711032 | M61 | 7 | W4 | EC000042
Redline | HTI+ 162C125 | 671102 | HTI+ 162 C125 wyłącznik nadprądowy 16kA | 406.85 | 23 | 1 | 1 |  |  | 5413656711025 | M61 | 7 | W4 | EC000042
Redline | HTI+ 163C80 | 671101 | HTI+ 163 C80 wyłącznik nadprądowy 16kA | 563.41 | 23 | 1 | 1 |  |  | 5413656711018 | M61 | 7 | W4 | EC000042
Redline | HTI+ 163C100 | 671100 | HTI+ 163 C100 wyłącznik nadprądowy 16kA | 570.62 | 23 | 1 | 1 |  |  | 5413656711001 | M61 | 7 | W4 | EC000042
Redline | HTI+ 163C125 | 671099 | HTI+ 163 C125 wyłącznik nadprądowy 16kA | 606.67 | 23 | 1 | 1 |  |  | 5413656710998 | M61 | 7 | W4 | EC000042
Redline | HTI+ 164C80 | 671098 | HTI+ 164 C80 wyłącznik nadprądowy 16kA | 787.95 | 23 | 1 | 1 |  |  | 5413656710981 | M61 | 7 | W4 | EC000042
Redline | HTI+ 164C100 | 671097 | HTI+ 164 C100 wyłącznik nadprądowy 16kA | 803.4 | 23 | 1 | 1 |  |  | 5413656710974 | M61 | 7 | W4 | EC000042
Redline | HTI+ 164C125 | 671096 | HTI+ 164 C125 wyłącznik nadprądowy 16kA | 896.1 | 23 | 1 | 1 |  |  | 5413656710967 | M61 | 7 | W4 | EC000042
Redline | HTI+ 501B80 | 671119 | HTI+ 501 B80 wyłącznik nadprądowy 50kA | 444.96 | 23 | 1 | 1 |  |  | 5413656711193 | M61 | 7 | W4 | EC000042
Redline | HTI+ 501B100 | 671118 | HTI+ 501 B100 wyłącznik nadprądowy 50kA | 444.96 | 23 | 1 | 1 |  |  | 5413656711186 | M61 | 7 | W4 | EC000042
Redline | HTI+ 501B125 | 671117 | HTI+ 501 B125 wyłącznik nadprądowy 50kA | 477.92 | 23 | 1 | 1 |  |  | 5413656711179 | M61 | 7 | W4 | EC000042
Redline | HTI+ 502B80 | 671116 | HTI+ 502 B80 wyłącznik nadprądowy 50kA | 911.55 | 23 | 1 | 1 |  |  | 5413656711162 | M61 | 7 | W4 | EC000042
Redline | HTI+ 502B100 | 671115 | HTI+ 502 B100 wyłącznik nadprądowy 50kA | 911.55 | 23 | 1 | 1 |  |  | 5413656711155 | M61 | 7 | W4 | EC000042
Redline | HTI+ 502B125 | 671114 | HTI+ 502 B125 wyłącznik nadprądowy 50kA | 979.53 | 23 | 1 | 1 |  |  | 5413656711148 | M61 | 7 | W4 | EC000042
Redline | HTI+ 503B80 | 671113 | HTI+ 503 B80 wyłącznik nadprądowy 50kA | 1287.5 | 23 | 1 | 1 |  |  | 5413656711131 | M61 | 7 | W4 | EC000042
Redline | HTI+ 503B100 | 671112 | HTI+ 503 B100 wyłącznik nadprądowy 50kA | 1287.5 | 23 | 1 | 1 |  |  | 5413656711124 | M61 | 7 | W4 | EC000042
Redline | HTI+ 503B125 | 671111 | HTI+ 503 B125 wyłącznik nadprądowy 50kA | 1384.32 | 23 | 1 | 1 |  |  | 5413656711117 | M61 | 7 | W4 | EC000042
Redline | HTI+ 504B80 | 671110 | HTI+ 504 B80 wyłącznik nadprądowy 50kA | 1821.04 | 23 | 1 | 1 |  |  | 5413656711100 | M61 | 7 | W4 | EC000042
Redline | HTI+ 504B100 | 671109 | HTI+ 504 B100 wyłącznik nadprądowy 50kA | 1821.04 | 23 | 1 | 1 |  |  | 5413656711094 | M61 | 7 | W4 | EC000042
Redline | HTI+ 504B125 | 671108 | HTI+ 504 B125 wyłącznik nadprądowy 50kA | 1957 | 23 | 1 | 1 |  |  | 5413656711087 | M61 | 7 | W4 | EC000042
Redline | HTI+ 361B80 | 671047 | HTI+ 361 B80 wyłącznik nadprądowy 36kA | 356.38 | 23 | 1 | 1 |  |  | 5413656710479 | M61 | 7 | W4 | EC000042
Redline | HTI+ 361B100 | 671046 | HTI+ 361 B100 wyłącznik nadprądowy 36kA | 356.38 | 23 | 1 | 1 |  |  | 5413656710462 | M61 | 7 | W4 | EC000042
Redline | HTI+ 361B125 | 671045 | HTI+ 361 B125 wyłącznik nadprądowy 36kA | 383.16 | 23 | 1 | 1 |  |  | 5413656710455 | M61 | 7 | W4 | EC000042
Redline | HTI+ 362B80 | 671044 | HTI+ 362 B80 wyłącznik nadprądowy 36kA | 730.27 | 23 | 1 | 1 |  |  | 5413656710448 | M61 | 7 | W4 | EC000042
Redline | HTI+ 362B100 | 671043 | HTI+ 362 B100 wyłącznik nadprądowy 36kA | 730.27 | 23 | 1 | 1 |  |  | 5413656710431 | M61 | 7 | W4 | EC000042
Redline | HTI+ 362B125 | 671042 | HTI+ 362 B125 wyłącznik nadprądowy 36kA | 785.89 | 23 | 1 | 1 |  |  | 5413656710424 | M61 | 7 | W4 | EC000042
Redline | HTI+ 363B80 | 671041 | HTI+ 363 B80 wyłącznik nadprądowy 36kA | 1034.12 | 23 | 1 | 1 |  |  | 5413656710417 | M61 | 7 | W4 | EC000042
Redline | HTI+ 363B100 | 671040 | HTI+ 363 B100 wyłącznik nadprądowy 36kA | 1034.12 | 23 | 1 | 1 |  |  | 5413656710400 | M61 | 7 | W4 | EC000042
Redline | HTI+ 363B125 | 671039 | HTI+ 363 B125 wyłącznik nadprądowy 36kA | 1111.37 | 23 | 1 | 1 |  |  | 5413656710394 | M61 | 7 | W4 | EC000042
Redline | HTI+ 364B80 | 671038 | HTI+ 364 B80 wyłącznik nadprądowy 36kA | 1461.57 | 23 | 1 | 1 |  |  | 5413656710387 | M61 | 7 | W4 | EC000042
Redline | HTI+ 364B100 | 671037 | HTI+ 364 B100 wyłącznik nadprądowy 36kA | 1461.57 | 23 | 1 | 1 |  |  | 5413656710370 | M61 | 7 | W4 | EC000042
Redline | HTI+ 364B125 | 671036 | HTI+ 364 B125 wyłącznik nadprądowy 36kA | 1570.75 | 23 | 1 | 1 |  |  | 5413656710363 | M61 | 7 | W4 | EC000042
Redline | HTI+ 251B80 | 671131 | HTI+ 251 B80 wyłącznik nadprądowy 25kA | 289.43 | 23 | 1 | 1 |  |  | 5413656711315 | M61 | 7 | W4 | EC000042
Redline | HTI+ 251B100 | 671130 | HTI+ 251 B100 wyłącznik nadprądowy 25kA | 289.43 | 23 | 1 | 1 |  |  | 5413656711308 | M61 | 7 | W4 | EC000042
Redline | HTI+ 251B125 | 671129 | HTI+ 251 B125 wyłącznik nadprądowy 25kA | 289.43 | 23 | 1 | 1 |  |  | 5413656711292 | M61 | 7 | W4 | EC000042
Redline | HTI+ 252B80 | 671128 | HTI+ 252 B80 wyłącznik nadprądowy 25kA | 593.28 | 23 | 1 | 1 |  |  | 5413656711285 | M61 | 7 | W4 | EC000042
Redline | HTI+ 252B100 | 671127 | HTI+ 252 B100 wyłącznik nadprądowy 25kA | 593.28 | 23 | 1 | 1 |  |  | 5413656711278 | M61 | 7 | W4 | EC000042
Redline | HTI+ 252B125 | 671126 | HTI+ 252 B125 wyłącznik nadprądowy 25kA | 593.28 | 23 | 1 | 1 |  |  | 5413656711261 | M61 | 7 | W4 | EC000042
Redline | HTI+ 253B80 | 671125 | HTI+ 253 B80 wyłącznik nadprądowy 25kA | 839.45 | 23 | 1 | 1 |  |  | 5413656711254 | M61 | 7 | W4 | EC000042
Redline | HTI+ 253B100 | 671124 | HTI+ 253 B100 wyłącznik nadprądowy 25kA | 839.45 | 23 | 1 | 1 |  |  | 5413656711247 | M61 | 7 | W4 | EC000042
Redline | HTI+ 253B125 | 671123 | HTI+ 253 B125 wyłącznik nadprądowy 25kA | 839.45 | 23 | 1 | 1 |  |  | 5413656711230 | M61 | 7 | W4 | EC000042
Redline | HTI+ 254B80 | 671122 | HTI+ 254 B80 wyłącznik nadprądowy 25kA | 1187.59 | 23 | 1 | 1 |  |  | 5413656711223 | M61 | 7 | W4 | EC000042
Redline | HTI+ 254B100 | 671121 | HTI+ 254 B100 wyłącznik nadprądowy 25kA | 1187.59 | 23 | 1 | 1 |  |  | 5413656711216 | M61 | 7 | W4 | EC000042
Redline | HTI+ 254B125 | 671120 | HTI+ 254 B125 wyłącznik nadprądowy 25kA | 1187.59 | 23 | 1 | 1 |  |  | 5413656711209 | M61 | 7 | W4 | EC000042
Redline | HTI+ 161B80 | 671143 | HTI+ 161 B80 wyłącznik nadprądowy 16kA | 194.67 | 23 | 1 | 1 |  |  | 5413656711438 | M61 | 7 | W4 | EC000042
Redline | HTI+ 161B100 | 671142 | HTI+ 161 B100 wyłącznik nadprądowy 16kA | 196.73 | 23 | 1 | 1 |  |  | 5413656711421 | M61 | 7 | W4 | EC000042
Redline | HTI+ 161B125 | 671141 | HTI+ 161 B125 wyłącznik nadprądowy 16kA | 211.15 | 23 | 1 | 1 |  |  | 5413656711414 | M61 | 7 | W4 | EC000042
Redline | HTI+ 162B80 | 671140 | HTI+ 162 B80 wyłącznik nadprądowy 16kA | 382.13 | 23 | 1 | 1 |  |  | 5413656711407 | M61 | 7 | W4 | EC000042
Redline | HTI+ 162B100 | 671139 | HTI+ 162 B100 wyłącznik nadprądowy 16kA | 387.28 | 23 | 1 | 1 |  |  | 5413656711391 | M61 | 7 | W4 | EC000042
Redline | HTI+ 162B125 | 671138 | HTI+ 162 B125 wyłącznik nadprądowy 16kA | 406.85 | 23 | 1 | 1 |  |  | 5413656711384 | M61 | 7 | W4 | EC000042
Redline | HTI+ 163B80 | 671137 | HTI+ 163 B80 wyłącznik nadprądowy 16kA | 563.41 | 23 | 1 | 1 |  |  | 5413656711377 | M61 | 7 | W4 | EC000042
Redline | HTI+ 163B100 | 671136 | HTI+ 163 B100 wyłącznik nadprądowy 16kA | 570.62 | 23 | 1 | 1 |  |  | 5413656711360 | M61 | 7 | W4 | EC000042
Redline | HTI+ 163B125 | 671135 | HTI+ 163 B125 wyłącznik nadprądowy 16kA | 606.67 | 23 | 1 | 1 |  |  | 5413656711353 | M61 | 7 | W4 | EC000042
Redline | HTI+ 164B80 | 671134 | HTI+ 164 B80 wyłącznik nadprądowy 16kA | 787.95 | 23 | 1 | 1 |  |  | 5413656711346 | M61 | 7 | W4 | EC000042
Redline | HTI+ 164B100 | 671133 | HTI+ 164 B100 wyłącznik nadprądowy 16kA | 803.4 | 23 | 1 | 1 |  |  | 5413656711339 | M61 | 7 | W4 | EC000042
Redline | HTI+ 164B125 | 671132 | HTI+ 164 B125 wyłącznik nadprądowy 16kA | 896.1 | 23 | 1 | 1 |  |  | 5413656711322 | M61 | 7 | W4 | EC000042
Redline | HTI+ 501D80 | 671155 | HTI+ 501 D80 wyłącznik nadprądowy 50kA | 511.91 | 23 | 1 | 1 |  |  | 5413656711551 | M61 | 7 | W4 | EC000042
Redline | HTI+ 501D100 | 671154 | HTI+ 501 D100 wyłącznik nadprądowy 50kA | 511.91 | 23 | 1 | 1 |  |  | 5413656711544 | M61 | 7 | W4 | EC000042
Redline | HTI+ 501D125 | 671153 | HTI+ 501 D125 wyłącznik nadprądowy 50kA | 550.02 | 23 | 1 | 1 |  |  | 5413656711537 | M61 | 7 | W4 | EC000042
Redline | HTI+ 502D80 | 671152 | HTI+ 502 D80 wyłącznik nadprądowy 50kA | 1047.51 | 23 | 1 | 1 |  |  | 5413656711520 | M61 | 7 | W4 | EC000042
Redline | HTI+ 502D100 | 671151 | HTI+ 502 D100 wyłącznik nadprądowy 50kA | 1047.51 | 23 | 1 | 1 |  |  | 5413656711513 | M61 | 7 | W4 | EC000042
Redline | HTI+ 502D125 | 671150 | HTI+ 502 D125 wyłącznik nadprądowy 50kA | 1126.82 | 23 | 1 | 1 |  |  | 5413656711506 | M61 | 7 | W4 | EC000042
Redline | HTI+ 503D80 | 671149 | HTI+ 503 D80 wyłącznik nadprądowy 50kA | 1481.14 | 23 | 1 | 1 |  |  | 5413656711490 | M61 | 7 | W4 | EC000042
Redline | HTI+ 503D100 | 671148 | HTI+ 503 D100 wyłącznik nadprądowy 50kA | 1481.14 | 23 | 1 | 1 |  |  | 5413656711483 | M61 | 7 | W4 | EC000042
Redline | HTI+ 503D125 | 671147 | HTI+ 503 D125 wyłącznik nadprądowy 50kA | 1592.38 | 23 | 1 | 1 |  |  | 5413656711476 | M61 | 7 | W4 | EC000042
Redline | HTI+ 504D80 | 671146 | HTI+ 504 D80 wyłącznik nadprądowy 50kA | 2093.99 | 23 | 1 | 1 |  |  | 5413656711469 | M61 | 7 | W4 | EC000042
Redline | HTI+ 504D100 | 671145 | HTI+ 504 D100 wyłącznik nadprądowy 50kA | 2093.99 | 23 | 1 | 1 |  |  | 5413656711452 | M61 | 7 | W4 | EC000042
Redline | HTI+ 504D125 | 671144 | HTI+ 504 D125 wyłącznik nadprądowy 50kA | 2250.55 | 23 | 1 | 1 |  |  | 5413656711445 | M61 | 7 | W4 | EC000042
Redline | HTI+ 361D80 | 671059 | HTI+ 361 D80 wyłącznik nadprądowy 36kA | 409.94 | 23 | 1 | 1 |  |  | 5413656710592 | M61 | 7 | W4 | EC000042
Redline | HTI+ 361D100 | 671058 | HTI+ 361 D100 wyłącznik nadprądowy 36kA | 409.94 | 23 | 1 | 1 |  |  | 5413656710585 | M61 | 7 | W4 | EC000042
Redline | HTI+ 361D125 | 671057 | HTI+ 361 D125 wyłącznik nadprądowy 36kA | 440.84 | 23 | 1 | 1 |  |  | 5413656710578 | M61 | 7 | W4 | EC000042
Redline | HTI+ 362D80 | 671056 | HTI+ 362 D80 wyłącznik nadprądowy 36kA | 840.48 | 23 | 1 | 1 |  |  | 5413656710561 | M61 | 7 | W4 | EC000042
Redline | HTI+ 362D100 | 671055 | HTI+ 362 D100 wyłącznik nadprądowy 36kA | 840.48 | 23 | 1 | 1 |  |  | 5413656710554 | M61 | 7 | W4 | EC000042
Redline | HTI+ 362D125 | 671054 | HTI+ 362 D125 wyłącznik nadprądowy 36kA | 903.31 | 23 | 1 | 1 |  |  | 5413656710547 | M61 | 7 | W4 | EC000042
Redline | HTI+ 363D80 | 671053 | HTI+ 363 D80 wyłącznik nadprądowy 36kA | 1188.62 | 23 | 1 | 1 |  |  | 5413656710530 | M61 | 7 | W4 | EC000042
Redline | HTI+ 363D100 | 671052 | HTI+ 363 D100 wyłącznik nadprądowy 36kA | 1195.83 | 23 | 1 | 1 |  |  | 5413656710523 | M61 | 7 | W4 | EC000042
Redline | HTI+ 363D125 | 671051 | HTI+ 363 D125 wyłącznik nadprądowy 36kA | 1278.23 | 23 | 1 | 1 |  |  | 5413656710516 | M61 | 7 | W4 | EC000042
Redline | HTI+ 364D80 | 671050 | HTI+ 364 D80 wyłącznik nadprądowy 36kA | 1680.96 | 23 | 1 | 1 |  |  | 5413656710509 | M61 | 7 | W4 | EC000042
Redline | HTI+ 364D100 | 671049 | HTI+ 364 D100 wyłącznik nadprądowy 36kA | 1679.93 | 23 | 1 | 1 |  |  | 5413656710493 | M61 | 7 | W4 | EC000042
Redline | HTI+ 364D125 | 671048 | HTI+ 364 D125 wyłącznik nadprądowy 36kA | 1806.62 | 23 | 1 | 1 |  |  | 5413656710486 | M61 | 7 | W4 | EC000042
Redline | HTI+ 251D80 | 671167 | HTI+ 251 D80 wyłącznik nadprądowy 25kA | 332.69 | 23 | 1 | 1 |  |  | 5413656711674 | M61 | 7 | W4 | EC000042
Redline | HTI+ 251D100 | 671166 | HTI+ 251 D100 wyłącznik nadprądowy 25kA | 332.69 | 23 | 1 | 1 |  |  | 5413656711667 | M61 | 7 | W4 | EC000042
Redline | HTI+ 251D125 | 671165 | HTI+ 251 D125 wyłącznik nadprądowy 25kA | 332.69 | 23 | 1 | 1 |  |  | 5413656711650 | M61 | 7 | W4 | EC000042
Redline | HTI+ 252D80 | 671164 | HTI+ 252 D80 wyłącznik nadprądowy 25kA | 682.89 | 23 | 1 | 1 |  |  | 5413656711643 | M61 | 7 | W4 | EC000042
Redline | HTI+ 252D100 | 671163 | HTI+ 252 D100 wyłącznik nadprądowy 25kA | 682.89 | 23 | 1 | 1 |  |  | 5413656711636 | M61 | 7 | W4 | EC000042
Redline | HTI+ 252D125 | 671162 | HTI+ 252 D125 wyłącznik nadprądowy 25kA | 682.89 | 23 | 1 | 1 |  |  | 5413656711629 | M61 | 7 | W4 | EC000042
Redline | HTI+ 253D80 | 671161 | HTI+ 253 D80 wyłącznik nadprądowy 25kA | 965.11 | 23 | 1 | 1 |  |  | 5413656711612 | M61 | 7 | W4 | EC000042
Redline | HTI+ 253D100 | 671160 | HTI+ 253 D100 wyłącznik nadprądowy 25kA | 965.11 | 23 | 1 | 1 |  |  | 5413656711605 | M61 | 7 | W4 | EC000042
Redline | HTI+ 253D125 | 671159 | HTI+ 253 D125 wyłącznik nadprądowy 25kA | 965.11 | 23 | 1 | 1 |  |  | 5413656711599 | M61 | 7 | W4 | EC000042
Redline | HTI+ 254D80 | 671158 | HTI+ 254 D80 wyłącznik nadprądowy 25kA | 1365.78 | 23 | 1 | 1 |  |  | 5413656711582 | M61 | 7 | W4 | EC000042
Redline | HTI+ 254D100 | 671157 | HTI+ 254 D100 wyłącznik nadprądowy 25kA | 1365.78 | 23 | 1 | 1 |  |  | 5413656711575 | M61 | 7 | W4 | EC000042
Redline | HTI+ 254D125 | 671156 | HTI+ 254 D125 wyłącznik nadprądowy 25kA | 1365.78 | 23 | 1 | 1 |  |  | 5413656711568 | M61 | 7 | W4 | EC000042
Redline | HTI+ 161D80 | 671179 | HTI+ 161 D80 wyłącznik nadprądowy 16kA | 223.51 | 23 | 1 | 1 |  |  | 5413656711797 | M61 | 7 | W4 | EC000042
Redline | HTI+ 161D100 | 671178 | HTI+ 161 D100 wyłącznik nadprądowy 16kA | 226.6 | 23 | 1 | 1 |  |  | 5413656711780 | M61 | 7 | W4 | EC000042
Redline | HTI+ 161D125 | 671177 | HTI+ 161 D125 wyłącznik nadprądowy 16kA | 243.08 | 23 | 1 | 1 |  |  | 5413656711773 | M61 | 7 | W4 | EC000042
Redline | HTI+ 162D80 | 671176 | HTI+ 162 D80 wyłącznik nadprądowy 16kA | 439.81 | 23 | 1 | 1 |  |  | 5413656711766 | M61 | 7 | W4 | EC000042
Redline | HTI+ 162D100 | 671175 | HTI+ 162 D100 wyłącznik nadprądowy 16kA | 444.96 | 23 | 1 | 1 |  |  | 5413656711759 | M61 | 7 | W4 | EC000042
Redline | HTI+ 162D125 | 671174 | HTI+ 162 D125 wyłącznik nadprądowy 16kA | 467.62 | 23 | 1 | 1 |  |  | 5413656711742 | M61 | 7 | W4 | EC000042
Redline | HTI+ 163D80 | 671173 | HTI+ 163 D80 wyłącznik nadprądowy 16kA | 647.87 | 23 | 1 | 1 |  |  | 5413656711735 | M61 | 7 | W4 | EC000042
Redline | HTI+ 163D100 | 671172 | HTI+ 163 D100 wyłącznik nadprądowy 16kA | 656.11 | 23 | 1 | 1 |  |  | 5413656711728 | M61 | 7 | W4 | EC000042
Redline | HTI+ 163D125 | 671171 | HTI+ 163 D125 wyłącznik nadprądowy 16kA | 697.31 | 23 | 1 | 1 |  |  | 5413656711711 | M61 | 7 | W4 | EC000042
Redline | HTI+ 164D80 | 671170 | HTI+ 164 D80 wyłącznik nadprądowy 16kA | 906.4 | 23 | 1 | 1 |  |  | 5413656711704 | M61 | 7 | W4 | EC000042
Redline | HTI+ 164D100 | 671169 | HTI+ 164 D100 wyłącznik nadprądowy 16kA | 923.91 | 23 | 1 | 1 |  |  | 5413656711698 | M61 | 7 | W4 | EC000042
Redline | HTI+ 164D125 | 671168 | HTI+ 164 D125 wyłącznik nadprądowy 16kA | 1031.03 | 23 | 1 | 1 |  |  | 5413656711681 | M61 | 7 | W4 | EC000042
Redline | DOCAHTI+ 2100/030 | 671543 | Blok różnicowoprądowy HTI+ Typ A 100A 2P 30mA | 1493.5 | 23 | 1 | 1 |  |  | 5413656715436 | M62 | 7 | WG | EC000003
Redline | DOCAHTI+ 2100/300 | 671544 | Blok różnicowoprądowy HTI+ Typ A 100A 2P 300mA | 1390.5 | 23 | 1 | 1 |  |  | 5413656715443 | M62 | 7 | WG | EC000003
Redline | DOCAHTI+ 2100/500 | 671545 | Blok różnicowoprądowy HTI+ Typ A 100A 2P 500mA | 1390.5 | 23 | 1 | 1 |  |  | 5413656715450 | M62 | 7 | WG | EC000003
Redline | DOCSHTI+ 2100/300 | 671549 | Blok różnicowoprądowy HTI+ Typ AS 100A 2P 300mA | 2523.5 | 23 | 1 | 1 |  |  | 5413656715498 | M62 | 7 | WG | EC000003
Redline | DOCSHTI+ 2100/1000 | 671550 | Blok różnicowoprądowy HTI+ Typ AS 100A 2P 1000mA | 2523.5 | 23 | 1 | 1 |  |  | 5413656715504 | M62 | 7 | WG | EC000003
Redline | DOCAHTI+ 3100/030 | 671551 | Blok różnicowoprądowy HTI+ Typ A 100A 3P 30mA | 1802.5 | 23 | 1 | 1 |  |  | 5413656715511 | M62 | 7 | WG | EC000003
Redline | DOCAHTI+ 3100/300 | 671555 | Blok różnicowoprądowy HTI+ Typ A 100A 3P 300mA | 1699.5 | 23 | 1 | 1 |  |  | 5413656715559 | M62 | 7 | WG | EC000003
Redline | DOCAHTI+ 3100/500 | 671556 | Blok różnicowoprądowy HTI+ Typ A 100A 3P 500mA | 1699.5 | 23 | 1 | 1 |  |  | 5413656715566 | M62 | 7 | WG | EC000003
Redline | DOCSHTI+ 3100/300 | 671557 | Blok różnicowoprądowy HTI+ Typ AS 100A 3P 300mA | 2925.2 | 23 | 1 | 1 |  |  | 5413656715573 | M62 | 7 | WG | EC000003
Redline | DOCSHTI+ 3100/500 | 671561 | Blok różnicowoprądowy HTI+ Typ AS 100A 3P 500mA | 2925.2 | 23 | 1 | 1 |  |  | 5413656715610 | M62 | 7 | WG | EC000003
Redline | DOCSHTI+ 3100/1000 | 671562 | Blok różnicowoprądowy HTI+ Typ AS 100A 3P 1000mA | 2987 | 23 | 1 | 1 |  |  | 5413656715627 | M62 | 7 | WG | EC000003
Redline | DOCAHTI+ 4100/030 | 671563 | Blok różnicowoprądowy HTI+ Typ A 100A 4P 30mA | 1946.7 | 23 | 1 | 1 |  |  | 5413656715634 | M62 | 7 | WG | EC000003
Redline | DOCAHTI+ 4100/300 | 671567 | Blok różnicowoprądowy HTI+ Typ A 100A 4P 300mA | 1751 | 23 | 1 | 1 |  |  | 5413656715672 | M62 | 7 | WG | EC000003
Redline | DOCAHTI+ 4100/500 | 671568 | Blok różnicowoprądowy HTI+ Typ A 100A 4P 500mA | 1751 | 23 | 1 | 1 |  |  | 5413656715689 | M62 | 7 | WG | EC000003
Redline | DOCSHTI+ 4100/300 | 671569 | Blok różnicowoprądowy HTI+ Typ AS 100A 4P 300mA | 3296 | 23 | 1 | 1 |  |  | 5413656715696 | M62 | 7 | WG | EC000003
Redline | DOCSHTI+ 4100/500 | 671579 | Blok różnicowoprądowy HTI+ Typ AS 100A 4P 500mA | 3296 | 23 | 1 | 1 |  |  | 5413656715795 | M62 | 7 | WG | EC000003
Redline | DOCSHTI+ 4100/1000 | 671580 | Blok różnicowoprądowy HTI+ Typ AS 100A 4P 1000mA | 3296 | 23 | 1 | 1 |  |  | 5413656715801 | M62 | 7 | WG | EC000003
Redline | HTI+ 502B125Ai/030 | 671507 | HTI+ 502 B125 typ Ai /030 wyłącznik nadprądowo- i różnicowy na 125A | 3697.7 | 23 | 1 | 1 |  |  | 5413656715078 | M62 | 7 | WG | EC002281
Redline | HTI+ 502C125Ai/030 | 671508 | HTI+ 502 C125 typ Ai /030 wyłącznik nadprądowo- i różnicowy na 125A | 3697.7 | 23 | 1 | 1 |  |  | 5413656715085 | M62 | 7 | WG | EC002281
Redline | HTI+ 502D125Ai/030 | 671509 | HTI+ 502 D125 typ Ai /030 wyłącznik nadprądowo- i różnicowy na 125A | 3893.4 | 23 | 1 | 1 |  |  | 5413656715092 | M62 | 7 | WG | EC002281
Redline | HTI+ 502B125A/300 | 671513 | HTI+ 502 B125 typ A /300 wyłącznik nadprądowo- i różnicowy na 125A | 2832.5 | 23 | 1 | 1 |  |  | 5413656715139 | M62 | 7 | WG | EC002281
Redline | HTI+ 502C125A/300 | 671514 | HTI+ 502 C125 typ A /300 wyłącznik nadprądowo- i różnicowy na 125A | 2832.5 | 23 | 1 | 1 |  |  | 5413656715146 | M62 | 7 | WG | EC002281
Redline | HTI+ 502D125A/300 | 671515 | HTI+ 502 D125 typ A /300 wyłącznik nadprądowo- i różnicowy na 125A | 2987 | 23 | 1 | 1 |  |  | 5413656715153 | M62 | 7 | WG | EC002281
Redline | HTI+ 503B125Ai/030 | 671519 | HTI+ 503 B125 typ Ai /030 wyłącznik nadprądowo- i różnicowy na 125A | 4171.5 | 23 | 1 | 1 |  |  | 5413656715191 | M62 | 7 | WG | EC002281
Redline | HTI+ 503C125Ai/030 | 671520 | HTI+ 503 C125 typ Ai /030 wyłącznik nadprądowo- i różnicowy na 125A | 4171.5 | 23 | 1 | 1 |  |  | 5413656715207 | M62 | 7 | WG | EC002281
Redline | HTI+ 503D125Ai/030 | 671521 | HTI+ 503 D125 typ Ai /030 wyłącznik nadprądowo- i różnicowy na 125A | 4408.4 | 23 | 1 | 1 |  |  | 5413656715214 | M62 | 7 | WG | EC002281
Redline | HTI+ 503B125A/300 | 671525 | HTI+ 503 B12 5typ A /300 wyłącznik nadprądowo- i różnicowy na 125A | 3347.5 | 23 | 1 | 1 |  |  | 5413656715252 | M62 | 7 | WG | EC002281
Redline | HTI+ 503C125A/300 | 671526 | HTI+ 503 C125 typ A /300 wyłącznik nadprądowo- i różnicowy na 125A | 3347.5 | 23 | 1 | 1 |  |  | 5413656715269 | M62 | 7 | WG | EC002281
Redline | HTI+ 503D125A/300 | 671527 | HTI+ 503 D125 typ A /300 wyłącznik nadprądowo- i różnicowy na 125A | 3553.5 | 23 | 1 | 1 |  |  | 5413656715276 | M62 | 7 | WG | EC002281
Redline | HTI+ 504B125Ai/030 | 671531 | HTI+ 504 B125 typ Ai /030 wyłącznik nadprądowo- i różnicowy na 125A | 4995.5 | 23 | 1 | 1 |  |  | 5413656715313 | M62 | 7 | WG | EC002281
Redline | HTI+ 504C125Ai/030 | 671532 | HTI+ 504 C125 typ Ai /030 wyłącznik nadprądowo- i różnicowy na 125A | 4995.5 | 23 | 1 | 1 |  |  | 5413656715320 | M62 | 7 | WG | EC002281
Redline | HTI+ 504D125Ai/030 | 671533 | HTI+ 504 D125 typ Ai /030 wyłącznik nadprądowo- i różnicowy na 125A | 5304.5 | 23 | 1 | 1 |  |  | 5413656715337 | M62 | 7 | WG | EC002281
Redline | HTI+ 504B125A/300 | 671537 | HTI+ 504 B125 typ A /300 wyłącznik nadprądowo- i różnicowy na 125A | 4109.7 | 23 | 1 | 1 |  |  | 5413656715375 | M62 | 7 | WG | EC002281
Redline | HTI+ 504C125A/300 | 671538 | HTI+ 504 C125 typ A /300 wyłącznik nadprądowo- i różnicowy na 125A | 4109.7 | 23 | 1 | 1 |  |  | 5413656715382 | M62 | 7 | WG | EC002281
Redline | HTI+ 504D125A/300 | 671539 | HTI+ 504 D125 typ A /300 wyłącznik nadprądowo- i różnicowy na 125A | 4429 | 23 | 1 | 1 |  |  | 5413656715399 | M62 | 7 | WG | EC002281
Redline | HTI+ H | 678082 | Styki pomocnicze HTI+ typ H, 2CO | 184.37 | 23 | 1 | 1 |  |  | 5413656780823 | D31 | 7 | WF | EC000041
Redline | HTI+ H/S | 678083 | Styk sygnalizacyjny i pomocniczy HTI+ typ H/S, 2CO | 225.57 | 23 | 1 | 1 |  |  | 5413656780830 | D31 | 7 | WF | EC000041
Redline | HTI+ TELEL220 | 678085 | Wyzwalacz wzrostowy HTI+ 220...400 VAC/DC | 493.37 | 23 | 1 | 1 |  |  | 5413656780854 | D31 | 7 | WF | EC001023
Redline | HTI+ TELEL110 | 678089 | Wyzwalacz wzrostowy HTI+ 110...250 VAC/DC | 493.37 | 23 | 1 | 1 |  |  | 5413656780892 | D31 | 7 | WF | EC001023
Redline | HTI+ TELEL48 | 678090 | Wyzwalacz wzrostowy HTI+ 48...130 VAC/DC | 493.37 | 23 | 1 | 1 |  |  | 5413656780908 | D31 | 7 | WF | EC001023
Redline | HTI+ TELEU220 | 678086 | Wyzwalacz podnapięciowy HTI+ 220...250 VAC/DC | 616.97 | 23 | 1 | 1 |  |  | 5413656780861 | D31 | 7 | WF | EC001022
Redline | HTI+ TELEU48 | 678091 | Wyzwalacz podnapięciowy HTI+ 48...60 VAC/DC | 616.97 | 23 | 1 | 1 |  |  | 5413656780915 | D31 | 7 | WF | EC001022
Redline | HTI+ TELEU24 | 678092 | Wyzwalacz podnapięciowy HTI+ 24...36 VAC/DC | 616.97 | 23 | 1 | 1 |  |  | 5413656780922 | D31 | 7 | WF | EC001022
Redline | HTI+ RH-A500 | 678093 | Wałek przedłużający do napędu obrotowego 500 mm | 154.5 | 23 | 1 | 1 |  |  | 5413656780939 | D31 | 7 | WF | EC002498
Redline | HTI+ RH-DRIVE | 678094 | Mechanizm obrotowy HTI+ RH dla wyłączników 2, 3, 4P | 350.2 | 23 | 1 | 1 |  |  | 5413656780946 | D31 | 7 | WF | EC002498
Redline | HTI+ RH-IP54 | 678095 | Zestaw IP54 do napędu obrotowego HTI+ RH | 360.5 | 23 | 1 | 1 |  |  | 5413656780953 | D31 | 7 | WF | EC002498
Redline | HTI+ RH-RED | 678087 | Rączka napędu obrotowego HTI+ RH, czerwona | 329.6 | 23 | 1 | 1 |  |  | 5413656780878 | D31 | 7 | WF | EC002498
Redline | HTI+ RH-BLACK | 678088 | Rączka napędu obrotowego HTI+ RH, czarna | 298.7 | 23 | 1 | 1 |  |  | 5413656780885 | D31 | 7 | WF | EC002498
Redline | HTI+ KS | 678084 | Blokada do wyłącznika HTI+ | 319.3 | 23 | 1 | 1 |  |  | 5413656780847 | D31 | 7 | WF | EC002498
Redline | S91Cs20 | 672482 | S91 Cs 20 EP wył. selektywny 25kA | 294.66 | 23 | 4 | 1 |  | 3 tygodnie | 5413656724827 | D24 | 7 | W4 | EC000042
Redline | S91Cs25 | 672483 | S91 Cs 25 EP wył. selektywny 25kA | 294.66 | 23 | 4 | 1 | tak |  | 5413656724834 | D24 | 7 | W4 | EC000042
Redline | S91Cs32 | 672484 | S91 Cs 32 EP wył. selektywny 25kA | 304.1 | 23 | 4 | 1 |  | 3 tygodnie | 5413656724841 | D24 | 7 | W4 | EC000042
Redline | S91Cs35 | 672485 | S91 Cs 35 EP wył. selektywny 25kA | 304.1 | 23 | 4 | 1 |  | 3 tygodnie | 5413656724858 | D24 | 7 | W4 | EC000042
Redline | S91Cs40 | 672486 | S91 Cs 40 EP wył. selektywny 25kA | 313.52 | 23 | 4 | 1 |  | 3 tygodnie | 5413656724865 | D24 | 7 | W4 | EC000042
Redline | S91Cs50 | 672487 | S91 Cs 50 EP wył. selektywny 25kA | 316.7 | 23 | 4 | 1 |  | 3 tygodnie | 5413656724872 | D24 | 7 | W4 | EC000042
Redline | S91Cs63 | 672488 | S91 Cs 63 EP wył. selektywny 25kA | 324.74 | 23 | 4 | 1 |  | 3 tygodnie | 5413656724889 | D24 | 7 | W4 | EC000042
Redline | S91Cs80 | 672489 | S91 Cs 80 EP wył. selektywny 25kA | 337.37 | 23 | 4 | 1 |  | 3 tygodnie | 5413656724896 | D24 | 7 | W4 | EC000042
Redline | S91.3Cs20 | 672491 | S91.3 Cs 20 EP wył. selektywny 25kA | 884 | 23 | 1 | 1 | tak |  | 5413656724919 | D24 | 7 | W4 | EC000042
Redline | S91.3Cs25 | 672492 | S91.3 Cs 25 EP wył. selektywny 25kA | 884 | 23 | 1 | 1 | tak |  | 5413656724926 | D24 | 7 | W4 | EC000042
Redline | S91.3Cs32 | 672493 | S91.3 Cs 32 EP wył. selektywny 25kA | 913.8 | 23 | 1 | 1 | tak |  | 5413656724933 | D24 | 7 | W4 | EC000042
Redline | S91.3Cs35 | 672494 | S91.3 Cs 35 EP wył. selektywny 25kA | 913.8 | 23 | 1 | 1 |  | 3 tygodnie | 5413656724940 | D24 | 7 | W4 | EC000042
Redline | S91.3Cs40 | 672495 | S91.3 Cs 40 EP wył. selektywny 25kA | 942.17 | 23 | 1 | 1 | tak |  | 5413656724957 | D24 | 7 | W4 | EC000042
Redline | S91.3Cs50 | 672496 | S91.3 Cs 50 EP wył. selektywny 25kA | 951.72 | 23 | 1 | 1 | tak |  | 5413656724964 | D24 | 7 | W4 | EC000042
Redline | S91.3Cs63 | 672497 | S91.3 Cs 63 EP wył. selektywny 25kA | 973.92 | 23 | 1 | 1 | tak |  | 5413656724971 | D24 | 7 | W4 | EC000042
Redline | S91.3Cs80 | 672498 | S91.3 Cs 80 EP wył. selektywny 25kA | 1012.09 | 23 | 1 | 1 |  | 3 tygodnie | 5413656724988 | D24 | 7 | W4 | EC000042
Redline | S93Cs20 | 672549 | S93 Cs 20 EP wył. selektywny 25kA | 1170.63 | 23 | 1 | 1 |  | 3 tygodnie | 5413656725497 | D24 | 7 | W4 | EC000042
Redline | S93Cs25 | 672550 | S93 Cs 25 EP wył. selektywny 25kA | 1170.63 | 23 | 1 | 1 |  | 3 tygodnie | 5413656725503 | D24 | 7 | W4 | EC000042
Redline | S93Cs32 | 672551 | S93 Cs 32 EP wył. selektywny 25kA | 1170.63 | 23 | 1 | 1 |  | 3 tygodnie | 5413656725510 | D24 | 7 | W4 | EC000042
Redline | S93Cs35 | 672552 | S93 Cs 35 EP wył. selektywny 25kA | 1170.63 | 23 | 1 | 1 |  | 3 tygodnie | 5413656725527 | D24 | 7 | W4 | EC000042
Redline | S93Cs40 | 672553 | S93 Cs 40 EP wył. selektywny 25kA | 1170.63 | 23 | 1 | 1 |  | 3 tygodnie | 5413656725534 | D24 | 7 | W4 | EC000042
Redline | S93Cs50 | 672554 | S93 Cs 50 EP wył. selektywny 25kA | 1170.63 | 23 | 1 | 1 |  | 3 tygodnie | 5413656725541 | D24 | 7 | W4 | EC000042
Redline | S93Cs63 | 672555 | S93 Cs 63 EP wył. selektywny 25kA | 1170.63 | 23 | 1 | 1 |  | 3 tygodnie | 5413656725558 | D24 | 7 | W4 | EC000042
Redline | S93Cs80 | 672556 | S93 Cs 80 EP wył. selektywny 25kA | 1170.63 | 23 | 1 | 1 |  | 3 tygodnie | 5413656725565 | D24 | 7 | W4 | EC000042
Redline | S91E10 | 672500 | S91 E 10 EP wył. selektywny 25kA | 355.59 | 23 | 4 | 1 |  | 3 tygodnie | 5413656725008 | D24 | 7 | W4 | EC000042
Redline | S91E16 | 672501 | S91 E 16 EP wył. selektywny 25kA | 357.12 | 23 | 4 | 1 |  | 3 tygodnie | 5413656725015 | D24 | 7 | W4 | EC000042
Redline | S91E20 | 672502 | S91 E 20 EP wył. selektywny 25kA | 346.55 | 23 | 4 | 1 |  | 3 tygodnie | 5413656725022 | D24 | 7 | W4 | EC000042
Redline | S91E25 | 672503 | S91 E 25 EP wył. selektywny 25kA | 376.7 | 23 | 4 | 1 |  | 3 tygodnie | 5413656725039 | D24 | 7 | W4 | EC000042
Redline | S91E32 | 672504 | S91 E 32 EP wył. selektywny 25kA | 390.25 | 23 | 3 | 1 |  | 3 tygodnie | 5413656725046 | D24 | 7 | W4 | EC000042
Redline | S91E35 | 672505 | S91 E 35 EP wył. selektywny 25kA | 390.25 | 23 | 4 | 1 |  | 3 tygodnie | 5413656725053 | D24 | 7 | W4 | EC000042
Redline | S91E40 | 672506 | S91 E 40 EP wył. selektywny 25kA | 401.56 | 23 | 4 | 1 |  | 3 tygodnie | 5413656725060 | D24 | 7 | W4 | EC000042
Redline | S91E50 | 672507 | S91 E 50 EP wył. selektywny 25kA | 405.64 | 23 | 4 | 1 |  | 3 tygodnie | 5413656725077 | D24 | 7 | W4 | EC000042
Redline | S91E63 | 672508 | S91 E 63 EP wył. selektywny 25kA | 416.28 | 23 | 4 | 1 |  | 3 tygodnie | 5413656725084 | D24 | 7 | W4 | EC000042
Redline | S91E80 | 672509 | S91 E 80 EP wył. selektywny 25kA | 447.96 | 23 | 4 | 1 |  | 3 tygodnie | 5413656725091 | D24 | 7 | W4 | EC000042
Redline | S91.3E20 | 672511 | S91.3 E 20 EP wył. selektywny 25kA | 1099.96 | 23 | 1 | 1 |  | 3 tygodnie | 5413656725114 | D24 | 7 | W4 | EC000042
Redline | S91.3E25 | 672512 | S91.3 E 25 EP wył. selektywny 25kA | 1099.96 | 23 | 1 | 1 |  | 3 tygodnie | 5413656725121 | D24 | 7 | W4 | EC000042
Redline | S91.3E32 | 672513 | S91.3 E 32 EP wył. selektywny 25kA | 1139.14 | 23 | 1 | 1 |  | 3 tygodnie | 5413656725138 | D24 | 7 | W4 | EC000042
Redline | S91.3E35 | 672514 | S91.3 E 35 EP wył. selektywny 25kA | 1139.14 | 23 | 1 | 1 |  | 3 tygodnie | 5413656725145 | D24 | 7 | W4 | EC000042
Redline | S91.3E40 | 672515 | S91.3 E 40 EP wył. selektywny 25kA | 1155.71 | 23 | 1 | 1 |  | 3 tygodnie | 5413656725152 | D24 | 7 | W4 | EC000042
Redline | S91.3E50 | 672516 | S91.3 E 50 EP wył. selektywny 25kA | 1181.09 | 23 | 1 | 1 |  | 3 tygodnie | 5413656725169 | D24 | 7 | W4 | EC000042
Redline | S91.3E63 | 672517 | S91.3 E 63 EP wył. selektywny 25kA | 1211.55 | 23 | 1 | 1 | tak |  | 5413656725176 | D24 | 7 | W4 | EC000042
Redline | S91.3E80 | 672518 | S91.3 E 80 EP wył. selektywny 25kA | 1302.75 | 23 | 1 | 1 |  | 3 tygodnie | 5413656725183 | D24 | 7 | W4 | EC000042
Wyłączniki EP | EP61K0,5 | 681600 | EP61 K0,5 wył. nadprądowy 6kA; ch-ka K | 86.77 | 23 | 12 | 1 |  | 4 tygodnie | 5413656816003 | E12 | 9 | W2 | EC000042
Wyłączniki EP | EP61K01 | 681601 | EP61 K01 wył. nadprądowy 6kA; ch-ka K | 86.77 | 23 | 12 | 1 |  | 4 tygodnie | 5413656816010 | E12 | 9 | W2 | EC000042
Wyłączniki EP | EP61K1,6 | 681602 | EP61 K1,6 wył. nadprądowy 6kA; ch-ka K | 86.77 | 23 | 12 | 1 |  | 4 tygodnie | 5413656816027 | E12 | 9 | W2 | EC000042
Wyłączniki EP | EP61K02 | 681603 | EP61 K02 wył. nadprądowy 6kA; ch-ka K | 86.77 | 23 | 12 | 1 |  | 4 tygodnie | 5413656816034 | E12 | 9 | W2 | EC000042
Wyłączniki EP | EP61K03 | 681604 | EP61 K03 wył. nadprądowy 6kA; ch-ka K | 86.77 | 23 | 12 | 1 |  | 4 tygodnie | 5413656816041 | E12 | 9 | W2 | EC000042
Wyłączniki EP | EP61K04 | 681605 | EP61 K04 wył. nadprądowy 6kA; ch-ka K | 86.77 | 23 | 12 | 1 |  | 4 tygodnie | 5413656816058 | E12 | 9 | W2 | EC000042
Wyłączniki EP | EP61K06 | 681606 | EP61 K06 wył. nadprądowy 6kA; ch-ka K | 75.13 | 23 | 12 | 1 |  | 4 tygodnie | 5413656816065 | E12 | 9 | W2 | EC000042
Wyłączniki EP | EP61K08 | 681607 | EP61 K08 wył. nadprądowy 6kA; ch-ka K | 75.2 | 23 | 12 | 1 |  | 4 tygodnie | 5413656816072 | E12 | 9 | W2 | EC000042
Wyłączniki EP | EP61K10 | 681608 | EP61 K10 wył. nadprądowy 6kA; ch-ka K | 61.01 | 23 | 12 | 1 |  | 4 tygodnie | 5413656816089 | E12 | 9 | W2 | EC000042
Wyłączniki EP | EP61K16 | 681609 | EP61 K16 wył. nadprądowy 6kA; ch-ka K | 61.01 | 23 | 12 | 1 | tak |  | 5413656816096 | E12 | 9 | W2 | EC000042
Wyłączniki EP | EP61K20 | 681610 | EP61 K20 wył. nadprądowy 6kA; ch-ka K | 61.01 | 23 | 12 | 1 |  | 4 tygodnie | 5413656816102 | E12 | 9 | W2 | EC000042
Wyłączniki EP | EP61K25 | 681611 | EP61 K25 wył. nadprądowy 6kA; ch-ka K | 61.01 | 23 | 12 | 1 |  | 4 tygodnie | 5413656816119 | E12 | 9 | W2 | EC000042
Wyłączniki EP | EP61K32 | 681612 | EP61 K32 wył. nadprądowy 6kA; ch-ka K | 66.94 | 23 | 12 | 1 |  | 4 tygodnie | 5413656816126 | E12 | 9 | W2 | EC000042
Wyłączniki EP | EP61K40 | 681613 | EP61 K40 wył. nadprądowy 6kA; ch-ka K | 106.56 | 23 | 12 | 1 |  | 4 tygodnie | 5413656816133 | E12 | 9 | W2 | EC000042
Wyłączniki EP | EP61K50 | 681614 | EP61 K50 wył. nadprądowy 6kA; ch-ka K | 146.98 | 23 | 12 | 1 |  | 4 tygodnie | 5413656816140 | E12 | 9 | W2 | EC000042
Wyłączniki EP | EP61K63 | 681615 | EP61 K63 wył. nadprądowy 6kA; ch-ka K | 146.98 | 23 | 12 | 1 |  | 4 tygodnie | 5413656816157 | E12 | 9 | W2 | EC000042
Wyłączniki EP | EP62K0,5 | 681616 | EP62 K0,5 wył. nadprądowy 6kA; ch-ka K | 191.14 | 23 | 6 | 1 |  | 4 tygodnie | 5413656816164 | E12 | 9 | W2 | EC000042
Wyłączniki EP | EP62K01 | 681617 | EP62 K01 wył. nadprądowy 6kA; ch-ka K | 191.14 | 23 | 6 | 1 |  | 4 tygodnie | 5413656816171 | E12 | 9 | W2 | EC000042
Wyłączniki EP | EP62K1,6 | 681618 | EP62 K1,6 wył. nadprądowy 6kA; ch-ka K | 191.14 | 23 | 6 | 1 |  | 4 tygodnie | 5413656816188 | E12 | 9 | W2 | EC000042
Wyłączniki EP | EP62K02 | 681619 | EP62 K02 wył. nadprądowy 6kA; ch-ka K | 191.14 | 23 | 6 | 1 |  | 4 tygodnie | 5413656816195 | E12 | 9 | W2 | EC000042
Wyłączniki EP | EP62K03 | 681620 | EP62 K03 wył. nadprądowy 6kA; ch-ka K | 191.14 | 23 | 6 | 1 |  | 4 tygodnie | 5413656816201 | E12 | 9 | W2 | EC000042
Wyłączniki EP | EP62K04 | 681621 | EP62 K04 wył. nadprądowy 6kA; ch-ka K | 191.14 | 23 | 6 | 1 |  | 4 tygodnie | 5413656816218 | E12 | 9 | W2 | EC000042
Wyłączniki EP | EP62K06 | 681622 | EP62 K06 wył. nadprądowy 6kA; ch-ka K | 158.27 | 23 | 6 | 1 |  | 4 tygodnie | 5413656816225 | E12 | 9 | W2 | EC000042
Wyłączniki EP | EP62K08 | 681623 | EP62 K08 wył. nadprądowy 6kA; ch-ka K | 158.29 | 23 | 6 | 1 |  | 4 tygodnie | 5413656816232 | E12 | 9 | W2 | EC000042
Wyłączniki EP | EP62K10 | 681624 | EP62 K10 wył. nadprądowy 6kA; ch-ka K | 124.73 | 23 | 6 | 1 |  | 4 tygodnie | 5413656816249 | E12 | 9 | W2 | EC000042
Wyłączniki EP | EP62K16 | 681625 | EP62 K16 wył. nadprądowy 6kA; ch-ka K | 124.73 | 23 | 6 | 1 |  | 4 tygodnie | 5413656816256 | E12 | 9 | W2 | EC000042
Wyłączniki EP | EP62K20 | 681626 | EP62 K20 wył. nadprądowy 6kA; ch-ka K | 124.73 | 23 | 6 | 1 |  | 4 tygodnie | 5413656816263 | E12 | 9 | W2 | EC000042
Wyłączniki EP | EP62K25 | 681627 | EP62 K25 wył. nadprądowy 6kA; ch-ka K | 124.73 | 23 | 6 | 1 |  | 4 tygodnie | 5413656816270 | E12 | 9 | W2 | EC000042
Wyłączniki EP | EP62K32 | 681628 | EP62 K32 wył. nadprądowy 6kA; ch-ka K | 132.08 | 23 | 6 | 1 |  | 4 tygodnie | 5413656816287 | E12 | 9 | W2 | EC000042
Wyłączniki EP | EP62K40 | 681629 | EP62 K40 wył. nadprądowy 6kA; ch-ka K | 145.79 | 23 | 6 | 1 |  | 4 tygodnie | 5413656816294 | E12 | 9 | W2 | EC000042
Wyłączniki EP | EP62K50 | 681630 | EP62 K50 wył. nadprądowy 6kA; ch-ka K | 249.69 | 23 | 6 | 1 |  | 4 tygodnie | 5413656816300 | E12 | 9 | W2 | EC000042
Wyłączniki EP | EP62K63 | 681631 | EP62 K63 wył. nadprądowy 6kA; ch-ka K | 249.69 | 23 | 6 | 1 |  | 4 tygodnie | 5413656816317 | E12 | 9 | W2 | EC000042
Wyłączniki EP | EP63K0,5 | 681632 | EP63 K0,5 wył. nadprądowy 6kA; ch-ka K | 324.26 | 23 | 4 | 1 |  | 4 tygodnie | 5413656816324 | E12 | 9 | W2 | EC000042
Wyłączniki EP | EP63K01 | 681633 | EP63 K01 wył. nadprądowy 6kA; ch-ka K | 330.23 | 23 | 4 | 1 |  | 4 tygodnie | 5413656816331 | E12 | 9 | W2 | EC000042
Wyłączniki EP | EP63K1,6 | 681634 | EP63 K1,6 wył. nadprądowy 6kA; ch-ka K | 330.23 | 23 | 4 | 1 |  | 4 tygodnie | 5413656816348 | E12 | 9 | W2 | EC000042
Wyłączniki EP | EP63K02 | 681635 | EP63 K02 wył. nadprądowy 6kA; ch-ka K | 254.71 | 23 | 4 | 1 |  | 4 tygodnie | 5413656816355 | E12 | 9 | W2 | EC000042
Wyłączniki EP | EP63K03 | 681636 | EP63 K03 wył. nadprądowy 6kA; ch-ka K | 254.71 | 23 | 4 | 1 |  | 4 tygodnie | 5413656816362 | E12 | 9 | W2 | EC000042
Wyłączniki EP | EP63K04 | 681637 | EP63 K04 wył. nadprądowy 6kA; ch-ka K | 224.67 | 23 | 4 | 1 |  | 4 tygodnie | 5413656816379 | E12 | 9 | W2 | EC000042
Wyłączniki EP | EP63K06 | 681638 | EP63 K06 wył. nadprądowy 6kA; ch-ka K | 192.49 | 23 | 4 | 1 |  | 4 tygodnie | 5413656816386 | E12 | 9 | W2 | EC000042
Wyłączniki EP | EP63K08 | 681639 | EP63 K08 wył. nadprądowy 6kA; ch-ka K | 192.49 | 23 | 4 | 1 |  | 4 tygodnie | 5413656816393 | E12 | 9 | W2 | EC000042
Wyłączniki EP | EP63K10 | 681640 | EP63 K10 wył. nadprądowy 6kA; ch-ka K | 192.49 | 23 | 4 | 1 |  | 4 tygodnie | 5413656816409 | E12 | 9 | W2 | EC000042
Wyłączniki EP | EP63K16 | 681641 | EP63 K16 wył. nadprądowy 6kA; ch-ka K | 192.49 | 23 | 4 | 1 | tak |  | 5413656816416 | E12 | 9 | W2 | EC000042
Wyłączniki EP | EP63K20 | 681642 | EP63 K20 wył. nadprądowy 6kA; ch-ka K | 192.49 | 23 | 4 | 1 |  | 4 tygodnie | 5413656816423 | E12 | 9 | W2 | EC000042
Wyłączniki EP | EP63K25 | 681643 | EP63 K25 wył. nadprądowy 6kA; ch-ka K | 192.49 | 23 | 4 | 1 |  | 4 tygodnie | 5413656816430 | E12 | 9 | W2 | EC000042
Wyłączniki EP | EP63K32 | 681644 | EP63 K32 wył. nadprądowy 6kA; ch-ka K | 224.67 | 23 | 4 | 1 | tak |  | 5413656816447 | E12 | 9 | W2 | EC000042
Wyłączniki EP | EP63K40 | 681645 | EP63 K40 wył. nadprądowy 6kA; ch-ka K | 283.72 | 23 | 4 | 1 |  | 4 tygodnie | 5413656816454 | E12 | 9 | W2 | EC000042
Wyłączniki EP | EP63K50 | 681646 | EP63 K50 wył. nadprądowy 6kA; ch-ka K | 449.66 | 23 | 4 | 1 |  | 4 tygodnie | 5413656816461 | E12 | 9 | W2 | EC000042
Wyłączniki EP | EP63K63 | 681647 | EP63 K63 wył. nadprądowy 6kA; ch-ka K | 449.66 | 23 | 4 | 1 |  | 4 tygodnie | 5413656816478 | E12 | 9 | W2 | EC000042
Wyłączniki EP | EP64K0,5 | 681648 | EP64 K0,5 wył. nadprądowy 6kA; ch-ka K | 488.62 | 23 | 3 | 1 |  | 4 tygodnie | 5413656816485 | E12 | 9 | W2 | EC000042
Wyłączniki EP | EP64K01 | 681649 | EP64 K01 wył. nadprądowy 6kA; ch-ka K | 488.62 | 23 | 3 | 1 |  | 4 tygodnie | 5413656816492 | E12 | 9 | W2 | EC000042
Wyłączniki EP | EP64K1,6 | 681650 | EP64 K1,6 wył. nadprądowy 6kA; ch-ka K | 488.62 | 23 | 3 | 1 |  | 4 tygodnie | 5413656816508 | E12 | 9 | W2 | EC000042
Wyłączniki EP | EP64K02 | 681651 | EP64 K02 wył. nadprądowy 6kA; ch-ka K | 488.62 | 23 | 3 | 1 |  | 4 tygodnie | 5413656816515 | E12 | 9 | W2 | EC000042
Wyłączniki EP | EP64K03 | 681652 | EP64 K03 wył. nadprądowy 6kA; ch-ka K | 488.62 | 23 | 3 | 1 |  | 4 tygodnie | 5413656816522 | E12 | 9 | W2 | EC000042
Wyłączniki EP | EP64K04 | 681653 | EP64 K04 wył. nadprądowy 6kA; ch-ka K | 466.47 | 23 | 3 | 1 |  | 4 tygodnie | 5413656816539 | E12 | 9 | W2 | EC000042
Wyłączniki EP | EP64K06 | 681654 | EP64 K06 wył. nadprądowy 6kA; ch-ka K | 466.47 | 23 | 3 | 1 |  | 4 tygodnie | 5413656816546 | E12 | 9 | W2 | EC000042
Wyłączniki EP | EP64K08 | 681655 | EP64 K08 wył. nadprądowy 6kA; ch-ka K | 466.47 | 23 | 3 | 1 |  | 4 tygodnie | 5413656816553 | E12 | 9 | W2 | EC000042
Wyłączniki EP | EP64K10 | 681656 | EP64 K10 wył. nadprądowy 6kA; ch-ka K | 436.83 | 23 | 3 | 1 |  | 4 tygodnie | 5413656816560 | E12 | 9 | W2 | EC000042
Wyłączniki EP | EP64K16 | 681657 | EP64 K16 wył. nadprądowy 6kA; ch-ka K | 309.42 | 23 | 3 | 1 |  | 4 tygodnie | 5413656816577 | E12 | 9 | W2 | EC000042
Wyłączniki EP | EP64K20 | 681658 | EP64 K20 wył. nadprądowy 6kA; ch-ka K | 309.42 | 23 | 3 | 1 |  | 4 tygodnie | 5413656816584 | E12 | 9 | W2 | EC000042
Wyłączniki EP | EP64K25 | 681659 | EP64 K25 wył. nadprądowy 6kA; ch-ka K | 309.42 | 23 | 3 | 1 |  | 4 tygodnie | 5413656816591 | E12 | 9 | W2 | EC000042
Wyłączniki EP | EP64K32 | 681660 | EP64 K32 wył. nadprądowy 6kA; ch-ka K | 327.61 | 23 | 3 | 1 |  | 4 tygodnie | 5413656816607 | E12 | 9 | W2 | EC000042
Wyłączniki EP | EP64K40 | 681661 | EP64 K40 wył. nadprądowy 6kA; ch-ka K | 464.55 | 23 | 3 | 1 |  | 4 tygodnie | 5413656816614 | E12 | 9 | W2 | EC000042
Wyłączniki EP | EP64K50 | 681662 | EP64 K50 wył. nadprądowy 6kA; ch-ka K | 590.25 | 23 | 3 | 1 |  | 4 tygodnie | 5413656816621 | E12 | 9 | W2 | EC000042
Wyłączniki EP | EP64K63 | 681663 | EP64 K63 wył. nadprądowy 6kA; ch-ka K | 669.88 | 23 | 3 | 1 |  | 4 tygodnie | 5413656816638 | E12 | 9 | W2 | EC000042
Wyłączniki EP | EP101K0,5 | 672402 | EP101 K0,5 wył. nadprądowy 10kA; ch-ka K | 102.07 | 23 | 12 | 1 |  | 4 tygodnie | 5413656724025 | E14 | 9 | W3 | EC000042
Wyłączniki EP | EP101K01 | 672403 | EP101 K01 wył. nadprądowy 10kA; ch-ka K | 102.07 | 23 | 12 | 1 |  | 4 tygodnie | 5413656724032 | E14 | 9 | W3 | EC000042
Wyłączniki EP | EP101K1,6 | 681588 | EP101 K1,6 wył. nadprądowy 10kA; ch-ka K | 102.07 | 23 | 12 | 1 |  | 4 tygodnie | 5413656815884 | E14 | 9 | W3 | EC000042
Wyłączniki EP | EP101K02 | 672404 | EP101 K02 wył. nadprądowy 10kA; ch-ka K | 102.07 | 23 | 12 | 1 |  | 4 tygodnie | 5413656724049 | E14 | 9 | W3 | EC000042
Wyłączniki EP | EP101K03 | 672405 | EP101 K03 wył. nadprądowy 10kA; ch-ka K | 102.07 | 23 | 12 | 12 |  | 4 tygodnie | 5413656724056 | E14 | 9 | W3 | EC000042
Wyłączniki EP | EP101K04 | 672406 | EP101 K04 wył. nadprądowy 10kA; ch-ka K | 102.07 | 23 | 12 | 1 |  | 4 tygodnie | 5413656724063 | E14 | 9 | W3 | EC000042
Wyłączniki EP | EP101K06 | 672407 | EP101 K06 wył. nadprądowy 10kA; ch-ka K | 88.42 | 23 | 12 | 1 |  | 4 tygodnie | 5413656724070 | E14 | 9 | W3 | EC000042
Wyłączniki EP | EP101K08 | 672408 | EP101 K08 wył. nadprądowy 10kA; ch-ka K | 88.42 | 23 | 12 | 1 |  | 4 tygodnie | 5413656724087 | E14 | 9 | W3 | EC000042
Wyłączniki EP | EP101K10 | 672409 | EP101 K10 wył. nadprądowy 10kA; ch-ka K | 68.24 | 23 | 12 | 1 |  | 4 tygodnie | 5413656724094 | E14 | 9 | W3 | EC000042
Wyłączniki EP | EP101K16 | 672411 | EP101 K16 wył. nadprądowy 10kA; ch-ka K | 68.24 | 23 | 12 | 1 |  | 4 tygodnie | 5413656724117 | E14 | 9 | W3 | EC000042
Wyłączniki EP | EP101K20 | 672412 | EP101 K20 wył. nadprądowy 10kA; ch-ka K | 68.24 | 23 | 12 | 1 |  | 4 tygodnie | 5413656724124 | E14 | 9 | W3 | EC000042
Wyłączniki EP | EP101K25 | 672413 | EP101 K25 wył. nadprądowy 10kA; ch-ka K | 68.24 | 23 | 12 | 1 |  | 4 tygodnie | 5413656724131 | E14 | 9 | W3 | EC000042
Wyłączniki EP | EP101K32 | 672414 | EP101 K32 wył. nadprądowy 10kA; ch-ka K | 78.76 | 23 | 12 | 1 |  | 4 tygodnie | 5413656724148 | E14 | 9 | W3 | EC000042
Wyłączniki EP | EP101K40 | 672415 | EP101 K40 wył. nadprądowy 10kA; ch-ka K | 113.32 | 23 | 12 | 1 |  | 4 tygodnie | 5413656724155 | E14 | 9 | W3 | EC000042
Wyłączniki EP | EP101K50 | 672416 | EP101 K50 wył. nadprądowy 10kA; ch-ka K | 157.03 | 23 | 12 | 1 |  | 4 tygodnie | 5413656724162 | E14 | 9 | W3 | EC000042
Wyłączniki EP | EP101K63 | 672417 | EP101 K63 wył. nadprądowy 10kA; ch-ka K | 157.03 | 23 | 12 | 1 |  | 4 tygodnie | 5413656724179 | E14 | 9 | W3 | EC000042
Wyłączniki EP | EP102K0,5 | 672434 | EP102 K0,5 wył. nadprądowy 10kA; ch-ka K | 224.8 | 23 | 6 | 1 |  | 4 tygodnie | 5413656724346 | E14 | 9 | W3 | EC000042
Wyłączniki EP | EP102K01 | 672435 | EP102 K01 wył. nadprądowy 10kA; ch-ka K | 224.8 | 23 | 6 | 1 |  | 4 tygodnie | 5413656724353 | E14 | 9 | W3 | EC000042
Wyłączniki EP | EP102K1,6 | 681591 | EP102 K1,6 wył. nadprądowy 10kA; ch-ka K | 224.8 | 23 | 6 | 1 |  | 4 tygodnie | 5413656815914 | E14 | 9 | W3 | EC000042
Wyłączniki EP | EP102K02 | 672436 | EP102 K02 wył. nadprądowy 10kA; ch-ka K | 224.8 | 23 | 6 | 1 |  | 4 tygodnie | 5413656724360 | E14 | 9 | W3 | EC000042
Wyłączniki EP | EP102K03 | 672437 | EP102 K03 wył. nadprądowy 10kA; ch-ka K | 224.8 | 23 | 6 | 6 |  | 4 tygodnie | 5413656724377 | E14 | 9 | W3 | EC000042
Wyłączniki EP | EP102K04 | 672438 | EP102 K04 wył. nadprądowy 10kA; ch-ka K | 224.8 | 23 | 6 | 1 |  | 4 tygodnie | 5413656724384 | E14 | 9 | W3 | EC000042
Wyłączniki EP | EP102K06 | 672439 | EP102 K06 wył. nadprądowy 10kA; ch-ka K | 186.24 | 23 | 6 | 1 |  | 4 tygodnie | 5413656724391 | E14 | 9 | W3 | EC000042
Wyłączniki EP | EP102K08 | 672440 | EP102 K08 wył. nadprądowy 10kA; ch-ka K | 186.24 | 23 | 6 | 1 |  | 4 tygodnie | 5413656724407 | E14 | 9 | W3 | EC000042
Wyłączniki EP | EP102K10 | 672441 | EP102 K10 wył. nadprądowy 10kA; ch-ka K | 146.74 | 23 | 6 | 1 |  | 4 tygodnie | 5413656724414 | E14 | 9 | W3 | EC000042
Wyłączniki EP | EP102K16 | 672443 | EP102 K16 wył. nadprądowy 10kA; ch-ka K | 146.74 | 23 | 6 | 1 |  | 4 tygodnie | 5413656724438 | E14 | 9 | W3 | EC000042
Wyłączniki EP | EP102K20 | 672444 | EP102 K20 wył. nadprądowy 10kA; ch-ka K | 146.74 | 23 | 6 | 1 |  | 4 tygodnie | 5413656724445 | E14 | 9 | W3 | EC000042
Wyłączniki EP | EP102K25 | 672445 | EP102 K25 wył. nadprądowy 10kA; ch-ka K | 146.74 | 23 | 6 | 1 |  | 4 tygodnie | 5413656724452 | E14 | 9 | W3 | EC000042
Wyłączniki EP | EP102K32 | 672446 | EP102 K32 wył. nadprądowy 10kA; ch-ka K | 155.4 | 23 | 6 | 1 |  | 4 tygodnie | 5413656724469 | E14 | 9 | W3 | EC000042
Wyłączniki EP | EP102K40 | 672447 | EP102 K40 wył. nadprądowy 10kA; ch-ka K | 171.48 | 23 | 6 | 1 |  | 4 tygodnie | 5413656724476 | E14 | 9 | W3 | EC000042
Wyłączniki EP | EP102K50 | 672448 | EP102 K50 wył. nadprądowy 10kA; ch-ka K | 293.76 | 23 | 6 | 1 |  | 4 tygodnie | 5413656724483 | E14 | 9 | W3 | EC000042
Wyłączniki EP | EP102K63 | 672449 | EP102 K63 wył. nadprądowy 10kA; ch-ka K | 293.76 | 23 | 6 | 1 |  | 4 tygodnie | 5413656724490 | E14 | 9 | W3 | EC000042
Wyłączniki EP | EP103K0,5 | 672450 | EP103 K0,5 wył. nadprądowy 10kA; ch-ka K | 381.49 | 23 | 4 | 1 |  | 4 tygodnie | 5413656724506 | E14 | 9 | W3 | EC000042
Wyłączniki EP | EP103K01 | 672451 | EP103 K01 wył. nadprądowy 10kA; ch-ka K | 388.51 | 23 | 4 | 1 |  | 4 tygodnie | 5413656724513 | E14 | 9 | W3 | EC000042
Wyłączniki EP | EP103K1,6 | 681594 | EP103 K1,6 wył. nadprądowy 10kA; ch-ka K | 388.51 | 23 | 4 | 1 |  | 4 tygodnie | 5413656815945 | E14 | 9 | W3 | EC000042
Wyłączniki EP | EP103K02 | 672452 | EP103 K02 wył. nadprądowy 10kA; ch-ka K | 299.66 | 23 | 4 | 1 |  | 4 tygodnie | 5413656724520 | E14 | 9 | W3 | EC000042
Wyłączniki EP | EP103K03 | 672453 | EP103 K03 wył. nadprądowy 10kA; ch-ka K | 299.66 | 23 | 4 | 4 |  | 4 tygodnie | 5413656724537 | E14 | 9 | W3 | EC000042
Wyłączniki EP | EP103K04 | 672454 | EP103 K04 wył. nadprądowy 10kA; ch-ka K | 244.17 | 23 | 4 | 1 |  | 4 tygodnie | 5413656724544 | E14 | 9 | W3 | EC000042
Wyłączniki EP | EP103K06 | 672455 | EP103 K06 wył. nadprądowy 10kA; ch-ka K | 209.22 | 23 | 4 | 1 |  | 4 tygodnie | 5413656724551 | E14 | 9 | W3 | EC000042
Wyłączniki EP | EP103K08 | 672456 | EP103 K08 wył. nadprądowy 10kA; ch-ka K | 209.22 | 23 | 4 | 1 |  | 4 tygodnie | 5413656724568 | E14 | 9 | W3 | EC000042
Wyłączniki EP | EP103K10 | 672457 | EP103 K10 wył. nadprądowy 10kA; ch-ka K | 209.22 | 23 | 4 | 1 |  | 4 tygodnie | 5413656724575 | E14 | 9 | W3 | EC000042
Wyłączniki EP | EP103K16 | 672459 | EP103 K16 wył. nadprądowy 10kA; ch-ka K | 209.22 | 23 | 4 | 1 |  | 4 tygodnie | 5413656724599 | E14 | 9 | W3 | EC000042
Wyłączniki EP | EP103K20 | 672460 | EP103 K20 wył. nadprądowy 10kA; ch-ka K | 209.22 | 23 | 4 | 1 |  | 4 tygodnie | 5413656724605 | E14 | 9 | W3 | EC000042
Wyłączniki EP | EP103K25 | 672461 | EP103 K25 wył. nadprądowy 10kA; ch-ka K | 209.22 | 23 | 4 | 1 |  | 4 tygodnie | 5413656724612 | E14 | 9 | W3 | EC000042
Wyłączniki EP | EP103K32 | 672462 | EP103 K32 wył. nadprądowy 10kA; ch-ka K | 244.17 | 23 | 4 | 1 |  | 4 tygodnie | 5413656724629 | E14 | 9 | W3 | EC000042
Wyłączniki EP | EP103K40 | 672463 | EP103 K40 wył. nadprądowy 10kA; ch-ka K | 308.44 | 23 | 4 | 1 |  | 4 tygodnie | 5413656724636 | E14 | 9 | W3 | EC000042
Wyłączniki EP | EP103K50 | 672464 | EP103 K50 wył. nadprądowy 10kA; ch-ka K | 488.78 | 23 | 4 | 1 |  | 4 tygodnie | 5413656724643 | E14 | 9 | W3 | EC000042
Wyłączniki EP | EP103K63 | 672465 | EP103 K63 wył. nadprądowy 10kA; ch-ka K | 488.78 | 23 | 4 | 1 |  | 4 tygodnie | 5413656724650 | E14 | 9 | W3 | EC000042
Wyłączniki EP | EP104K0,5 | 672466 | EP104 K0,5 wył. nadprądowy 10kA; ch-ka K | 574.87 | 23 | 3 | 1 |  | 4 tygodnie | 5413656724667 | E14 | 9 | W3 | EC000042
Wyłączniki EP | EP104K01 | 672467 | EP104 K01 wył. nadprądowy 10kA; ch-ka K | 574.87 | 23 | 3 | 1 |  | 4 tygodnie | 5413656724674 | E14 | 9 | W3 | EC000042
Wyłączniki EP | EP104K1,6 | 681597 | EP104 K1,6 wył. nadprądowy 10kA; ch-ka K | 574.87 | 23 | 3 | 1 |  | 4 tygodnie | 5413656815976 | E14 | 9 | W3 | EC000042
Wyłączniki EP | EP104K02 | 672468 | EP104 K02 wył. nadprądowy 10kA; ch-ka K | 574.87 | 23 | 3 | 1 |  | 4 tygodnie | 5413656724681 | E14 | 9 | W3 | EC000042
Wyłączniki EP | EP104K03 | 672469 | EP104 K03 wył. nadprądowy 10kA; ch-ka K | 574.87 | 23 | 3 | 3 |  | 4 tygodnie | 5413656724698 | E14 | 9 | W3 | EC000042
Wyłączniki EP | EP104K04 | 672470 | EP104 K04 wył. nadprądowy 10kA; ch-ka K | 548.78 | 23 | 3 | 1 |  | 4 tygodnie | 5413656724704 | E14 | 9 | W3 | EC000042
Wyłączniki EP | EP104K06 | 672471 | EP104 K06 wył. nadprądowy 10kA; ch-ka K | 548.78 | 23 | 3 | 1 |  | 4 tygodnie | 5413656724711 | E14 | 9 | W3 | EC000042
Wyłączniki EP | EP104K08 | 672472 | EP104 K08 wył. nadprądowy 10kA; ch-ka K | 548.78 | 23 | 3 | 1 |  | 4 tygodnie | 5413656724728 | E14 | 9 | W3 | EC000042
Wyłączniki EP | EP104K10 | 672473 | EP104 K10 wył. nadprądowy 10kA; ch-ka K | 513.9 | 23 | 3 | 1 |  | 4 tygodnie | 5413656724735 | E14 | 9 | W3 | EC000042
Wyłączniki EP | EP104K16 | 672475 | EP104 K16 wył. nadprądowy 10kA; ch-ka K | 364 | 23 | 3 | 1 |  | 4 tygodnie | 5413656724759 | E14 | 9 | W3 | EC000042
Wyłączniki EP | EP104K20 | 672476 | EP104 K20 wył. nadprądowy 10kA; ch-ka K | 364 | 23 | 3 | 1 |  | 4 tygodnie | 5413656724766 | E14 | 9 | W3 | EC000042
Wyłączniki EP | EP104K25 | 672477 | EP104 K25 wył. nadprądowy 10kA; ch-ka K | 364 | 23 | 3 | 1 |  | 4 tygodnie | 5413656724773 | E14 | 9 | W3 | EC000042
Wyłączniki EP | EP104K32 | 672478 | EP104 K32 wył. nadprądowy 10kA; ch-ka K | 364 | 23 | 3 | 1 |  | 4 tygodnie | 5413656724780 | E14 | 9 | W3 | EC000042
Wyłączniki EP | EP104K40 | 672479 | EP104 K40 wył. nadprądowy 10kA; ch-ka K | 516.17 | 23 | 3 | 1 |  | 4 tygodnie | 5413656724797 | E14 | 9 | W3 | EC000042
Wyłączniki EP | EP104K50 | 672480 | EP104 K50 wył. nadprądowy 10kA; ch-ka K | 655.85 | 23 | 3 | 1 |  | 4 tygodnie | 5413656724803 | E14 | 9 | W3 | EC000042
Wyłączniki EP | EP104K63 | 672481 | EP104 K63 wył. nadprądowy 10kA; ch-ka K | 744.29 | 23 | 3 | 1 |  | 4 tygodnie | 5413656724810 | E14 | 9 | W3 | EC000042
Redline | CA H | 672567 | CA H styki pomocnicze | 38.37 | 23 | 40 | 1 | tak |  | 5413656725671 | E25 | 7 | WF | EC000041
Redline | CA S/H | 672568 | CA S/H styki pomocnicze | 65.78 | 23 | 40 | 1 | tak |  | 5413656725688 | E25 | 7 | WF | EC000041
Redline | CA S/H G | 672569 | CA S/H G styki pomocnicze | 92.59 | 23 | 40 | 1 | tak |  | 5413656725695 | E25 | 7 | WF | EC000041
Redline | CB SH/HH-R | 672570 | CB SH/HH - R styki pomocnicze | 77.13 | 23 | 40 | 1 | tak |  | 5413656725701 | E25 | 7 | WF | EC000041
Redline | CB SH/HH-L | 672571 | CB SH/HH - L styki pomocnicze | 81.21 | 23 | 40 | 1 | tak |  | 5413656725718 | E25 | 7 | WF | EC000041
Redline | PBS | 672572 | PBS łącznik krańcowy PBS | 76.16 | 23 | 1 | 1 |  | 4 tygodnie | 5413656725725 | E25 | 7 | WF | EC002498
Redline | Hti H | 671597 | Styki pomocnicze H do Hti | 63.65 | 23 | 1 | 1 | tak |  | 5413656715979 | D31 | 7 | WF | EC000041
Redline | Hti S | 671598 | Styki pomocnicze S do Hti | 73.14 | 23 | 12 | 1 |  | 4 tygodnie | 5413656715986 | D31 | 7 | WF | EC000041
Redline | Hti H/S | 671599 | Styki pomocnicze H/S do Hti | 68.78 | 23 | 1 | 1 | tak |  | 5413656715993 | D31 | 7 | WF | EC000041
Redline | Hti HH/HS | 671600 | Styki pomocnicze H+H/S do Hti | 108.07 | 23 | 1 | 1 | tak |  | 5413656716006 | D31 | 7 | WF | EC000041
Redline | Hti HSR | 671602 | Styki pomocnicze H+S do Hti | 117.86 | 23 | 1 | 1 |  | 4 tygodnie | 5413656716020 | D31 | 7 | WF | EC000041
Redline | Tele L 110 | 624945 | Wyzwalacz wzrostowy Hti 230 V | 165.17 | 23 | 8 | 1 | tak |  | 5413656249450 | D31 | 7 | WF | EC001023
Redline | Tele L 24 | 624946 | Wyzwalacz wzrostowy Hti 24 V | 165.17 | 23 | 1 | 1 |  | 4 tygodnie | 5413656249467 | D31 | 7 | WF | EC001023
Redline | TELE L-1 | 672573 | TELE L1 wyzwalacz wzrostowy | 117.75 | 23 | 1 | 1 | tak |  | 5413656725732 | E25 | 7 | WF | EC001023
Redline | TELE L-2 | 672574 | TELE L2 wyzwalacz wzrostowy | 117.75 | 23 | 1 | 1 | tak |  | 5413656725749 | E25 | 7 | WF | EC001023
Redline | TELE U-230 | 672575 | TELE U-230 wyzwalacz podnapięciowy | 162.9 | 23 | 1 | 1 | tak |  | 5413656725756 | E25 | 7 | WF | EC001022
Redline | TELE U-12 | 672576 | TELE U-12 wyzwalacz podnapięciowy | 162.9 | 23 | 1 | 1 |  | 4 tygodnie | 5413656725763 | E25 | 7 | WF | EC001022
Redline | TELE U-24 | 672577 | TELE U-24 wyzwalacz podnapięciowy | 162.9 | 23 | 1 | 1 | tak |  | 5413656725770 | E25 | 7 | WF | EC001022
Redline | TELE U-48 | 672578 | TELE U-48 wyzwalacz podnapięciowy | 162.9 | 23 | 1 | 1 |  | 4 tygodnie | 5413656725787 | E25 | 7 | WF | EC001022
Redline | TELE MP | 672580 | TELE MP napęd silnikowy 230V | 644.9 | 23 | 1 | 1 | tak |  | 5413656725800 | E25 | 7 | WF | EC001030
Redline |  | 669486 | EPP osłona do plombowania zacisków 4P | 7.35 | 23 | 25 | 25 |  | 4 tygodnie | 5413656694861 | E24 | 7 | WF | EC002498
Redline |  | 624929 | KS blokada dźwigni wyłącznika (na kłódkę) | 65.09 | 23 | 2 | 2 | tak |  | 5413656249290 | E24 | 7 | WF | EC001287
Redline |  | 600232 | EDRE uchwyt do wyciągania wył. połączonych szynami | 5.48 | 23 | 6 | 6 |  | 4 tygodnie | 5413656002321 | E24 | 7 | WF | EC002498
Redline |  | 546253 | Szyna kołkowa EV-S 1.2.85; 2 x 1P: odstęp co 1 mod; 10mm² | 5.01 | 23 | 1 | 1 | tak |  | 5411815462535 | D23 | 7 | WV | EC000215
Redline |  | 546254 | Szyna kołkowa EV-S 1.6.85; 6 x 1P: odstęp co 1 mod; 10mm² | 9.16 | 23 | 1 | 1 |  | 3 tygodnie | 5411815462542 | D23 | 7 | WV | EC000215
Redline |  | 546255 | Szyna kołkowa EV-S 1.12.85; 12 x 1P: odstęp co 1 mod; 10mm² | 13.1 | 23 | 1 | 1 | tak |  | 5411815462559 | D23 | 7 | WV | EC000215
Redline |  | 650156 | Szyna kołkowa EV-S 1.13.85; 13 x 1P: odstęp co 1 mod; 10mm² | 15.75 | 23 | 1 | 1 |  | 3 tygodnie | 5411816501561 | D23 | 7 | WV | EC000215
Redline |  | 624991 | Szyna kołkowa EV-S 1.57.100; 57 x 1P: odstęp co 1 mod; 10mm²; 1 metr | 62.48 | 23 | 1 | 1 | tak |  | 5413656249917 | D23 | 7 | WV | EC000215
Redline |  | 544193 | Szyna kołkowa EV-S 1.57.100; 57 x 1P: odstęp co 1 mod; 16mm²; 1 metr | 89.49 | 23 | 1 | 1 | tak |  | 5411815441936 | D23 | 7 | WV | EC000215
Redline |  | 624959 | Szyna kołkowa EV-S.1.3.85 90° | 5.59 | 23 | 1 | 1 |  | 4 tygodnie | 5413656249597 | D23 | 7 | WV | EC000215
Redline |  | 624960 | Szyna kołkowa EV-S.1.4.85 90° | 6.38 | 23 | 1 | 1 |  | 4 tygodnie | 5413656249603 | D23 | 7 | WV | EC000215
Redline |  | 624961 | Szyna kołkowa EV-S.1.5.85 90° | 7.64 | 23 | 1 | 1 |  | 4 tygodnie | 5413656249610 | D23 | 7 | WV | EC000215
Redline |  | 624962 | Szyna kołkowa EV-S.1.6.85 90° | 9.21 | 23 | 1 | 1 |  | 4 tygodnie | 5413656249627 | D23 | 7 | WV | EC000215
Redline |  | 624963 | Szyna kołkowa EV-S.1.7.85 90° | 10.28 | 23 | 1 | 1 |  | 4 tygodnie | 5413656249634 | D23 | 7 | WV | EC000215
Redline |  | 624964 | Szyna kołkowa EV-S.1.8.85 90° | 11.26 | 23 | 1 | 1 |  | 4 tygodnie | 5413656249641 | D23 | 7 | WV | EC000215
Redline |  | 624965 | Szyna kołkowa EV-S.1.9.85 90° | 12.49 | 23 | 1 | 1 |  | 4 tygodnie | 5413656249658 | D23 | 7 | WV | EC000215
Redline |  | 624966 | Szyna kołkowa EV-S.1.10.85 90° | 12.97 | 23 | 1 | 1 |  | 4 tygodnie | 5413656249665 | D23 | 7 | WV | EC000215
Redline |  | 624967 | Szyna kołkowa EV-S.1.11.85 90° | 13.49 | 23 | 1 | 1 |  | 4 tygodnie | 5413656249672 | D23 | 7 | WV | EC000215
Redline |  | 624968 | Szyna kołkowa EV-S.1.12.85 90° | 14.15 | 23 | 1 | 1 |  | 4 tygodnie | 5413656249689 | D23 | 7 | WV | EC000215
Redline |  | 624969 | Szyna kołkowa EV-S.1.13.85 90° | 16.46 | 23 | 1 | 1 |  | 4 tygodnie | 5413656249696 | D23 | 7 | WV | EC000215
Redline |  | 624970 | Szyna kołkowa EV-S.1.14.85 90° | 18.03 | 23 | 1 | 1 |  | 4 tygodnie | 5413656249702 | D23 | 7 | WV | EC000215
Redline |  | 624971 | Szyna kołkowa EV-S.1.15.85 90° | 19.75 | 23 | 1 | 1 |  | 4 tygodnie | 5413656249719 | D23 | 7 | WV | EC000215
Redline |  | 624972 | Szyna kołkowa EV-S.1.16.85 90° | 21.94 | 23 | 1 | 1 |  | 4 tygodnie | 5413656249726 | D23 | 7 | WV | EC000215
Redline |  | 624973 | Szyna kołkowa EV-S.1.17.85 90° | 24.25 | 23 | 1 | 1 |  | 4 tygodnie | 5413656249733 | D23 | 7 | WV | EC000215
Redline |  | 624974 | Szyna kołkowa EV-S.1.18.85 90° | 26.54 | 23 | 1 | 1 |  | 4 tygodnie | 5413656249740 | D23 | 7 | WV | EC000215
Redline |  | 546256 | Szyna kołkowa EV-S 1+Hi.2.85; 2 x 1P: odstęp co 1,5 mod; 10mm² | 9.16 | 23 | 1 | 1 |  | 4 tygodnie | 5411815462566 | D23 | 7 | WV | EC000215
Redline |  | 546257 | Szyna kołkowa EV-S 1+Hi.6.85; 6 x 1P: odstęp co 1,5 mod; 10mm² | 16.13 | 23 | 1 | 1 |  | 4 tygodnie | 5411815462573 | D23 | 7 | WV | EC000215
Redline |  | 546237 | Szyna kołkowa EV-S 1+Hi.8.85; 8 x 1P: odstęp co 1,5 mod; 10mm² | 18.43 | 23 | 1 | 1 |  | 4 tygodnie | 5411815462375 | D23 | 7 | WV | EC000215
Redline |  | 546152 | Szyna kołkowa EV-S 1+Hi.36.100; 36 x 1P: odstęp co 1,5 mod; 10mm²; 1metr | 73.69 | 23 | 50 | 1 |  | 4 tygodnie | 5411815461521 | D23 | 7 | WV | EC000215
Redline |  | 546265 | Szyna kołkowa EV-S 2.4.125; 2 x 2P: odstęp co 1 mod; 10mm² | 13.49 | 23 | 1 | 1 |  | 4 tygodnie | 5411815462658 | D23 | 7 | WV | EC000215
Redline |  | 546266 | Szyna kołkowa EV-S 2.6.125; 3 x 2P: odstęp co 1 mod; 10mm² | 20.8 | 23 | 1 | 1 |  | 4 tygodnie | 5411815462665 | D23 | 7 | WV | EC000215
Redline |  | 546267 | Szyna kołkowa EV-S 2.12.125; 6 x 2P: odstęp co 1 mod; 10mm² | 30.1 | 23 | 1 | 1 |  | 4 tygodnie | 5411815462672 | D23 | 7 | WV | EC000215
Redline |  | 544186 | Szyna kołkowa EV-S 2.14.125; 7 x 2P: odstęp co 1 mod; 10mm² | 39.11 | 23 | 10 | 10 | tak |  | 5411815441868 | D23 | 7 | WV | EC000215
Redline |  | 624805 | Szyna kołkowa EV-S 2.18.125; 9 x 2P: odstęp co 1 mod; 10mm² | 55.58 | 23 | 1 | 1 | tak |  | 5413656248057 | D23 | 7 | WV | EC000215
Redline |  | 618294 | Szyna kołkowa EV-S 2.14.130; 7 x 2P: odstęp co 1 mod; 16mm² | 41.6 | 23 | 1 | 1 |  | 4 tygodnie | 5413656182948 | D23 | 7 | WV | EC000215
Redline |  | 546139 | Szyna kołkowa EV-S 2.56.130; 28 x 2P: odstęp co 1 mod; 16mm²; 1metr | 152.36 | 23 | 1 | 1 | tak |  | 5411815461392 | D23 | 7 | WV | EC000215
Redline |  | 546269 | Szyna kołkowa EV-S 2+Hi.6.125; 3 x 2P+styk pomocniczy; 10mm² | 17.71 | 23 | 1 | 1 |  | 4 tygodnie | 5411815462696 | D23 | 7 | WV | EC000215
Redline |  | 546270 | Szyna kołkowa EV-S 2+Hi.10.125; 5 x 2P+styk pomocniczy; 10mm² | 33.25 | 23 | 1 | 1 | tak |  | 5411815462702 | D23 | 7 | WV | EC000215
Redline |  | 546126 | Szyna kołkowa EV-S 2+Hi.44.130; 22 x 2P+styk pomocniczy; 16mm²; 1 metr | 260.98 | 23 | 1 | 1 |  | 4 tygodnie | 5411815461262 | D23 | 7 | WV | EC000215
Redline |  | 546277 | Szyna kołkowa EV-S 3.6.125; 2 x 3P: odstęp co 1 mod; 10mm² | 17.45 | 23 | 10 | 10 |  | 4 tygodnie | 5411815462771 | D23 | 7 | WV | EC000215
Redline |  | 546308 | Szyna kołkowa EV-S 3.9.125; 3 x 3P: odstęp co 1 mod; 10mm² | 26.28 | 23 | 1 | 1 | tak |  | 5411815463082 | D23 | 7 | WV | EC000215
Redline |  | 546278 | Szyna kołkowa EV-S 3.12.125; 4 x 3P: odstęp co 1 mod; 10mm² | 32.19 | 23 | 1 | 1 | tak |  | 5411815462788 | D23 | 7 | WV | EC000215
Redline |  | 544181 | Szyna kołkowa EV-S 3.18.125; 6 x 3P: odstęp co 1 mod; 10mm² | 62.99 | 23 | 10 | 10 | tak |  | 5411815441813 | D23 | 7 | WV | EC000215
Redline |  | 624839 | Szyna kołkowa EV-S 3.24.125; 8 x 3P: odstęp co 1 mod; 10mm² | 76.91 | 23 | 1 | 1 |  | 4 tygodnie | 5413656248392 | D23 | 7 | WV | EC000215
Redline |  | 546142 | Szyna kołkowa EV-S 3.57.100; 19 x 3P: odstęp co 1 mod; 10mm²; 1 metr | 184.22 | 23 | 1 | 1 | tak |  | 5411815461422 | D23 | 7 | WV | EC000215
Redline |  | 546143 | Szyna kołkowa EV-S 3.57.130; 19 x 3P: odstęp co 1 mod; 16mm²; 1 metr | 221.89 | 23 | 1 | 1 | tak |  | 5411815461439 | D23 | 7 | WV | EC000215
Redline |  | 544183 | Szyna kołkowa EV-S 1FI+6LS.125; 1 x RCD + 6 x 1P Fixwell | 51.69 | 23 | 10 | 1 |  | 4 tygodnie | 5411815441837 | D23 | 7 | WV | EC000215
Redline |  | 544184 | Szyna kołkowa EV-S 1FI+8LS.125; 1 x RCD + 8 x 1P Fixwell | 60.51 | 23 | 1 | 1 | tak |  | 5411815441844 | D23 | 7 | WV | EC000215
Redline |  | 555434 | Szyna kołkowa EV-S 3+Hi.6.125; 2 x 3P+styk pomocniczy; 10mm² | 21.65 | 23 | 10 | 10 |  | 4 tygodnie | 5411815554346 | D23 | 7 | WV | EC000215
Redline |  | 555435 | Szyna kołkowa EV-S 3+Hi.12.125; 4 x 3P+styk pomocniczy; 10mm² | 39.32 | 23 | 1 | 1 |  | 4 tygodnie | 5411815554353 | D23 | 7 | WV | EC000215
Redline |  | 544195 | Szyna kołkowa EV-S 3+Hi.48.130; 15 x 3P+styk pomocniczy; 1 metr | 323.53 | 23 | 1 | 1 |  | 4 tygodnie | 5411815441950 | D23 | 7 | WV | EC000215
Redline |  | 546396 | Szyna kołkowa EV-S 3.1+Hi.6.125; 6 x 1P+styk pomocniczy; 2 x 3P Hti; 10mm² | 22.98 | 23 | 10 | 10 | tak |  | 5411815463969 | D23 | 7 | WV | EC000215
Redline |  | 544185 | Szyna kołkowa EV-S 3.1+Hi.8.125; 8 x 1P+styk pomocniczy; 4 x 2P Hti; 10mm² | 40.49 | 23 | 10 | 10 |  | 4 tygodnie | 5411815441851 | D23 | 7 | WV | EC000215
Redline |  | 546397 | Szyna kołkowa EV-S 3.1+Hi.9.125; 9 x 1P+styk pomocniczy; 3 x 3P Hti; 10mm² | 43.19 | 23 | 10 | 10 | tak |  | 5411815463976 | D23 | 7 | WV | EC000215
Redline |  | 546128 | Szyna kołkowa EV-S 3.1+Hi.36.125; 36 x 1P+styk pomocniczy; 12 x 3P Hti; 1 metr | 244.26 | 23 | 20 | 1 |  | 4 tygodnie | 5411815461286 | D23 | 7 | WV | EC000215
Redline |  | 546282 | Szyna kołkowa EV-S 4.8.125; 2 x 4P: odstęp co 1 mod; 10mm² | 33.71 | 23 | 10 | 1 |  | 4 tygodnie | 5411815462825 | D23 | 7 | WV | EC000215
Redline |  | 546283 | Szyna kołkowa EV-S 4.12.125; 3 x 4P: odstęp co 1 mod; 10mm² | 56.6 | 23 | 5 | 5 |  | 4 tygodnie | 5411815462832 | D23 | 7 | WV | EC000215
Redline |  | 544187 | Szyna kołkowa EV-S 4.16.125; 4 x 4P: odstęp co 1 mod; 10mm² | 84.94 | 23 | 5 | 5 |  | 4 tygodnie | 5411815441875 | D23 | 7 | WV | EC000215
Redline |  | 624807 | Szyna kołkowa EV-S 4.56.125; 14 x 4P: odstęp co 1 mod; 10mm² | 246.9 | 23 | 1 | 1 | tak |  | 5413656248071 | D23 | 7 | WV | EC000215
Redline |  | 546130 | Szyna kołkowa EV-S 4.56.130; 14 x 4P: odstęp co 1 mod; 16mm² | 295.88 | 23 | 1 | 1 | tak |  | 5411815461309 | D23 | 7 | WV | EC000215
Redline |  | 546284 | Szyna kołkowa EV-S 3.1+N.12.125 | 61.36 | 23 | 10 | 1 |  | 4 tygodnie | 5411815462849 | D23 | 7 | WV | EC000215
Redline |  | 546285 | Szyna kołkowa EV-S 3.1+N.18.125 | 89.26 | 23 | 10 | 1 |  | 4 tygodnie | 5411815462856 | D23 | 7 | WV | EC000215
Redline |  | 624995 | Szyna kołkowa 27 x 2P; 10mm² | 246.9 | 23 | 1 | 1 | tak |  | 5413656249955 | D23 | 7 | WV | EC000215
Redline |  | 624996 | Szyna kołkowa 27 x 2P; 16mm² | 295.88 | 23 | 1 | 1 | tak |  | 5413656249962 | D23 | 7 | WV | EC000215
Redline |  | 646091 | Szyna kołkowa szara UNIBIS 13 x 1P | 22.25 | 23 | 1 | 1 | tak |  | 5413656460916 | D23 | 7 | WV | EC000215
Redline |  | 646092 | Szyna kołkowa niebieska UNIBIS 13 x 1P | 22.25 | 23 | 1 | 15 | tak |  | 5413656460923 | D23 | 7 | WV | EC000215
Redline |  | 624796 | Szyny kołkowe do wyłączników Unibis 18 x 1P+N / 2P; 10mm² | 73.61 | 23 | 1 | 1 | tak |  | 5413656247968 | D23 | 7 | WV | EC000215
Redline |  | 624893 | Szyny kołkowe do wyłączników Unibis 55 x 1P+N / 2P; 10mm² | 208.05 | 23 | 1 | 1 | tak |  | 5413656248934 | D23 | 7 | WV | EC000215
Redline |  | 624797 | Szyny kołkowe do wyłączników 3P Unibis 12 x 2P; 10mm² | 78.23 | 23 | 1 | 1 | tak |  | 5413656247975 | D23 | 7 | WV | EC000215
Redline |  | 624798 | Szyny kołkowe do wyłączników 3P Unibis 55 x 2P; 10mm² | 322.62 | 23 | 1 | 1 | tak |  | 5413656247982 | D23 | 7 | WV | EC000215
Redline |  | 624800 | Szyny kołkowe do wyłączników 4P Unibis 55 x 2P; 10mm² | 285.33 | 23 | 1 | 1 | tak |  | 5413656248002 | D23 | 7 | WV | EC000215
Redline |  | 624892 | Szyny kołkowe do wył. 4P Unibis 55 x 3P lub 4P + 4zaciski+ 4zaślepki; 10mm² | 368.04 | 23 | 1 | 1 | tak |  | 5411816248923 | D23 | 7 | WV | EC000215
Redline |  | 546247 | Szyna widełkowa EV-G 1.2.85; 2 x 1P: odstęp co 1 mod; 10mm² | 5.01 | 23 | 20 | 1 | tak |  | 5411815462474 | D23 | 7 | WV | EC000215
Redline |  | 644873 | Szyna widełkowa EV-G 1.3.85; 3 x 1P: odstęp co 1 mod; 10mm² | 6.13 | 23 | 20 | 20 | tak |  | 5411816448736 | D23 | 7 | WV | EC000215
Redline |  | 546341 | Szyna widełkowa EV-G 1.4.85; 4 x 1P: odstęp co 1 mod; 10mm² | 7.17 | 23 | 1 | 1 |  | 3 tygodnie | 5411815463419 | D23 | 7 | WV | EC000215
Redline |  | 650164 | Szyna widełkowa EV-G 1.5.85; 5 x 1P: odstęp co 1 mod; 10mm² | 9.16 | 23 | 1 | 1 |  | 3 tygodnie | 5411816501646 | D23 | 7 | WV | EC000215
Redline |  | 546248 | Szyna widełkowa EV-G 1.6.85; 6 x 1P: odstęp co 1 mod; 10mm² | 9.16 | 23 | 1 | 1 | tak |  | 5411815462481 | D23 | 7 | WV | EC000215
Redline |  | 546249 | Szyna widełkowa EV-G 1.12.85; 12 x 1P: odstęp co 1 mod; 10mm² | 13.1 | 23 | 20 | 20 | tak |  | 5411815462498 | D23 | 7 | WV | EC000215
Redline |  | 650152 | Szyna widełkowa EV-G 1.13.85; 13 x 1P: odstęp co 1 mod; 10mm² | 15.75 | 23 | 1 | 1 |  | 3 tygodnie | 5411816501523 | D23 | 7 | WV | EC000215
Redline |  | 546187 | Szyna widełkowa EV-G 1.57.100; 57 x 1P: odstęp co 1 mod; 10mm², 1 metr | 57.94 | 23 | 1 | 1 | tak |  | 5411815461873 | D23 | 7 | WV | EC000215
Redline |  | 544188 | Szyna widełkowa EV-G 1.57.130; 57 x 1P: odstęp co 1 mod; 16mm², 1 metr | 65.78 | 23 | 1 | 1 | tak |  | 5411815441882 | D23 | 7 | WV | EC000215
Redline |  | 624975 | Szyna widelkowa EV-G.1.2.85-M6 90° | 5.59 | 23 | 1 | 1 |  | 4 tygodnie | 5413656249757 | D23 | 7 | WV | Ec000215
Redline |  | 624976 | Szyna widelkowa EV-G.1.4.85-M6 90° | 6.38 | 23 | 1 | 1 |  | 4 tygodnie | 5413656249764 | D23 | 7 | WV | Ec000215
Redline |  | 624977 | Szyna widelkowa EV-G.1.5.85-M6 90° | 7.46 | 23 | 1 | 1 |  | 4 tygodnie | 5413656249771 | D23 | 7 | WV | Ec000215
Redline |  | 624978 | Szyna widelkowa EV-G.1.6.85-M6 90° | 9.55 | 23 | 1 | 1 |  | 4 tygodnie | 5413656249788 | D23 | 7 | WV | Ec000215
Redline |  | 624979 | Szyna widelkowa EV-G.1.7.85-M6 90° | 10.53 | 23 | 20 | 1 |  | 4 tygodnie | 5413656249795 | D23 | 7 | WV | EC000215
Redline |  | 624980 | Szyna widelkowa EV-G.1.8.85-M6 90° | 11.4 | 23 | 1 | 1 |  | 4 tygodnie | 5413656249801 | D23 | 7 | WV | EC000215
Redline |  | 624981 | Szyna widelkowa EV-G.1.9.85-M6 90° | 12.59 | 23 | 1 | 1 | tak |  | 5413656249818 | D23 | 7 | WV | EC000215
Redline |  | 624982 | Szyna widelkowa EV-G.1.10.85-M6 90° | 13.16 | 23 | 1 | 1 |  | 4 tygodnie | 5413656249825 | D23 | 7 | WV | EC000215
Redline |  | 624983 | Szyna widelkowa EV-G.1.11.85-M6 90° | 13.76 | 23 | 1 | 1 |  | 4 tygodnie | 5413656249832 | D23 | 7 | WV | EC000215
Redline |  | 624984 | Szyna widelkowa EV-G.1.12.85-M6 90° | 14.37 | 23 | 1 | 1 |  | 4 tygodnie | 5413656249849 | D23 | 7 | WV | EC000215
Redline |  | 624985 | Szyna widelkowa EV-G.1.13.85-M6 90° | 16.72 | 23 | 1 | 1 |  | 4 tygodnie | 5413656249856 | D23 | 7 | WV | EC000215
Redline |  | 624986 | Szyna widelkowa EV-G.1.14.85-M6 90° | 18.18 | 23 | 1 | 1 |  | 4 tygodnie | 5413656249863 | D23 | 7 | WV | EC000215
Redline |  | 624987 | Szyna widelkowa EV-G.1.15.85-M6 90° | 19.75 | 23 | 1 | 1 |  | 4 tygodnie | 5413656249870 | D23 | 7 | WV | EC000215
Redline |  | 624988 | Szyna widelkowa EV-G.1.16.85-M6 90° | 22.05 | 23 | 20 | 1 |  | 4 tygodnie | 5413656249887 | D23 | 7 | WV | EC000215
Redline |  | 624989 | Szyna widelkowa EV-G.1.17.85-M6 90° | 24.31 | 23 | 1 | 1 |  | 4 tygodnie | 5413656249894 | D23 | 7 | WV | EC000215
Redline |  | 624990 | Szyna widelkowa EV-G.1.18.85-M6 90° | 26.68 | 23 | 1 | 1 |  | 4 tygodnie | 5413656249900 | D23 | 7 | WV | EC000215
Redline |  | 624993 | Szyna widełkowa EV-G.1.2.80-90° do ograniczników 2P | 7.57 | 23 | 1 | 1 |  | 4 tygodnie | 5413656249931 | D23 | 7 | WV | EC000215
Redline |  | 644893 | Szyna widełkowa EV-G.1.3.80-90° do ograniczników 3P | 7.78 | 23 | 1 | 1 |  | 4 tygodnie | 5411816448934 | D23 | 7 | WV | EC000215
Redline |  | 568106 | Szyna widełkowa EV-G.1.4.80-90° do ograniczników 4P | 9.21 | 23 | 1 | 1 |  | 4 tygodnie | 5411815681066 | D23 | 7 | WV | EC000215
Redline |  | 644897 | Szyna widełkowa EV-G.1.8.80-90° do ograniczników 8P | 21.72 | 23 | 1 | 1 |  | 4 tygodnie | 5411816448972 | D23 | 7 | WV | EC000215
Redline |  | 546250 | Szyna widełkowa EV-G 1+Hi.2.85; 2 x 1P: odstęp co 1,5 mod; 10mm² | 9.16 | 23 | 1 | 1 |  | 4 tygodnie | 5411815462504 | D23 | 7 | WV | EC000215
Redline |  | 644875 | Szyna widełkowa EV-G 1+Hi.3.85; 3 x 1P: odstęp co 1,5 mod; 10mm² | 10.41 | 23 | 20 | 1 |  | 4 tygodnie | 5411816448750 | D23 | 7 | WV | EC000215
Redline |  | 644876 | Szyna widełkowa EV-G 1+Hi.4.85; 4 x 1P: odstęp co 1,5 mod; 10mm² | 11.59 | 23 | 1 | 1 |  | 4 tygodnie | 5411816448767 | D23 | 7 | WV | EC000215
Redline |  | 644877 | Szyna widełkowa EV-G 1+Hi.5.85; 5 x 1P: odstęp co 1,5 mod; 10mm² | 12.75 | 23 | 20 | 1 |  | 4 tygodnie | 5411816448774 | D23 | 7 | WV | EC000215
Redline |  | 546251 | Szyna widełkowa EV-G 1+Hi.6.85; 6 x 1P: odstęp co 1,5 mod; 10mm² | 16.13 | 23 | 1 | 1 |  | 4 tygodnie | 5411815462511 | D23 | 7 | WV | EC000215
Redline |  | 546295 | Szyna widełkowa EV-G 1+Hi.8.85; 8 x 1P: odstęp co 1,5 mod; 10mm² | 18.43 | 23 | 1 | 1 |  | 4 tygodnie | 5411815462955 | D23 | 7 | WV | EC000215
Redline |  | 546252 | Szyna widełkowa EV-G 1+Hi.9.85; 9 x 1P: odstęp co 1,5 mod; 10mm² | 20.53 | 23 | 1 | 1 |  | 4 tygodnie | 5411815462528 | D23 | 7 | WV | EC000215
Redline |  | 544272 | Szyna widełkowa EV-G 1+Hi.2.100 90°; 2 x 1P: odstęp co 1,5 mod; 10mm² | 7.46 | 23 | 1 | 1 |  | 4 tygodnie | 5411815442728 | D23 | 7 | WV | EC000215
Redline |  | 644879 | Szyna widełkowa EV-G 1+Hi.14.100 90°; 14 x 1P: odstęp co 1,5 mod; 10mm² | 41.6 | 23 | 20 | 1 |  | 4 tygodnie | 5411816448798 | D23 | 7 | WV | EC000215
Redline |  | 644880 | Szyna widełkowa EV-G 1+Hi.15.100 90°; 15 x 1P: odstęp co 1,5 mod; 10mm² | 43.71 | 23 | 20 | 1 |  | 4 tygodnie | 5411816448804 | D23 | 7 | WV | EC000215
Redline |  | 546197 | Szyna widełkowa EV-G 1+Hi.37.100 90°; 37 x 1P: odstęp co 1,5 mod; 10mm², 1 metr | 73.48 | 23 | 50 | 1 | tak |  | 5411815461972 | D23 | 7 | WV | EC000215
Redline |  | 544189 | Szyna widełkowa EV-G 1+Hi.37.130 90°; 37 x 1P: odstęp co 1,5 mod; 16mm², 1 metr | 90.73 | 23 | 50 | 1 | tak |  | 5411815441899 | D23 | 7 | WV | EC000215
Redline |  | 546259 | Szyna widełkowa EV-G 2.4.125; 2 x 2P: odstęp co 1 mod; 10mm² | 13.49 | 23 | 1 | 1 | tak |  | 5411815462597 | D23 | 7 | WV | EC000215
Redline |  | 546260 | Szyna widełkowa EV-G 2.6.125; 3 x 2P: odstęp co 1 mod; 10mm² | 17 | 23 | 1 | 1 | tak |  | 5411815462603 | D23 | 7 | WV | EC000215
Redline |  | 644881 | Szyna widełkowa EV-G 2.10.125; 5 x 2P: odstęp co 1 mod; 10mm² | 26.92 | 23 | 10 | 10 | tak |  | 5411816448811 | D23 | 7 | WV | EC000215
Redline |  | 546261 | Szyna widełkowa EV-G 2.12.125; 6 x 2P: odstęp co 1 mod; 10mm² | 30.1 | 23 | 1 | 1 | tak |  | 5411815462610 | D23 | 7 | WV | EC000215
Redline |  | 544178 | Szyna widełkowa EV-G 2.14.125; 7 x 2P: odstęp co 1 mod; 10mm² | 39.11 | 23 | 1 | 1 |  | 3 tygodnie | 5411815441783 | D23 | 7 | WV | EC000215
Redline |  | 644882 | Szyna widełkowa EV-G 2.18.125; 9 x 2P: odstęp co 1 mod; 10mm² | 55.58 | 23 | 20 | 1 | tak |  | 5411816448828 | D23 | 7 | WV | EC000215
Redline |  | 544191 | Szyna widełkowa EV-G 2.56.100; 28 x 2P: odstęp co 1 mod; 10mm², 1 metr | 131.42 | 23 | 1 | 1 | tak |  | 5411815441912 | D23 | 7 | WV | EC000215
Redline |  | 546227 | Szyna widełkowa EV-G 2.56.130; 28 x 2P: odstęp co 1 mod; 16mm², 1 metr | 155.63 | 23 | 1 | 1 | tak |  | 783164483284 | D23 | 7 | WV | EC000215
Redline |  | 546262 | Szyna widełkowa EV-G 2+Hi.4.125; 2 x 2P+styk pomocniczy; 10mm² | 13.16 | 23 | 1 | 1 | tak |  | 5411815462627 | D23 | 7 | WV | EC000215
Redline |  | 546263 | Szyna widełkowa EV-G 2+Hi.6.125; 3 x 2P+styk pomocniczy; 10mm² | 17.71 | 23 | 1 | 1 | tak |  | 5411815462634 | D23 | 7 | WV | EC000215
Redline |  | 546264 | Szyna widełkowa EV-G 2+Hi.10.125; 5 x 2P+styk pomocniczy; 10mm² | 37.27 | 23 | 10 | 1 | tak |  | 5411815462641 | D23 | 7 | WV | EC000215
Redline |  | 546125 | Szyna widełkowa EV-G 2+Hi.44.130; 22 x 2P+styk pomocniczy; 16mm² | 231.21 | 23 | 20 | 1 | tak |  | 5411815461255 | D23 | 7 | WV | EC000215
Redline |  | 546271 | Szyna widełkowa EV-G 3.6.125; 2 x 3P: odstęp co 1 mod; 10mm² | 17.45 | 23 | 10 | 10 | tak |  | 5411815462719 | D23 | 7 | WV | EC000215
Redline |  | 624957 | Szyna widełkowa EV-G 3.7.125; 7 x 1P: odstęp co 1 mod; 10mm² | 20.61 | 23 | 1 | 1 |  | 3 tygodnie | 5413656249573 | D23 | 7 | WV | EC000215
Redline |  | 546296 | Szyna widełkowa EV-G 3.9.125; 3 x 3P: odstęp co 1 mod; 10mm² | 26.28 | 23 | 10 | 10 | tak |  | 5411815462962 | D23 | 7 | WV | EC000215
Redline |  | 546272 | Szyna widełkowa EV-G 3.12.125; 4 x 3P: odstęp co 1 mod; 10mm² | 32.19 | 23 | 10 | 1 | tak |  | 5411815462726 | D23 | 7 | WV | EC000215
Redline |  | 650153 | Szyna widełkowa EV-G 3.13.125; 13 x 1P: odstęp co 1 mod; 10mm² | 37.32 | 23 | 1 | 1 |  | 3 tygodnie | 5411816501530 | D23 | 7 | WV | EC000215
Redline |  | 650154 | Szyna widełkowa EV-G 3.14.125; 14 x 1P: odstęp co 1 mod; 10mm² | 42.8 | 23 | 10 | 1 |  | 3 tygodnie | 5411816501547 | D23 | 7 | WV | EC000215
Redline |  | 544172 | Szyna widełkowa EV-G 3.15.125; 5 x 3P: odstęp co 1 mod; 10mm² | 50.33 | 23 | 10 | 10 | tak |  | 5411815441721 | D23 | 7 | WV | EC000215
Redline |  | 544173 | Szyna widełkowa EV-G 3.18.125; 6 x 3P: odstęp co 1 mod; 10mm² | 62.99 | 23 | 10 | 10 | tak |  | 5411815441738 | D23 | 7 | WV | EC000215
Redline |  | 544174 | Szyna widełkowa EV-G 3.21.125; 7 x 3P: odstęp co 1 mod; 10mm² | 74.77 | 23 | 10 | 10 | tak |  | 5411815441745 | D23 | 7 | WV | EC000215
Redline |  | 624958 | Szyna widełkowa EV-G 3.24.125; 8 x 3P: odstęp co 1 mod; 10mm² | 76.91 | 23 | 1 | 1 |  | 3 tygodnie | 5413656249580 | D23 | 7 | WV | EC000215
Redline |  | 546229 | Szyna widełkowa EV-G 3.57.100; 19 x 3P: odstęp co 1 mod; 10mm²; widełki z boku | 130.96 | 23 | 10 | 1 | tak |  | 5411815462290 | D23 | 7 | WV | EC000215
Redline |  | 546176 | Szyna widełkowa EV-G 3.57.130; 19 x 3P: odstęp co 1 mod; 16mm²; widełki na środku | 248.86 | 23 | 1 | 1 |  | 3 tygodnie | 5411815461767 | D23 | 7 | WV | EC000215
Redline |  | 546230 | Szyna widełkowa EV-G 3.57.130; 19 x 3P: odstęp co 1 mod; 16mm²; widełki na środku | 152.36 | 23 | 1 | 1 | tak |  | 5411815462306 | D23 | 7 | WV | EC000215
Redline |  | 555609 | Szyna widełkowa 1 x wył. róż. BP 4P + 5 x wył. nadprądowy 1P | 32.92 | 23 | 1 | 1 |  | 3 tygodnie | 5411815556098 | D23 | 7 | WV | EC000215
Redline |  | 544175 | Szyna widełkowa 1 x wył. róż. BP 4P + 6 x wył. nadprądowy 1P | 51.35 | 23 | 10 | 10 | tak |  | 5411815441752 | D23 | 7 | WV | EC000215
Redline |  | 544176 | Szyna widełkowa 1 x wył. róż. BP 4P + 8 x wył. nadprądowy 1P | 63.2 | 23 | 10 | 10 | tak |  | 5411815441769 | D23 | 7 | WV | EC000215
Redline |  | 546273 | Szyna widełkowa EV-G 3+Hi.6.125; 2 x 3P+styk pomocniczy; 10mm² | 19.75 | 23 | 1 | 1 | tak |  | 5411815462733 | D23 | 7 | WV | EC000215
Redline |  | 644884 | Szyna widełkowa EV-G 3+Hi.9.125; 3 x 3P+styk pomocniczy; 10mm² | 29.37 | 23 | 20 | 1 |  | 3 tygodnie | 5411816448842 | D23 | 7 | WV | EC000215
Redline |  | 546274 | Szyna widełkowa EV-G 3+Hi.12.125; 4 x 3P+styk pomocniczy; 10mm² | 39.32 | 23 | 1 | 1 |  | 3 tygodnie | 5411815462740 | D23 | 7 | WV | EC000215
Redline |  | 644885 | Szyna widełkowa EV-G 3+Hi.15.125; 5 x 3P+styk pomocniczy; 10mm² | 65.19 | 23 | 20 | 1 |  | 3 tygodnie | 5411816448859 | D23 | 7 | WV | EC000215
Redline |  | 644886 | Szyna widełkowa EV-G 3+Hi.18.125; 6 x 3P+styk pomocniczy; 10mm² | 77.56 | 23 | 20 | 1 |  | 3 tygodnie | 5411816448866 | D23 | 7 | WV | EC000215
Redline |  | 546129 | Szyna widełkowa EV-G 3+Hi.48.130; 16 x 3P+styk pomocniczy; 16mm², 1 metr | 322.62 | 23 | 1 | 1 | tak |  | 5411815461293 | D23 | 7 | WV | EC000215
Redline |  | 546275 | Szyna widełkowa EV-G 3.1+Hi.6.125; 6 x 1P+styk pomocniczy; 2 x 3P Hti; 10mm² | 22.98 | 23 | 1 | 1 | tak |  | 5411815462757 | D23 | 7 | WV | EC000215
Redline |  | 544177 | Szyna widełkowa EV-G 3.1+Hi.8.125; 8 x 1P+styk pomocniczy; 4 x 2P Hti; 10mm² | 40.49 | 23 | 10 | 10 |  | 3 tygodnie | 5411815441776 | D23 | 7 | WV | EC000215
Redline |  | 546276 | Szyna widełkowa EV-G 3.1+Hi.9.125; 9 x 1P+styk pomocniczy; 3 x 3P Hti; 10mm² | 43.19 | 23 | 1 | 1 |  | 3 tygodnie | 5411815462764 | D23 | 7 | WV | EC000215
Redline |  | 546127 | Szyna widełkowa EV-G 3.1+Hi.36.130; 36 x 1P+styk pomocniczy; 12 x 3P Hti; 16mm² | 244.26 | 23 | 1 | 1 | tak |  | 5411815461279 | D23 | 7 | WV | EC000215
Redline |  | 546279 | Szyna widełkowa EV-G 4.8.125; 2 x 4P: odstęp co 1 mod; 10mm² | 33.71 | 23 | 10 | 1 | tak |  | 5411815462795 | D23 | 7 | WV | EC000215
Redline |  | 546280 | Szyna widełkowa EV-G 4.12.125; 3 x 4P: odstęp co 1 mod; 10mm² | 56.6 | 23 | 10 | 1 | tak |  | 5411815462801 | D23 | 7 | WV | EC000215
Redline |  | 544179 | Szyna widełkowa EV-G 4.16.125; 4 x 4P: odstęp co 1 mod; 10mm² | 84.94 | 23 | 1 | 1 |  | 3 tygodnie | 5411815441790 | D23 | 7 | WV | EC000215
Redline |  | 618293 | Szyna widełkowa EV-G 4.56.125; 14 x 4P: odstęp co 1 mod; 10mm² | 243.87 | 23 | 1 | 1 | tak |  | 5413656182931 | D23 | 7 | WV | EC000215
Redline |  | 546234 | Szyna widełkowa EV-G 4.56.130; 14 x 4P: odstęp co 1 mod; 16mm² | 321.95 | 23 | 1 | 1 | tak |  | 5411815462344 | D23 | 7 | WV | EC000215
Redline |  | 546398 | Szyny widełkowe EV-G.3.1+N12.125 | 61.62 | 23 | 1 | 1 | tak |  | 5411815463983 | D23 | 7 | WV | EC000215
Redline |  | 546281 | Szyny widełkowe EV-G.3.1+N18.125 | 87.55 | 23 | 1 | 1 |  | 3 tygodnie | 5411815462818 | D23 | 7 | WV | EC000215
Redline |  | 546228 | Szyny widełkowe EV-G4.8 2 x Diff-o-Click 32A + 4P | 57.8 | 23 | 10 | 1 |  | 3 tygodnie | 5411815462283 | D23 | 7 | WV | EC000215
Redline |  | 624799 | szyny widełkowe GM.3.54.100/N; 10mm² - dł. 1 metr | 246.9 | 23 | 1 | 1 | tak |  | 5413656247999 | D23 | 7 | WV | EC000215
Redline |  | 544192 | szyny widełkowe GM.3.54.130/N; 16mm² - dł. 1 metr | 394.38 | 23 | 1 | 1 | tak |  | 5411815441929 | D23 | 7 | WV | EC000215
Redline |  | 646084 | Szyna widełkowa EV-G 4+Hi.8.125; 2 x 4P+styk pomocniczy; 10mm² | 40.16 | 23 | 1 | 1 |  | 3 tygodnie | 5413656460848 | D23 | 7 | WV | EC000215
Redline |  | 646083 | Szyna widełkowa EV-G 4+Hi.48.130; 12 x 4P+styk pomocniczy; 16mm² | 322.62 | 23 | 15 | 1 |  | 3 tygodnie | 5413656460831 | D23 | 7 | WV | EC000215
Redline |  | 546244 | Szyny do łączenia styków pomocniczych SH 1.10/8 | 48.59 | 23 | 1 | 1 |  | 3 tygodnie | 5411815462443 | D23 | 7 | WV | EC000215
Redline |  | 546245 | Szyny do łączenia styków pomocniczych SH 2.10/5 | 48.59 | 23 | 10 | 1 |  | 3 tygodnie | 5411815462450 | D23 | 7 | WV | EC000215
Redline |  | 544347 | Szyny do łączenia styków pomocniczych SH 2.10/4 | 39.44 | 23 | 1 | 1 |  | 3 tygodnie | 5411815443473 | D23 | 7 | WV | EC000215
Redline |  | 546246 | Szyny do łączenia styków pomocniczych SH 3.10/4 | 48.59 | 23 | 10 | 1 |  | 3 tygodnie | 5411815462467 | D23 | 7 | WV | EC000215
Redline |  | 644891 | Zaślepki końcowe dla szyn 1P 10 / 16mm² | 2.96 | 23 | 50 | 50 | tak |  | 5411816448910 | D23 | 7 | WV | EC002270
Redline |  | 546181 | Zaślepki końcowe dla szyn 2P 10mm² | 3.3 | 23 | 1 | 1 | tak |  | 5411815461811 | D23 | 7 | WV | EC002270
Redline |  | 546200 | Zaślepki końcowe dla szyn 3P 10mm² | 3.43 | 23 | 1 | 1 | tak |  | 5411815462009 | D23 | 7 | WV | EC002270
Redline |  | 546184 | Zaślepki końcowe dla szyn 2P i 3P 16mm² | 3.68 | 23 | 1 | 1 | tak |  | 783164483277 | D23 | 7 | WV | EC002270
Redline |  | 629867 | Zaślepki końcowe dla szyn 4P 10 / 16mm² | 3.97 | 23 | 1 | 1 | tak |  | 5413656298670 | D23 | 7 | WV | EC002270
Redline |  | 546287 | Zaciski podlączeniowe widełkowe 25mm² izolowane | 9.08 | 23 | 30 | 1 | tak |  | 5411815462870 | D23 | 7 | WV | EC002498
Redline |  | 546288 | Zaciski podlączeniowe kołkowe 25mm² izolowane | 9.08 | 23 | 1 | 1 | tak |  | 5411815462887 | D23 | 7 | WV | EC002498
Redline |  | 546289 | Zaciski podlączeniowe widełkowe (długie) 25mm² izolowane | 11.4 | 23 | 1 | 1 |  | 3 tygodnie | 5411815462894 | D23 | 7 | WV | EC002498
Redline |  | 546290 | Zaciski podlączeniowe widełkowe 25mm² izolowane | 18.49 | 23 | 10 | 10 |  | 3 tygodnie | 5411815462900 | D23 | 7 | WV | EC002498
Redline |  | 624795 | Zaciski podłączeniowe do wyłączników Unibis 4P | 19.7 | 23 | 1 | 1 | tak |  | 5413656247951 | D23 | 7 | WV | EC002498
Redline |  | 546291 | Zaślepki izolacyjne na kołki lub widełki (kolor żółty) | 8.62 | 23 | 10 | 10 | tak |  | 5411815462917 | D23 | 7 | WV | EC002270
Redline |  | 624992 | Osłona izolacyjna szyn dł 1 metr | 30.44 | 23 | 1 | 1 | tak |  | 5413656249924 | D23 | 7 | WV | EC002270
Redline |  | 546297 | Listwy podłączeniowe N typ LK/N7 | 17.78 | 23 | 1 | 1 | tak |  | 5411815462979 | D23 | 7 | WV | EC002287
Redline |  | 546298 | Listwy podłączeniowe N typ LK/N12 | 22.31 | 23 | 10 | 10 | tak |  | 5411815462986 | D23 | 7 | WV | EC002287
Redline |  | 568083 | Listwy podłączeniowe N typ LK/N12 - izolowany | 23.25 | 23 | 1 | 1 |  | 3 tygodnie | 5411815680830 | D23 | 7 | WV | EC001894
Redline |  | 546299 | Listwy podłączeniowe N typ LK/N15 | 28.92 | 23 | 1 | 1 |  | 3 tygodnie | 5411815462993 | D23 | 7 | WV | EC002287
Redline |  | 546300 | Listwy podłączeniowe fazowe typ LK/S7 | 17.78 | 23 | 10 | 10 | tak |  | 5411815463006 | D23 | 7 | WV | EC002287
Redline |  | 546301 | Listwy podłączeniowe fazowe typ LK/S12 | 22.31 | 23 | 10 | 1 |  | 3 tygodnie | 5411815463013 | D23 | 7 | WV | EC002287
Redline |  | 568084 | Listwy podłączeniowe fazowe typ LK/S12 - izolowany | 23.25 | 23 | 1 | 1 |  | 3 tygodnie | 5411815680847 | D23 | 7 | WV | EC001894
Redline |  | 546302 | Listwy podłączeniowe fazowe typ LK/S15 | 28.92 | 23 | 1 | 1 |  | 3 tygodnie | 5411815463020 | D23 | 7 | WV | EC002287
Redline |  | 677132 | Tele REC układ do załącznani wył. różnicowoprądowego | 968.34 | 23 | 1 | 1 | tak |  | 5413656771326 | D31 | 7 | WF | EC001286
Redline | BPA216/010 | 606085 | BPA216/010 wył. różnicowoprądowy 2P, A | 363.2 | 23 | 6 | 1 |  | 3 tygodnie | 5413656060857 | E33 | 7 | WJ | EC000003
Redline | BPA225/030 | 606086 | BPA225/030 wył. różnicowoprądowy 2P, A | 238.62 | 23 | 6 | 1 | tak |  | 5413656060864 | E33 | 7 | WJ | EC000003
Redline | BPA240/030 | 606087 | BPA240/030 wył. różnicowoprądowy 2P, A | 264.28 | 23 | 6 | 1 | tak |  | 5413656060871 | E33 | 7 | WJ | EC000003
Redline | BPA263/030 | 606088 | BPA263/030 wył. różnicowoprądowy 2P, A | 297.71 | 23 | 6 | 1 |  | 3 tygodnie | 5413656060888 | E33 | 7 | WJ | EC000003
Redline | BPA280/030 | 606089 | BPA280/030 wył. różnicowoprądowy 2P, A | 347.96 | 23 | 6 | 1 |  | 3 tygodnie | 5413656060895 | E33 | 7 | WJ | EC000003
Redline | BPA2100/030 | 606090 | BPA2100/030 wył. różnicowoprądowy 2P, A | 377.28 | 23 | 6 | 1 |  | 3 tygodnie | 5413656060901 | E33 | 7 | WJ | EC000003
Redline | BPA225/100 | 606091 | BPA225/100 wył. różnicowoprądowy 2P, A | 248.04 | 23 | 6 | 1 |  | 3 tygodnie | 5413656060918 | E33 | 7 | WJ | EC000003
Redline | BPA240/100 | 606092 | BPA240/100 wył. różnicowoprądowy 2P, A | 252.65 | 23 | 6 | 1 |  | 3 tygodnie | 5413656060925 | E33 | 7 | WJ | EC000003
Redline | BPA263/100 | 606093 | BPA263/100 wył. różnicowoprądowy 2P, A | 260.08 | 23 | 6 | 1 |  | 3 tygodnie | 5413656060932 | E33 | 7 | WJ | EC000003
Redline | BPA280/100 | 606094 | BPA280/100 wył. różnicowoprądowy 2P, A | 354.09 | 23 | 6 | 1 |  | 3 tygodnie | 5413656060949 | E33 | 7 | WJ | EC000003
Redline | BPA2100/100 | 606095 | BPA2100/100 wył. różnicowoprądowy 2P, A | 391 | 23 | 6 | 1 |  | 3 tygodnie | 5413656060956 | E33 | 7 | WJ | EC000003
Redline | BPA225/300 | 606101 | BPA225/300 wył. różnicowoprądowy 2P, A | 248.04 | 23 | 6 | 1 |  | 3 tygodnie | 5413656061014 | E33 | 7 | WJ | EC000003
Redline | BPA240/300 | 606102 | BPA240/300 wył. różnicowoprądowy 2P, A | 252.65 | 23 | 6 | 1 | tak |  | 5413656061021 | E33 | 7 | WJ | EC000003
Redline | BPA263/300 | 606103 | BPA263/300 wył. różnicowoprądowy 2P, A | 260.08 | 23 | 6 | 1 |  | 3 tygodnie | 5413656061038 | E33 | 7 | WJ | EC000003
Redline | BPA280/300 | 606104 | BPA280/300 wył. różnicowoprądowy 2P, A | 351.65 | 23 | 6 | 1 |  | 3 tygodnie | 5413656061045 | E33 | 7 | WJ | EC000003
Redline | BPA2100/300 | 606105 | BPA2100/300 wył. różnicowoprądowy 2P, A | 362.94 | 23 | 6 | 1 |  | 3 tygodnie | 5413656061052 | E33 | 7 | WJ | EC000003
Redline | BPA225/500 | 606111 | BPA225/500 wył. różnicowoprądowy 2P, A | 315.71 | 23 | 6 | 1 |  | 3 tygodnie | 5413656061113 | E33 | 7 | WJ | EC000003
Redline | BPA240/500 | 606112 | BPA240/500 wył. różnicowoprądowy 2P, A | 322.13 | 23 | 6 | 1 |  | 3 tygodnie | 5413656061120 | E33 | 7 | WJ | EC000003
Redline | BPA263/500 | 606113 | BPA263/500 wył. różnicowoprądowy 2P, A | 356.19 | 23 | 6 | 1 |  | 3 tygodnie | 5413656061137 | E33 | 7 | WJ | EC000003
Redline | BPA280/500 | 606114 | BPA280/500 wył. różnicowoprądowy 2P, A | 395.72 | 23 | 6 | 1 |  | 3 tygodnie | 5413656061144 | E33 | 7 | WJ | EC000003
Redline | BPA2100/500 | 606115 | BPA2100/500 wył. różnicowoprądowy 2P, A | 427.29 | 23 | 6 | 1 |  | 3 tygodnie | 5413656061151 | E33 | 7 | WJ | EC000003
Redline | BPA225/1000 | 606121 | BPA225/1000 wył. różnicowoprądowy 2P, A | 328.33 | 23 | 6 | 1 |  | 3 tygodnie | 5413656061212 | E33 | 7 | WJ | EC000003
Redline | BPA240/1000 | 606122 | BPA240/1000 wył. różnicowoprądowy 2P, A | 338.41 | 23 | 6 | 1 |  | 3 tygodnie | 5413656061229 | E33 | 7 | WJ | EC000003
Redline | BPA263/1000 | 606123 | BPA263/1000 wył. różnicowoprądowy 2P, A | 374.19 | 23 | 6 | 1 |  | 3 tygodnie | 5413656061236 | E33 | 7 | WJ | EC000003
Redline | BPA280/1000 | 606124 | BPA280/1000 wył. różnicowoprądowy 2P, A | 395.72 | 23 | 6 | 1 |  | 3 tygodnie | 5413656061243 | E33 | 7 | WJ | EC000003
Redline | BPA2100/1000 | 606125 | BPA2100/1000 wył. różnicowoprądowy 2P, A | 427.29 | 23 | 6 | 1 |  | 3 tygodnie | 5413656061250 | E33 | 7 | WJ | EC000003
Redline | BPS225/100 | 606096 | BPS225/100 wył. różnicowoprądowy 2P, S | 927.1 | 23 | 6 | 1 |  | 3 tygodnie | 5413656060963 | E33 | 7 | WJ | EC000003
Redline | BPS240/100 | 606097 | BPS240/100 wył. różnicowoprądowy 2P, S | 949.3 | 23 | 6 | 1 |  | 3 tygodnie | 5413656060970 | E33 | 7 | WJ | EC000003
Redline | BPS263/100 | 606098 | BPS263/100 wył. różnicowoprądowy 2P, S | 966.41 | 23 | 6 | 1 |  | 3 tygodnie | 5413656060987 | E33 | 7 | WJ | EC000003
Redline | BPS280/100 | 606099 | BPS280/100 wył. różnicowoprądowy 2P, S | 1043.04 | 23 | 6 | 1 |  | 3 tygodnie | 5413656060994 | E33 | 7 | WJ | EC000003
Redline | BPS2100/100 | 606100 | BPS2100/100 wył. różnicowoprądowy 2P, S | 1598.16 | 23 | 6 | 1 |  | 3 tygodnie | 5413656061007 | E33 | 7 | WJ | EC000003
Redline | BPS225/300 | 606106 | BPS225/300 wył. różnicowoprądowy 2P, S | 633.58 | 23 | 6 | 1 |  | 3 tygodnie | 5413656061069 | E33 | 7 | WJ | EC000003
Redline | BPS240/300 | 606107 | BPS240/300 wył. różnicowoprądowy 2P, S | 655.35 | 23 | 6 | 1 |  | 3 tygodnie | 5413656061076 | E33 | 7 | WJ | EC000003
Redline | BPS263/300 | 606108 | BPS263/300 wył. różnicowoprądowy 2P, S | 927.1 | 23 | 6 | 1 |  | 3 tygodnie | 5413656061083 | E33 | 7 | WJ | EC000003
Redline | BPS280/300 | 606109 | BPS280/300 wył. różnicowoprądowy 2P, S | 616.5 | 23 | 6 | 1 |  | 3 tygodnie | 5413656061090 | E33 | 7 | WJ | EC000003
Redline | BPS2100/300 | 606110 | BPS2100/300 wył. różnicowoprądowy 2P, S | 1431.35 | 23 | 6 | 1 |  | 3 tygodnie | 5413656061106 | E33 | 7 | WJ | EC000003
Redline | BPS225/500 | 606116 | BPS225/500 wył. różnicowoprądowy 2P, S | 861.34 | 23 | 6 | 1 |  | 3 tygodnie | 5413656061168 | E33 | 7 | WJ | EC000003
Redline | BPS240/500 | 606117 | BPS240/500 wył. różnicowoprądowy 2P, S | 950.9 | 23 | 6 | 1 |  | 3 tygodnie | 5413656061175 | E33 | 7 | WJ | EC000003
Redline | BPS263/500 | 606118 | BPS263/500 wył. różnicowoprądowy 2P, S | 504.93 | 23 | 6 | 1 |  | 3 tygodnie | 5413656061182 | E33 | 7 | WJ | EC000003
Redline | BPS280/500 | 606119 | BPS280/500 wył. różnicowoprądowy 2P, S | 633.56 | 23 | 6 | 1 |  | 3 tygodnie | 5413656061199 | E33 | 7 | WJ | EC000003
Redline | BPS2100/500 | 606120 | BPS2100/500 wył. różnicowoprądowy 2P, S | 1151.91 | 23 | 6 | 1 |  | 3 tygodnie | 5413656061205 | E33 | 7 | WJ | EC000003
Redline | BPS225/1000 | 606126 | BPS225/1000 wył. różnicowoprądowy 2P, S | 927.1 | 23 | 6 | 1 |  | 3 tygodnie | 5413656061267 | E33 | 7 | WJ | EC000003
Redline | BPS240/1000 | 606127 | BPS240/1000 wył. różnicowoprądowy 2P, S | 927.1 | 23 | 6 | 1 |  | 3 tygodnie | 5413656061274 | E33 | 7 | WJ | EC000003
Redline | BPS263/1000 | 606128 | BPS263/1000 wył. różnicowoprądowy 2P, S | 949.05 | 23 | 6 | 1 |  | 3 tygodnie | 5413656061281 | E33 | 7 | WJ | EC000003
Redline | BPS280/1000 | 606129 | BPS280/1000 wył. różnicowoprądowy 2P, S | 1015.51 | 23 | 6 | 1 |  | 3 tygodnie | 5413656061298 | E33 | 7 | WJ | EC000003
Redline | BPS2100/1000 | 606130 | BPS2100/1000 wył. różnicowoprądowy 2P, S | 1015.51 | 23 | 6 | 1 |  | 3 tygodnie | 5413656061304 | E33 | 7 | WJ | EC000003
Redline | BPC216/010 | 606131 | BPC216/010 wył. różnicowoprądowy 2P, AC | 274.95 | 23 | 6 | 1 | tak |  | 5413656061311 | E31 | 7 | WJ | EC000003
Redline | BDC225/030 | 607125 | BDC225/030 wył. różnicowoprądowy 2P, AC | 157.65 | 23 | 12 | 1 | tak |  | 5413656071259 | E30 | 7 | WJ | EC000003
Redline | BDC240/030 | 607126 | BDC240/030 wył. różnicowoprądowy 2P, AC | 167.14 | 23 | 12 | 1 | tak |  | 5413656071266 | E30 | 7 | WJ | EC000003
Redline | BPC263/030 | 606134 | BPC263/030 wył. różnicowoprądowy 2P, AC | 187.27 | 23 | 6 | 1 | tak |  | 5413656061342 | E31 | 7 | WJ | EC000003
Redline | BPC280/030 | 606135 | BPC280/030 wył. różnicowoprądowy 2P, AC | 286.82 | 23 | 6 | 6 |  | 3 tygodnie | 5413656061359 | E31 | 7 | WJ | EC000003
Redline | BPC2100/030 | 606136 | BPC2100/030 wył. różnicowoprądowy 2P, AC | 472.78 | 23 | 6 | 1 |  | 3 tygodnie | 5413656061366 | E31 | 7 | WJ | EC000003
Redline | BPC225/100 | 606140 | BPC225/100 wył. różnicowoprądowy 2P, AC | 200.04 | 23 | 6 | 1 | tak |  | 5413656061403 | E31 | 7 | WJ | EC000003
Redline | BPC240/100 | 606141 | BPC240/100 wył. różnicowoprądowy 2P, AC | 208.16 | 23 | 6 | 1 | tak |  | 5413656061410 | E31 | 7 | WJ | EC000003
Redline | BPC263/100 | 606142 | BPC263/100 wył. różnicowoprądowy 2P, AC | 221.8 | 23 | 6 | 1 |  | 3 tygodnie | 5413656061427 | E31 | 7 | WJ | EC000003
Redline | BPC280/100 | 606143 | BPC280/100 wył. różnicowoprądowy 2P, AC | 283.6 | 23 | 6 | 1 |  | 3 tygodnie | 5413656061434 | E31 | 7 | WJ | EC000003
Redline | BPC2100/100 | 606144 | BPC2100/100 wył. różnicowoprądowy 2P, AC | 427.76 | 23 | 6 | 1 |  | 3 tygodnie | 5413656061441 | E31 | 7 | WJ | EC000003
Redline | BDC225/300 | 607127 | BDC225/300 wył. różnicowoprądowy 2P, AC | 167.83 | 23 | 12 | 1 | tak |  | 5413656071273 | E30 | 7 | WJ | EC000003
Redline | BDC240/300 | 607128 | BDC240/300 wył. różnicowoprądowy 2P, AC | 174.68 | 23 | 12 | 1 | tak |  | 5413656071280 | E30 | 7 | WJ | EC000003
Redline | BPC263/300 | 606150 | BPC263/300 wył. różnicowoprądowy 2P, AC | 181.89 | 23 | 6 | 1 | tak |  | 5413656061502 | E31 | 7 | WJ | EC000003
Redline | BPC280/300 | 606151 | BPC280/300 wył. różnicowoprądowy 2P, AC | 285.65 | 23 | 6 | 1 |  | 3 tygodnie | 5413656061519 | E31 | 7 | WJ | EC000003
Redline | BPC2100/300 | 606152 | BPC2100/300 wył. różnicowoprądowy 2P, AC | 429.48 | 23 | 6 | 1 |  | 3 tygodnie | 5413656061526 | E31 | 7 | WJ | EC000003
Redline | BPC225/500 | 606153 | BPC225/500 wył. różnicowoprądowy 2P, AC | 217.96 | 23 | 6 | 1 |  | 3 tygodnie | 5413656061533 | E31 | 7 | WJ | EC000003
Redline | BPC240/500 | 606154 | BPC240/500 wył. różnicowoprądowy 2P, AC | 231.89 | 23 | 6 | 1 | tak |  | 5413656061540 | E31 | 7 | WJ | EC000003
Redline | BPC263/500 | 606155 | BPC263/500 wył. różnicowoprądowy 2P, AC | 255.55 | 23 | 6 | 1 |  | 3 tygodnie | 5413656061557 | E31 | 7 | WJ | EC000003
Redline | BPC280/500 | 606156 | BPC280/500 wył. różnicowoprądowy 2P, AC | 325.09 | 23 | 6 | 1 |  | 3 tygodnie | 5413656061564 | E31 | 7 | WJ | EC000003
Redline | BPC2100/500 | 606157 | BPC2100/500 wył. różnicowoprądowy 2P, AC | 466.34 | 23 | 6 | 1 |  | 3 tygodnie | 5413656061571 | E31 | 7 | WJ | EC000003
Redline | BPC225/1000 | 606158 | BPC225/1000 wył. różnicowoprądowy 2P, AC | 228.9 | 23 | 6 | 1 |  | 3 tygodnie | 5413656061588 | E31 | 7 | WJ | EC000003
Redline | BPC240/1000 | 606159 | BPC240/1000 wył. różnicowoprądowy 2P, AC | 243.53 | 23 | 6 | 1 |  | 3 tygodnie | 5413656061595 | E31 | 7 | WJ | EC000003
Redline | BPC263/1000 | 606160 | BPC263/1000 wył. różnicowoprądowy 2P, AC | 268.38 | 23 | 6 | 1 |  | 3 tygodnie | 5413656061601 | E31 | 7 | WJ | EC000003
Redline | BPC280/1000 | 606161 | BPC280/1000 wył. różnicowoprądowy 2P, AC | 325.09 | 23 | 6 | 1 |  | 3 tygodnie | 5413656061618 | E31 | 7 | WJ | EC000003
Redline | BPC2100/1000 | 606162 | BPC2100/1000 wył. różnicowoprądowy 2P, AC | 466.34 | 23 | 6 | 1 |  | 3 tygodnie | 5413656061625 | E31 | 7 | WJ | EC000003
Redline | BPAi225/030 | 606331 | BPAi225/030 wył. różnicowoprądowy 2P, Ai | 385.48 | 23 | 6 | 1 |  | 3 tygodnie | 5413656063315 | E33 | 7 | WJ | EC000003
Redline | BPAi240/030 | 606332 | BPAi240/030 wył. różnicowoprądowy 2P, Ai | 385.48 | 23 | 6 | 1 |  | 3 tygodnie | 5413656063322 | E33 | 7 | WJ | EC000003
Redline | BPAi263/030 | 606333 | BPAi263/030 wył. różnicowoprądowy 2P, Ai | 420.56 | 23 | 1 | 1 |  | 3 tygodnie | 5413656063339 | E33 | 7 | WJ | EC000003
Redline | BPAi225/300 | 606347 | BPAi225/300 wył. różnicowoprądowy 2P, Ai | 370.34 | 23 | 6 | 1 |  |  |  | E33 | 7 | WJ | EC000003
Redline | BPAi240/300 | 606348 | BPAi240/300 wył. różnicowoprądowy 2P, Ai | 370.34 | 23 | 6 | 1 |  |  |  | E33 | 7 | WJ | EC000003
Redline | BPAi263/300 | 606349 | BPAi263/300 wył. różnicowoprądowy 2P, Ai | 404.02 | 23 | 6 | 1 |  |  |  | E33 | 7 | WJ | EC000003
Redline | FPF225/030 | 565373 | FPF225/030 wył. różnicowoprądowy 2P, typ F | 363.14 | 23 | 1 | 1 |  |  |  | D47 | 7 | WK | EC000003
Redline | FPF240/030 | 565374 | FPF240/030 wył. różnicowoprądowy 2P, typ F | 369.56 | 23 | 1 | 1 |  |  |  | D47 | 7 | WK | EC000003
Redline | FPF263/030 | 565375 | FPF263/030 wył. różnicowoprądowy 2P, typ F | 374.92 | 23 | 1 | 1 |  |  |  | D47 | 7 | WK | EC000003
Redline | FPF280/030 | 565376 | FPF280/030 wył. różnicowoprądowy 2P, typ F | 407.06 | 23 | 1 | 1 |  |  |  | D47 | 7 | WK | EC000003
Redline | BPSi225/300 | 606337 | BPSi225/300 wył. różnicowoprądowy 2P, Si | 597.87 | 23 | 6 | 1 |  | 3 tygodnie | 5413656063377 | E33 | 7 | WJ | EC000003
Redline | BPSi240/300 | 606338 | BPSi240/300 wył. różnicowoprądowy 2P, Si | 618.35 | 23 | 6 | 1 |  | 3 tygodnie | 5413656063384 | E33 | 7 | WJ | EC000003
Redline | BPSi263/300 | 606339 | BPSi263/300 wył. różnicowoprądowy 2P, Si | 715.02 | 23 | 6 | 1 |  | 3 tygodnie | 5413656063391 | E33 | 7 | WJ | EC000003
Redline | BPSi280/300 | 606340 | BPSi280/300 wył. różnicowoprądowy 2P, Si | 802.3 | 23 | 6 | 1 |  | 3 tygodnie | 5413656063407 | E33 | 7 | WJ | EC000003
Redline | BPSi2100/300 | 606341 | BPSi2100/300 wył. różnicowoprądowy 2P, Si | 875.03 | 23 | 6 | 1 |  | 3 tygodnie | 5413656063414 | E33 | 7 | WJ | EC000003
Redline | BPA425/030 | 606163 | BPA425/030 wył. różnicowoprądowy 4P, A | 303.18 | 23 | 3 | 1 | tak |  | 5413656061632 | E34 | 7 | WJ | EC000003
Redline | BPA440/030 | 606164 | BPA440/030 wył. różnicowoprądowy 4P, A | 311.52 | 23 | 3 | 1 | tak |  | 5413656061649 | E34 | 7 | WJ | EC000003
Redline | BPA463/030 | 606165 | BPA463/030 wył. różnicowoprądowy 4P, A | 340.97 | 23 | 3 | 1 | tak |  | 5413656061656 | E34 | 7 | WJ | EC000003
Redline | BPA480/030 | 606166 | BPA480/030 wył. różnicowoprądowy 4P, A | 812.94 | 23 | 3 | 1 |  | 3 tygodnie | 5413656061663 | E34 | 7 | WJ | EC000003
Redline | BPA4100/030 | 606167 | BPA4100/030 wył. różnicowoprądowy 4P, A | 902.12 | 23 | 3 | 1 | tak |  | 5413656061670 | E34 | 7 | WJ | EC000003
Redline | BPA425/100 | 606168 | BPA425/100 wył. różnicowoprądowy 4P, A | 303.18 | 23 | 3 | 1 |  | 3 tygodnie | 5413656061687 | E34 | 7 | WJ | EC000003
Redline | BPA440/100 | 606169 | BPA440/100 wył. różnicowoprądowy 4P, A | 311.52 | 23 | 3 | 1 |  | 3 tygodnie | 5413656061694 | E34 | 7 | WJ | EC000003
Redline | BPA463/100 | 606170 | BPA463/100 wył. różnicowoprądowy 4P, A | 340.97 | 23 | 3 | 1 |  | 3 tygodnie | 5413656061700 | E34 | 7 | WJ | EC000003
Redline | BPA480/100 | 606171 | BPA480/100 wył. różnicowoprądowy 4P, A | 812.94 | 23 | 3 | 1 |  | 3 tygodnie | 5413656061717 | E34 | 7 | WJ | EC000003
Redline | BPA4100/100 | 606172 | BPA4100/100 wył. różnicowoprądowy 4P, A | 902.12 | 23 | 3 | 1 |  | 3 tygodnie | 5413656061724 | E34 | 7 | WJ | EC000003
Redline | BPA425/300 | 606178 | BPA425/300 wył. różnicowoprądowy 4P, A | 291.93 | 23 | 3 | 1 |  | 3 tygodnie | 5413656061786 | E34 | 7 | WJ | EC000003
Redline | BPA440/300 | 606179 | BPA440/300 wył. różnicowoprądowy 4P, A | 292.85 | 23 | 3 | 1 | tak |  | 5413656061793 | E34 | 7 | WJ | EC000003
Redline | BPA463/300 | 606180 | BPA463/300 wył. różnicowoprądowy 4P, A | 429.86 | 23 | 3 | 1 | tak |  | 5413656061809 | E34 | 7 | WJ | EC000003
Redline | BPA480/300 | 606181 | BPA480/300 wył. różnicowoprądowy 4P, A | 505.83 | 23 | 3 | 1 |  | 3 tygodnie | 5413656061816 | E34 | 7 | WJ | EC000003
Redline | BPA4100/300 | 606182 | BPA4100/300 wył. różnicowoprądowy 4P, A | 632.06 | 23 | 3 | 1 |  | 3 tygodnie | 5413656061823 | E34 | 7 | WJ | EC000003
Redline | BPA425/500 | 606188 | BPA425/500 wył. różnicowoprądowy 4P, A | 312.8 | 23 | 3 | 1 |  | 3 tygodnie | 5413656061885 | E34 | 7 | WJ | EC000003
Redline | BPA440/500 | 606189 | BPA440/500 wył. różnicowoprądowy 4P, A | 305.51 | 23 | 3 | 1 |  | 3 tygodnie | 5413656061892 | E34 | 7 | WJ | EC000003
Redline | BPA463/500 | 606190 | BPA463/500 wył. różnicowoprądowy 4P, A | 363.52 | 23 | 3 | 1 |  | 3 tygodnie | 5413656061908 | E34 | 7 | WJ | EC000003
Redline | BPA480/500 | 606191 | BPA480/500 wył. różnicowoprądowy 4P, A | 812.94 | 23 | 3 | 1 |  | 3 tygodnie | 5413656061915 | E34 | 7 | WJ | EC000003
Redline | BPA4100/500 | 606192 | BPA4100/500 wył. różnicowoprądowy 4P, A | 902.12 | 23 | 3 | 1 |  | 3 tygodnie | 5413656061922 | E34 | 7 | WJ | EC000003
Redline | BPA425/100 | 606198 | BPA425/1000 wył. różnicowoprądowy 4P, A | 312.8 | 23 | 3 | 1 |  | 3 tygodnie | 5413656061984 | E34 | 7 | WJ | EC000003
Redline | BPA440/1000 | 606199 | BPA440/1000 wył. różnicowoprądowy 4P, A | 302.52 | 23 | 3 | 1 |  | 3 tygodnie | 5413656061991 | E34 | 7 | WJ | EC000003
Redline | BPA463/1000 | 606200 | BPA463/1000 wył. różnicowoprądowy 4P, A | 378.07 | 23 | 3 | 1 |  | 3 tygodnie | 5413656062004 | E34 | 7 | WJ | EC000003
Redline | BPA480/1000 | 606201 | BPA480/1000 wył. różnicowoprądowy 4P, A | 812.94 | 23 | 3 | 1 |  | 3 tygodnie | 5413656062011 | E34 | 7 | WJ | EC000003
Redline | BPA4100/1000 | 606202 | BPA4100/1000 wył. różnicowoprądowy 4P, A | 902.12 | 23 | 3 | 1 |  | 3 tygodnie | 5413656062028 | E34 | 7 | WJ | EC000003
Redline | BPS425/100 | 606173 | BPS425/100 wył. różnicowoprądowy 4P, S | 737.88 | 23 | 3 | 1 |  | 3 tygodnie | 5413656061731 | E34 | 7 | WJ | EC000003
Redline | BPS440/100 | 606174 | BPS440/100 wył. różnicowoprądowy 4P, S | 932.58 | 23 | 3 | 1 |  | 3 tygodnie | 5413656061748 | E34 | 7 | WJ | EC000003
Redline | BPS463/100 | 606175 | BPS463/100 wył. różnicowoprądowy 4P, S | 1066.32 | 23 | 3 | 1 |  | 3 tygodnie | 5413656061755 | E34 | 7 | WJ | EC000003
Redline | BPS480/100 | 606176 | BPS480/100 wył. różnicowoprądowy 4P, S | 1113.21 | 23 | 3 | 1 |  | 3 tygodnie | 5413656061762 | E34 | 7 | WJ | EC000003
Redline | BPS4100/100 | 606177 | BPS4100/100 wył. różnicowoprądowy 4P, S | 1300.91 | 23 | 3 | 1 |  | 3 tygodnie | 5413656061779 | E34 | 7 | WJ | EC000003
Redline | BPS425/300 | 606183 | BPS425/300 wył. różnicowoprądowy 4P, S | 623.36 | 23 | 3 | 1 |  | 3 tygodnie | 5413656061830 | E34 | 7 | WJ | EC000003
Redline | BPS440/300 | 606184 | BPS440/300 wył. różnicowoprądowy 4P, S | 590.97 | 23 | 3 | 1 |  | 3 tygodnie | 5413656061847 | E34 | 7 | WJ | EC000003
Redline | BPS463/300 | 606185 | BPS463/300 wył. różnicowoprądowy 4P, S | 675.08 | 23 | 3 | 1 |  | 3 tygodnie | 5413656061854 | E34 | 7 | WJ | EC000003
Redline | BPS480/300 | 606186 | BPS480/300 wył. różnicowoprądowy 4P, S | 1081.26 | 23 | 3 | 1 |  | 3 tygodnie | 5413656061861 | E34 | 7 | WJ | EC000003
Redline | BPS4100/300 | 606187 | BPS4100/300 wył. różnicowoprądowy 4P, S | 1081.26 | 23 | 3 | 1 |  | 3 tygodnie | 5413656061878 | E34 | 7 | WJ | EC000003
Redline | BPS425/500 | 606193 | BPS425/500 wył. różnicowoprądowy 4P, S | 625.59 | 23 | 3 | 1 |  | 3 tygodnie | 5413656061939 | E34 | 7 | WJ | EC000003
Redline | BPS440/500 | 606194 | BPS440/500 wył. różnicowoprądowy 4P, S | 646.02 | 23 | 3 | 1 |  | 3 tygodnie | 5413656061946 | E34 | 7 | WJ | EC000003
Redline | BPS463/500 | 606195 | BPS463/500 wył. różnicowoprądowy 4P, S | 663.46 | 23 | 3 | 1 |  | 3 tygodnie | 5413656061953 | E34 | 7 | WJ | EC000003
Redline | BPS480/500 | 606196 | BPS480/500 wył. różnicowoprądowy 4P, S | 686.9 | 23 | 3 | 1 |  | 3 tygodnie | 5413656061960 | E34 | 7 | WJ | EC000003
Redline | BPS4100/500 | 606197 | BPS4100/500 wył. różnicowoprądowy 4P, S | 1153.39 | 23 | 3 | 1 |  | 3 tygodnie | 5413656061977 | E34 | 7 | WJ | EC000003
Redline | BPS425/1000 | 606203 | BPS425/1000 wył. różnicowoprądowy 4P, S | 1153.39 | 23 | 3 | 1 |  | 3 tygodnie | 5413656062035 | E34 | 7 | WJ | EC000003
Redline | BPS440/1000 | 606204 | BPS440/1000 wył. różnicowoprądowy 4P, S | 1247.77 | 23 | 3 | 1 |  | 3 tygodnie | 5413656062042 | E34 | 7 | WJ | EC000003
Redline | BPS463/1000 | 606205 | BPS463/1000 wył. różnicowoprądowy 4P, S | 1374.85 | 23 | 3 | 1 |  | 3 tygodnie | 5413656062059 | E34 | 7 | WJ | EC000003
Redline | BPS480/1000 | 606206 | BPS480/1000 wył. różnicowoprądowy 4P, S | 1374.85 | 23 | 3 | 1 |  | 3 tygodnie | 5413656062066 | E34 | 7 | WJ | EC000003
Redline | BPS4100/1000 | 606207 | BPS4100/1000 wył. różnicowoprądowy 4P, S | 1375.27 | 23 | 3 | 1 |  | 3 tygodnie | 5413656062073 | E34 | 7 | WJ | EC000003
Redline | BPC425/030 | 606208 | BPC425/030 wył. różnicowoprądowy 4P, AC | 214.76 | 23 | 3 | 3 | tak |  | 5413656062080 | E32 | 7 | WJ | EC000003
Redline | BPC440/030 | 606209 | BPC440/030 wył. różnicowoprądowy 4P, AC | 215.99 | 23 | 3 | 3 | tak |  | 5413656062097 | E32 | 7 | WJ | EC000003
Redline | BPC463/030 | 606210 | BPC463/030 wył. różnicowoprądowy 4P, AC | 258.89 | 23 | 3 | 1 | tak |  | 5413656062103 | E32 | 7 | WJ | EC000003
Redline | BPC480/030 | 606211 | BPC480/030 wył. różnicowoprądowy 4P, AC | 438.74 | 23 | 3 | 1 | tak |  | 5413656062110 | E32 | 7 | WJ | EC000003
Redline | BPC4100/030 | 606212 | BPC4100/030 wył. różnicowoprądowy 4P, AC | 590.74 | 23 | 3 | 1 | tak |  | 5413656062127 | E32 | 7 | WJ | EC000003
Redline | BPG425/030 | 606213 | BPG425/030 wył. różnicowoprądowy 4P, AC, wersja G | 427.33 | 23 | 3 | 1 |  | 3 tygodnie | 5413656062134 | E32 | 7 | WJ | EC000003
Redline | BPC425/100 | 606216 | BPC425/100 wył. różnicowoprądowy 4P, AC | 245.92 | 23 | 3 | 1 |  | 3 tygodnie | 5413656062165 | E32 | 7 | WJ | EC000003
Redline | BPC440/100 | 606217 | BPC440/100 wył. różnicowoprądowy 4P, AC | 245.92 | 23 | 3 | 1 | tak |  | 5413656062172 | E32 | 7 | WJ | EC000003
Redline | BPC463/100 | 606218 | BPC463/100 wył. różnicowoprądowy 4P, AC | 252.26 | 23 | 3 | 1 | tak |  | 5413656062189 | E32 | 7 | WJ | EC000003
Redline | BPC480/100 | 606219 | BPC480/100 wył. różnicowoprądowy 4P, AC | 463.71 | 23 | 3 | 1 |  | 3 tygodnie | 5413656062196 | E32 | 7 | WJ | EC000003
Redline | BPC4100/100 | 606220 | BPC4100/100 wył. różnicowoprądowy 4P, AC | 612.38 | 23 | 3 | 1 |  | 3 tygodnie | 5413656062202 | E32 | 7 | WJ | EC000003
Redline | BPG440/030 | 606222 | BPG440/100 wył. różnicowoprądowy 4P, AC, wersja G | 452.96 | 23 | 3 | 1 |  | 3 tygodnie | 5413656062226 | E32 | 7 | WJ | EC000003
Redline | BPC425/300 | 606224 | BPC425/300 wył. różnicowoprądowy 4P, AC | 236.77 | 23 | 3 | 3 | tak |  | 5413656062240 | E32 | 7 | WJ | EC000003
Redline | BPC440/300 | 606225 | BPC440/300 wył. różnicowoprądowy 4P, AC | 249.87 | 23 | 3 | 3 | tak |  | 5413656062257 | E32 | 7 | WJ | EC000003
Redline | BPC463/300 | 606226 | BPC463/300 wył. różnicowoprądowy 4P, AC | 305.24 | 23 | 3 | 1 | tak |  | 5413656062264 | E32 | 7 | WJ | EC000003
Redline | BPC480/300 | 606227 | BPC480/300 wył. różnicowoprądowy 4P, AC | 373.55 | 23 | 3 | 1 | tak |  | 5413656062271 | E32 | 7 | WJ | EC000003
Redline | BPC4100/300 | 606228 | BPC4100/300 wył. różnicowoprądowy 4P, AC | 582.69 | 23 | 3 | 1 | tak |  | 5413656062288 | E32 | 7 | WJ | EC000003
Redline | BPC425/500 | 606229 | BPC425/500 wył. różnicowoprądowy 4P, AC | 345.67 | 23 | 3 | 1 | tak |  | 5413656062295 | E32 | 7 | WJ | EC000003
Redline | BPC440/500 | 606230 | BPC440/500 wył. różnicowoprądowy 4P, AC | 357.53 | 23 | 3 | 1 | tak |  | 5413656062301 | E32 | 7 | WJ | EC000003
Redline | BPC463/500 | 606231 | BPC463/500 wył. różnicowoprądowy 4P, AC | 417.77 | 23 | 3 | 1 | tak |  | 5413656062318 | E32 | 7 | WJ | EC000003
Redline | BPC480/500 | 606232 | BPC480/500 wył. różnicowoprądowy 4P, AC | 460.43 | 23 | 3 | 1 |  | 3 tygodnie | 5413656062325 | E32 | 7 | WJ | EC000003
Redline | BPC4100/500 | 606233 | BPC4100/500 wył. różnicowoprądowy 4P, AC | 596.69 | 23 | 3 | 1 |  | 3 tygodnie | 5413656062332 | E32 | 7 | WJ | EC000003
Redline | BPC425/1000 | 606234 | BPC425/1000 wył. różnicowoprądowy 4P, AC | 392.06 | 23 | 3 | 1 |  | 3 tygodnie | 5413656062349 | E32 | 7 | WJ | EC000003
Redline | BPC440/1000 | 606235 | BPC440/1000 wył. różnicowoprądowy 4P, AC | 405.59 | 23 | 3 | 1 |  | 3 tygodnie | 5413656062356 | E32 | 7 | WJ | EC000003
Redline | BPC463/1000 | 606236 | BPC463/1000 wył. różnicowoprądowy 4P, AC | 473.88 | 23 | 3 | 1 |  | 3 tygodnie | 5413656062363 | E32 | 7 | WJ | EC000003
Redline | BPC480/1000 | 606237 | BPC480/1000 wył. różnicowoprądowy 4P, AC | 517.14 | 23 | 3 | 1 |  | 3 tygodnie | 5413656062370 | E32 | 7 | WJ | EC000003
Redline | BPC4100/1000 | 606238 | BPC4100/1000 wył. różnicowoprądowy 4P, AC | 596.69 | 23 | 3 | 1 |  | 3 tygodnie | 5413656062387 | E32 | 7 | WJ | EC000003
Redline | BPAi425/030 | 606334 | BPAi425/030 wył. różnicowoprądowy 4P, Ai | 493.93 | 23 | 3 | 1 |  | 3 tygodnie | 5413656063346 | E34 | 7 | WJ | EC000003
Redline | BPAi440/030 | 606335 | BPAi440/030 wył. różnicowoprądowy 4P, Ai | 493.93 | 23 | 3 | 1 | tak |  | 5413656063353 | E34 | 7 | WJ | EC000003
Redline | BPAi463/030 | 606336 | BPAi463/030 wył. różnicowoprądowy 4P, Ai | 545.99 | 23 | 3 | 1 | tak |  | 5413656063360 | E34 | 7 | WJ | EC000003
Redline | BPAi425/300 | 606350 | BPAi425/300 wył. różnicowoprądowy 4P, Ai | 493.47 | 23 | 3 | 1 |  |  |  | E34 | 7 | WJ | EC000003
Redline | BPAi440/300 | 606351 | BPAi440/300 wył. różnicowoprądowy 4P, Ai | 493.47 | 23 | 3 | 1 |  |  |  | E34 | 7 | WJ | EC000003
Redline | BPAi463/300 | 606352 | BPAi463/300 wył. różnicowoprądowy 4P, Ai | 545.49 | 23 | 3 | 1 |  |  |  | E34 | 7 | WJ | EC000003
Redline | BPSi425/300 | 606342 | BPSi425/300 wył. różnicowoprądowy 4P, Si | 718.99 | 23 | 3 | 1 |  | 3 tygodnie | 5413656063421 | E34 | 7 | WJ | EC000003
Redline | BPSi440/300 | 606343 | BPSi440/300 wył. różnicowoprądowy 4P, Si | 681.7 | 23 | 3 | 1 |  | 3 tygodnie | 5413656063438 | E34 | 7 | WJ | EC000003
Redline | BPSi463/300 | 606344 | BPSi463/300 wył. różnicowoprądowy 4P, Si | 786.57 | 23 | 3 | 1 |  | 3 tygodnie | 5413656063445 | E34 | 7 | WJ | EC000003
Redline | BPSi480/300 | 606345 | BPSi480/300 wył. różnicowoprądowy 4P, Si | 899.13 | 23 | 3 | 1 |  | 3 tygodnie | 5413656063452 | E34 | 7 | WJ | EC000003
Redline | BPSi4100/300 | 606346 | BPSi4100/300 wył. różnicowoprądowy 4P, Si | 987.66 | 23 | 3 | 1 |  | 3 tygodnie | 5413656063469 | E34 | 7 | WJ | EC000003
Redline | FPF425/030 | 565377 | FPF425/030 wył. różnicowoprądowy 4P, typ F | 480.97 | 23 | 1 | 1 |  |  | 5411815653773 | D47 | 7 | WK | EC000003
Redline | FPF440/030 | 565378 | FPF440/030 wył. różnicowoprądowy 4P, typ F | 487.4 | 23 | 1 | 1 |  |  | 5411815653780 | D47 | 7 | WK | EC000003
Redline | FPF463/030 | 565379 | FPF463/030 wył. różnicowoprądowy 4P, typ F | 503.46 | 23 | 1 | 1 |  |  | 5411815653797 | D47 | 7 | WK | EC000003
Redline | FPF480/030 | 565380 | FPF480/030 wył. różnicowoprądowy 4P, typ F | 524.89 | 23 | 1 | 1 |  |  | 5411815653803 | D47 | 7 | WK | EC000003
Redline | FPB 2 16/030 | 565353 | FPB 2 16/030 wył. różnicowoprądowy 2P, typ B | 2862.51 | 23 | 1 | 1 |  | 4 tygodnie | 5411815653537 | D47 | 7 | WK | EC000003
Redline | FPB 2 25/030 | 565357 | FPB 2 25/030 wył. różnicowoprądowy 2P, typ B | 2811.9 | 23 | 1 | 1 |  | 4 tygodnie | 5411815653575 | D47 | 7 | WK | EC000003
Redline | FPB 2 40/030 | 565361 | FPB 2 40/030 wył. różnicowoprądowy 2P, typ B | 2811.9 | 23 | 1 | 1 |  | 4 tygodnie | 5411815653612 | D47 | 7 | WK | EC000003
Redline | FPB 2 63/030 | 565365 | FPB 2 63/030 wył. różnicowoprądowy 2P, typ B | 2862.51 | 23 | 1 | 1 |  | 4 tygodnie | 5411815653650 | D47 | 7 | WK | EC000003
Redline | FPB 2 80/030 | 565369 | FPB 2 80/030 wył. różnicowoprądowy 2P, typ B | 3599.23 | 23 | 1 | 1 |  | 4 tygodnie | 5411815653698 | D47 | 7 | WK | EC000003
Redline | FPB 2 16/100 | 565354 | FPB 2 16/100 wył. różnicowoprądowy 2P, typ B | 2879.39 | 23 | 1 | 1 |  | 4 tygodnie | 5411815653544 | D47 | 7 | WK | EC000003
Redline | FPB 2 25/100 | 565358 | FPB 2 25/100 wył. różnicowoprądowy 2P, typ B | 2828.77 | 23 | 1 | 1 |  | 4 tygodnie | 5411815653582 | D47 | 7 | WK | EC000003
Redline | FPB 2 40/100 | 565362 | FPB 2 40/100 wył. różnicowoprądowy 2P, typ B | 2828.77 | 23 | 1 | 1 |  | 4 tygodnie | 5411815653629 | D47 | 7 | WK | EC000003
Redline | FPB 2 63/100 | 565366 | FPB 2 63/100 wył. różnicowoprądowy 2P, typ B | 2879.39 | 23 | 1 | 1 |  | 4 tygodnie | 5411815653667 | D47 | 7 | WK | EC000003
Redline | FPB 2 80/100 | 565370 | FPB 2 80/100 wył. różnicowoprądowy 2P, typ B | 3632.97 | 23 | 1 | 1 |  | 4 tygodnie | 5411815653704 | D47 | 7 | WK | EC000003
Redline | FPB 2 16/300 | 565355 | FPB 2 16/300 wył. różnicowoprądowy 2P, typ B | 2856.89 | 23 | 1 | 1 |  | 4 tygodnie | 5411815653551 | D47 | 7 | WK | EC000003
Redline | FPB 2 25/300 | 565359 | FPB 2 25/300 wył. różnicowoprądowy 2P, typ B | 2800.65 | 23 | 1 | 1 |  | 4 tygodnie | 5411815653599 | D47 | 7 | WK | EC000003
Redline | FPB 2 40/300 | 565363 | FPB 2 40/300 wył. różnicowoprądowy 2P, typ B | 2800.65 | 23 | 1 | 1 |  | 4 tygodnie | 5411815653636 | D47 | 7 | WK | EC000003
Redline | FPB 2 63/300 | 565367 | FPB 2 63/300 wył. różnicowoprądowy 2P, typ B | 2856.89 | 23 | 1 | 1 |  | 4 tygodnie | 5411815653674 | D47 | 7 | WK | EC000003
Redline | FPB 2 80/300 | 565371 | FPB 2 80/300 wył. różnicowoprądowy 2P, typ B | 3587.98 | 23 | 1 | 1 |  | 4 tygodnie | 5411815653711 | D47 | 7 | WK | EC000003
Redline | FPB 2 16/500 | 565356 | FPB 2 16/500 wył. różnicowoprądowy 2P, typ B | 2980.61 | 23 | 1 | 1 |  | 4 tygodnie | 5411815653568 | D47 | 7 | WK | EC000003
Redline | FPB 2 25/500 | 565360 | FPB 2 25/500 wył. różnicowoprądowy 2P, typ B | 2924.38 | 23 | 1 | 1 |  | 4 tygodnie | 5411815653605 | D47 | 7 | WK | EC000003
Redline | FPB 2 40/500 | 565364 | FPB 2 40/500 wył. różnicowoprądowy 2P, typ B | 2924.38 | 23 | 1 | 1 |  | 4 tygodnie | 5411815653643 | D47 | 7 | WK | EC000003
Redline | FPB 2 63/500 | 565368 | FPB 2 63/500 wył. różnicowoprądowy 2P, typ B | 2980.61 | 23 | 1 | 1 |  | 4 tygodnie | 5411815653681 | D47 | 7 | WK | EC000003
Redline | FPB 2 80/500 | 565372 | FPB 2 80/500 wył. różnicowoprądowy 2P, typ B | 3880.42 | 23 | 1 | 1 |  | 4 tygodnie | 5411815653728 | D47 | 7 | WK | EC000003
Redline | FPB 4 16/030 | 565333 | FPB 4 16/030 wył. różnicowoprądowy 4P, typ B | 2918.75 | 23 | 1 | 1 |  | 4 tygodnie | 5411815653339 | D47 | 7 | WK | EC000003
Redline | FPB 4 25/030 | 565337 | FPB 4 25/030 wył. różnicowoprądowy 4P, typ B | 2868.14 | 23 | 1 | 1 |  | 4 tygodnie | 5411815653377 | D47 | 7 | WK | EC000003
Redline | FPB 4 40/030 | 565341 | FPB 4 40/030 wył. różnicowoprądowy 4P, typ B | 2868.14 | 23 | 1 | 1 | tak |  | 5411815653414 | D47 | 7 | WK | EC000003
Redline | FPB 4 63/030 | 565345 | FPB 4 63/030 wył. różnicowoprądowy 4P, typ B | 2918.75 | 23 | 1 | 1 | tak |  | 5411815653452 | D47 | 7 | WK | EC000003
Redline | FPB 4 80/030 | 565349 | FPB 4 80/030 wył. różnicowoprądowy 4P, typ B | 3655.47 | 23 | 1 | 1 |  | 4 tygodnie | 5411815653490 | D47 | 7 | WK | EC000003
Redline | FPB 4 16/100 | 565334 | FPB 4 16/100 wył. różnicowoprądowy 4P, typ B | 2935.62 | 23 | 1 | 1 |  | 4 tygodnie | 5411815653346 | D47 | 7 | WK | EC000003
Redline | FPB 4 25/100 | 565338 | FPB 4 25/100 wył. różnicowoprądowy 4P, typ B | 2885.01 | 23 | 1 | 1 |  | 4 tygodnie | 5411815653384 | D47 | 7 | WK | EC000003
Redline | FPB 4 40/100 | 565342 | FPB 4 40/100 wył. różnicowoprądowy 4P, typ B | 2885.01 | 23 | 1 | 1 |  | 4 tygodnie | 5411815653421 | D47 | 7 | WK | EC000003
Redline | FPB 4 63/100 | 565346 | FPB 4 63/100 wył. różnicowoprądowy 4P, typ B | 2935.62 | 23 | 1 | 1 |  | 4 tygodnie | 5411815653469 | D47 | 7 | WK | EC000003
Redline | FPB 4 80/100 | 565350 | FPB 4 80/100 wył. różnicowoprądowy 4P, typ B | 3689.21 | 23 | 1 | 1 |  | 4 tygodnie | 5411815653506 | D47 | 7 | WK | EC000003
Redline | FPB 4 16/300 | 565335 | FPB 4 16/300 wył. różnicowoprądowy 4P, typ B | 2913.13 | 23 | 1 | 1 |  | 4 tygodnie | 5411815653353 | D47 | 7 | WK | EC000003
Redline | FPB 4 25/300 | 565339 | FPB 4 25/300 wył. różnicowoprądowy 4P, typ B | 2856.89 | 23 | 1 | 1 |  | 4 tygodnie | 5411815653391 | D47 | 7 | WK | EC000003
Redline | FPB 4 40/300 | 565343 | FPB 4 40/300 wył. różnicowoprądowy 4P, typ B | 2856.89 | 23 | 1 | 1 | tak |  | 5411815653438 | D47 | 7 | WK | EC000003
Redline | FPB 4 63/300 | 565347 | FPB 4 63/300 wył. różnicowoprądowy 4P, typ B | 2913.13 | 23 | 1 | 1 |  | 4 tygodnie | 5411815653476 | D47 | 7 | WK | EC000003
Redline | FPB 4 80/300 | 565351 | FPB 4 80/300 wył. różnicowoprądowy 4P, typ B | 3644.22 | 23 | 1 | 1 |  | 4 tygodnie | 5411815653513 | D47 | 7 | WK | EC000003
Redline | FPB 4 16/500 | 565336 | FPB 4 16/500 wył. różnicowoprądowy 4P, typ B | 3036.85 | 23 | 1 | 1 |  | 4 tygodnie | 5411815653360 | D47 | 7 | WK | EC000003
Redline | FPB 4 25/500 | 565340 | FPB 4 25/500 wył. różnicowoprądowy 4P, typ B | 2980.61 | 23 | 1 | 1 |  | 4 tygodnie | 5411815653407 | D47 | 7 | WK | EC000003
Redline | FPB 4 40/500 | 565344 | FPB 4 40/500 wył. różnicowoprądowy 4P, typ B | 2980.61 | 23 | 1 | 1 |  | 4 tygodnie | 5411815653445 | D47 | 7 | WK | EC000003
Redline | FPB 4 63/500 | 565348 | FPB 4 63/500 wył. różnicowoprądowy 4P, typ B | 3036.85 | 23 | 1 | 1 |  | 4 tygodnie | 5411815653483 | D47 | 7 | WK | EC000003
Redline | FPB 4 80/500 | 565352 | FPB 4 80/500 wył. różnicowoprądowy 4P, typ B | 3936.66 | 23 | 1 | 1 |  | 4 tygodnie | 5411815653520 | D47 | 7 | WK | EC000003
Redline | DMA60B06/010 | 609740 | DMA60B06/010 wył. różnicowo-nadprądowy 1P+N, A, 6kA | 420.12 | 23 | 12 | 1 |  | 3 tygodnie | 5413656097402 | E43 | 7 | WP | EC000003
Redline | DMA60B10/010 | 609741 | DMA60B10/010 wył. różnicowo-nadprądowy 1P+N, A, 6kA | 403.35 | 23 | 12 | 1 |  | 3 tygodnie | 5413656097419 | E43 | 7 | WP | EC000003
Redline | DMA60B13/010 | 609742 | DMA60B13/010 wył. różnicowo-nadprądowy 1P+N, A, 6kA | 403.21 | 23 | 12 | 1 |  | 3 tygodnie | 5413656097426 | E43 | 7 | WP | EC000003
Redline | DMA60B16/010 | 609743 | DMA60B16/010 wył. różnicowo-nadprądowy 1P+N, A, 6kA | 399.32 | 23 | 12 | 1 |  | 3 tygodnie | 5413656097433 | E43 | 7 | WP | EC000003
Redline | DMA60B20/010 | 609744 | DMA60B20/010 wył. różnicowo-nadprądowy 1P+N, A, 6kA | 403.35 | 23 | 12 | 1 |  | 3 tygodnie | 5413656097440 | E43 | 7 | WP | EC000003
Redline | DMA60B06/030 | 609745 | DMA60B06/030 wył. różnicowo-nadprądowy 1P+N, A, 6kA | 331.84 | 23 | 12 | 1 |  | 3 tygodnie | 5413656097457 | E43 | 7 | WP | EC000003
Redline | DMA60B10/030 | 609746 | DMA60B10/030 wył. różnicowo-nadprądowy 1P+N, A, 6kA | 300.76 | 23 | 12 | 1 | tak |  | 5413656097464 | E43 | 7 | WP | EC000003
Redline | DMA60B13/030 | 609747 | DMA60B13/030 wył. różnicowo-nadprądowy 1P+N, A, 6kA | 380.55 | 23 | 12 | 1 |  | 3 tygodnie | 5413656097471 | E43 | 7 | WP | EC000003
Redline | DMA60B16/030 | 609748 | DMA60B16/030 wył. różnicowo-nadprądowy 1P+N, A, 6kA | 262.71 | 23 | 12 | 1 | tak |  | 5413656097488 | E43 | 7 | WP | EC000003
Redline | DMA60B20/030 | 609749 | DMA60B20/030 wył. różnicowo-nadprądowy 1P+N, A, 6kA | 304.8 | 23 | 12 | 1 |  | 3 tygodnie | 5413656097495 | E43 | 7 | WP | EC000003
Redline | DMA60B25/030 | 609750 | DMA60B25/030 wył. różnicowo-nadprądowy 1P+N, A, 6kA | 313.1 | 23 | 12 | 1 |  | 3 tygodnie | 5413656097501 | E43 | 7 | WP | EC000003
Redline | DMA60B32/030 | 609751 | DMA60B32/030 wył. różnicowo-nadprądowy 1P+N, A, 6kA | 313.1 | 23 | 12 | 1 |  | 3 tygodnie | 5413656097518 | E43 | 7 | WP | EC000003
Redline | DMA60B40/030 | 609752 | DMA60B40/030 wył. różnicowo-nadprądowy 1P+N, A, 6kA | 329.57 | 23 | 12 | 1 |  | 3 tygodnie | 5413656097525 | E43 | 7 | WP | EC000003
Redline | DMA60B06/100 | 609753 | DMA60B06/100 wył. różnicowo-nadprądowy 1P+N, A, 6kA | 336.04 | 23 | 12 | 1 |  | 3 tygodnie | 5413656097532 | E43 | 7 | WP | EC000003
Redline | DMA60B10/100 | 609754 | DMA60B10/100 wył. różnicowo-nadprądowy 1P+N, A, 6kA | 336.04 | 23 | 12 | 1 |  | 3 tygodnie | 5413656097549 | E43 | 7 | WP | EC000003
Redline | DMA60B13/100 | 609755 | DMA60B13/100 wył. różnicowo-nadprądowy 1P+N, A, 6kA | 336.04 | 23 | 12 | 1 |  | 3 tygodnie | 5413656097556 | E43 | 7 | WP | EC000003
Redline | DMA60B16/100 | 609756 | DMA60B16/100 wył. różnicowo-nadprądowy 1P+N, A, 6kA | 336.04 | 23 | 12 | 1 |  | 3 tygodnie | 5413656097563 | E43 | 7 | WP | EC000003
Redline | DMA60B20/100 | 609757 | DMA60B20/100 wył. różnicowo-nadprądowy 1P+N, A, 6kA | 336.04 | 23 | 12 | 1 |  | 3 tygodnie | 5413656097570 | E43 | 7 | WP | EC000003
Redline | DMA60B25/100 | 609758 | DMA60B25/100 wył. różnicowo-nadprądowy 1P+N, A, 6kA | 336.04 | 23 | 12 | 1 |  | 3 tygodnie | 5413656097587 | E43 | 7 | WP | EC000003
Redline | DMA60B32/100 | 609759 | DMA60B32/100 wył. różnicowo-nadprądowy 1P+N, A, 6kA | 336.04 | 23 | 12 | 1 |  | 3 tygodnie | 5413656097594 | E43 | 7 | WP | EC000003
Redline | DMA60B40/100 | 609760 | DMA60B40/100 wył. różnicowo-nadprądowy 1P+N, A, 6kA | 336.04 | 23 | 12 | 1 |  | 3 tygodnie | 5413656097600 | E43 | 7 | WP | EC000003
Redline | DMA60B06/300 | 609761 | DMA60B06/300 wył. różnicowo-nadprądowy 1P+N, A, 6kA | 310.79 | 23 | 12 | 1 |  | 3 tygodnie | 5413656097617 | E43 | 7 | WP | EC000003
Redline | DMA60B10/300 | 609762 | DMA60B10/300 wył. różnicowo-nadprądowy 1P+N, A, 6kA | 310.79 | 23 | 12 | 1 |  | 3 tygodnie | 5413656097624 | E43 | 7 | WP | EC000003
Redline | DMA60B13/300 | 609763 | DMA60B13/300 wył. różnicowo-nadprądowy 1P+N, A, 6kA | 310.79 | 23 | 12 | 1 |  | 3 tygodnie | 5413656097631 | E43 | 7 | WP | EC000003
Redline | DMA60B16/300 | 609764 | DMA60B16/300 wył. różnicowo-nadprądowy 1P+N, A, 6kA | 310.79 | 23 | 12 | 1 |  | 3 tygodnie | 5413656097648 | E43 | 7 | WP | EC000003
Redline | DMA60B20/300 | 609765 | DMA60B20/300 wył. różnicowo-nadprądowy 1P+N, A, 6kA | 310.79 | 23 | 12 | 1 |  | 3 tygodnie | 5413656097655 | E43 | 7 | WP | EC000003
Redline | DMA60B25/300 | 609766 | DMA60B25/300 wył. różnicowo-nadprądowy 1P+N, A, 6kA | 310.79 | 23 | 12 | 1 |  | 3 tygodnie | 5413656097662 | E43 | 7 | WP | EC000003
Redline | DMA60B32/300 | 609767 | DMA60B32/300 wył. różnicowo-nadprądowy 1P+N, A, 6kA | 310.79 | 23 | 12 | 1 |  | 3 tygodnie | 5413656097679 | E43 | 7 | WP | EC000003
Redline | DMA60B40/300 | 609768 | DMA60B40/300 wył. różnicowo-nadprądowy 1P+N, A, 6kA | 310.79 | 23 | 12 | 1 |  | 3 tygodnie | 5413656097686 | E43 | 7 | WP | EC000003
Redline | DMA60C04/010 | 609769 | DMA60C04/010 wył. różnicowo-nadprądowy 1P+N, A, 6kA | 423.06 | 23 | 12 | 1 |  | 3 tygodnie | 5413656097693 | E43 | 7 | WP | EC000003
Redline | DMA60C06/010 | 609770 | DMA60C06/010 wył. różnicowo-nadprądowy 1P+N, A, 6kA | 369.61 | 23 | 12 | 1 |  | 3 tygodnie | 5413656097709 | E43 | 7 | WP | EC000003
Redline | DMA60C10/010 | 609771 | DMA60C10/010 wył. różnicowo-nadprądowy 1P+N, A, 6kA | 369.61 | 23 | 12 | 1 |  | 3 tygodnie | 5413656097716 | E43 | 7 | WP | EC000003
Redline | DMA60C13/010 | 609772 | DMA60C13/010 wył. różnicowo-nadprądowy 1P+N, A, 6kA | 369.61 | 23 | 12 | 1 |  | 3 tygodnie | 5413656097723 | E43 | 7 | WP | EC000003
Redline | DMA60C16/010 | 609773 | DMA60C16/010 wył. różnicowo-nadprądowy 1P+N, A, 6kA | 369.61 | 23 | 12 | 1 |  | 3 tygodnie | 5413656097730 | E43 | 7 | WP | EC000003
Redline | DMA60C20/010 | 609774 | DMA60C20/010 wył. różnicowo-nadprądowy 1P+N, A, 6kA | 369.61 | 23 | 12 | 1 |  | 3 tygodnie | 5413656097747 | E43 | 7 | WP | EC000003
Redline | DMA60C04/030 | 609775 | DMA60C04/030 wył. różnicowo-nadprądowy 1P+N, A, 6kA | 362.42 | 23 | 12 | 1 |  | 3 tygodnie | 5413656097754 | E43 | 7 | WP | EC000003
Redline | DMA60C06/030 | 609776 | DMA60C06/030 wył. różnicowo-nadprądowy 1P+N, A, 6kA | 372.72 | 23 | 12 | 1 |  | 3 tygodnie | 5413656097761 | E43 | 7 | WP | EC000003
Redline | DMA60C10/030 | 609777 | DMA60C10/030 wył. różnicowo-nadprądowy 1P+N, A, 6kA | 314.61 | 23 | 12 | 1 | tak |  | 5413656097778 | E43 | 7 | WP | EC000003
Redline | DMA60C13/030 | 609778 | DMA60C13/030 wył. różnicowo-nadprądowy 1P+N, A, 6kA | 367.92 | 23 | 12 | 1 |  | 3 tygodnie | 5413656097785 | E43 | 7 | WP | EC000003
Redline | DMA60C16/030 | 609779 | DMA60C16/030 wył. różnicowo-nadprądowy 1P+N, A, 6kA | 286.8 | 23 | 12 | 1 | tak |  | 5413656097792 | E43 | 7 | WP | EC000003
Redline | DMA60C20/030 | 609780 | DMA60C20/030 wył. różnicowo-nadprądowy 1P+N, A, 6kA | 367.92 | 23 | 12 | 1 |  | 3 tygodnie | 5413656097808 | E43 | 7 | WP | EC000003
Redline | DMA60C25/030 | 609781 | DMA60C25/030 wył. różnicowo-nadprądowy 1P+N, A, 6kA | 383.85 | 23 | 12 | 1 |  | 3 tygodnie | 5413656097815 | E43 | 7 | WP | EC000003
Redline | DMA60C32/030 | 609782 | DMA60C32/030 wył. różnicowo-nadprądowy 1P+N, A, 6kA | 383.85 | 23 | 12 | 1 |  | 3 tygodnie | 5413656097822 | E43 | 7 | WP | EC000003
Redline | DMA60C40/030 | 609783 | DMA60C40/030 wył. różnicowo-nadprądowy 1P+N, A, 6kA | 383.85 | 23 | 12 | 1 |  | 3 tygodnie | 5413656097839 | E43 | 7 | WP | EC000003
Redline | DMA60C04/100 | 609784 | DMA60C04/100 wył. różnicowo-nadprądowy 1P+N, A, 6kA | 403.21 | 23 | 12 | 1 |  | 3 tygodnie | 5413656097846 | E43 | 7 | WP | EC000003
Redline | DMA60C06/100 | 609785 | DMA60C06/100 wył. różnicowo-nadprądowy 1P+N, A, 6kA | 369.61 | 23 | 12 | 1 |  | 3 tygodnie | 5413656097853 | E43 | 7 | WP | EC000003
Redline | DMA60C10/100 | 609786 | DMA60C10/100 wył. różnicowo-nadprądowy 1P+N, A, 6kA | 369.61 | 23 | 12 | 1 |  | 3 tygodnie | 5413656097860 | E43 | 7 | WP | EC000003
Redline | DMA60C13/100 | 609787 | DMA60C13/100 wył. różnicowo-nadprądowy 1P+N, A, 6kA | 369.61 | 23 | 12 | 1 |  | 3 tygodnie | 5413656097877 | E43 | 7 | WP | EC000003
Redline | DMA60C16/100 | 609788 | DMA60C16/100 wył. różnicowo-nadprądowy 1P+N, A, 6kA | 369.61 | 23 | 12 | 1 |  | 3 tygodnie | 5413656097884 | E43 | 7 | WP | EC000003
Redline | DMA60C20/100 | 609789 | DMA60C20/100 wył. różnicowo-nadprądowy 1P+N, A, 6kA | 369.61 | 23 | 12 | 1 |  | 3 tygodnie | 5413656097891 | E43 | 7 | WP | EC000003
Redline | DMA60C25/100 | 609790 | DMA60C25/100 wył. różnicowo-nadprądowy 1P+N, A, 6kA | 369.61 | 23 | 12 | 1 |  | 3 tygodnie | 5413656097907 | E43 | 7 | WP | EC000003
Redline | DMA60C32/100 | 609791 | DMA60C32/100 wył. różnicowo-nadprądowy 1P+N, A, 6kA | 369.61 | 23 | 12 | 1 |  | 3 tygodnie | 5413656097914 | E43 | 7 | WP | EC000003
Redline | DMA60C40/100 | 609792 | DMA60C40/100 wył. różnicowo-nadprądowy 1P+N, A, 6kA | 369.61 | 23 | 12 | 1 |  | 3 tygodnie | 5413656097921 | E43 | 7 | WP | EC000003
Redline | DMA60C04/300 | 609793 | DMA60C04/300 wył. różnicowo-nadprądowy 1P+N, A, 6kA | 369.61 | 23 | 12 | 1 |  | 3 tygodnie | 5413656097938 | E43 | 7 | WP | EC000003
Redline | DMA60C06/300 | 609794 | DMA60C06/300 wył. różnicowo-nadprądowy 1P+N, A, 6kA | 352.81 | 23 | 12 | 1 |  | 3 tygodnie | 5413656097945 | E43 | 7 | WP | EC000003
Redline | DMA60C10/300 | 609795 | DMA60C10/300 wył. różnicowo-nadprądowy 1P+N, A, 6kA | 352.81 | 23 | 12 | 1 |  | 3 tygodnie | 5413656097952 | E43 | 7 | WP | EC000003
Redline | DMA60C13/300 | 609796 | DMA60C13/300 wył. różnicowo-nadprądowy 1P+N, A, 6kA | 352.81 | 23 | 12 | 1 |  | 3 tygodnie | 5413656097969 | E43 | 7 | WP | EC000003
Redline | DMA60C16/300 | 609797 | DMA60C16/300 wył. różnicowo-nadprądowy 1P+N, A, 6kA | 339.24 | 23 | 12 | 1 |  | 3 tygodnie | 5413656097976 | E43 | 7 | WP | EC000003
Redline | DMA60C20/300 | 609798 | DMA60C20/300 wył. różnicowo-nadprądowy 1P+N, A, 6kA | 352.81 | 23 | 12 | 1 |  | 3 tygodnie | 5413656097983 | E43 | 7 | WP | EC000003
Redline | DMA60C25/300 | 609799 | DMA60C25/300 wył. różnicowo-nadprądowy 1P+N, A, 6kA | 352.81 | 23 | 12 | 1 |  | 3 tygodnie | 5413656097990 | E43 | 7 | WP | EC000003
Redline | DMA60C32/300 | 609800 | DMA60C32/300 wył. różnicowo-nadprądowy 1P+N, A, 6kA | 352.81 | 23 | 12 | 1 |  | 3 tygodnie | 5413656098003 | E43 | 7 | WP | EC000003
Redline | DMA60C40/300 | 609801 | DMA60C40/300 wył. różnicowo-nadprądowy 1P+N, A, 6kA | 352.81 | 23 | 12 | 1 |  | 3 tygodnie | 5413656098010 | E43 | 7 | WP | EC000003
Redline | DM60B06/010 | 609802 | DM60B06/010 wył. różnicowo-nadprądowy 1P+N AC, 6kA | 339.08 | 23 | 12 | 1 |  | 3 tygodnie | 5413656098027 | E44 | 7 | WP | EC000003
Redline | DM60B10/010 | 609803 | DM60B10/010 wył. różnicowo-nadprądowy 1P+N AC, 6kA | 339.08 | 23 | 12 | 1 |  | 3 tygodnie | 5413656098034 | E44 | 7 | WP | EC000003
Redline | DM60B13/010 | 609804 | DM60B13/010 wył. różnicowo-nadprądowy 1P+N AC, 6kA | 339.08 | 23 | 12 | 1 |  | 3 tygodnie | 5413656098041 | E44 | 7 | WP | EC000003
Redline | DM60B16/010 | 609805 | DM60B16/010 wył. różnicowo-nadprądowy 1P+N AC, 6kA | 295.27 | 23 | 12 | 1 |  | 3 tygodnie | 5413656098058 | E44 | 7 | WP | EC000003
Redline | DM60B20/010 | 609806 | DM60B20/010 wył. różnicowo-nadprądowy 1P+N AC, 6kA | 339.08 | 23 | 12 | 1 |  | 3 tygodnie | 5413656098065 | E44 | 7 | WP | EC000003
Redline | DM60B06/030 | 609807 | DM60B06/030 wył. różnicowo-nadprądowy 1P+N AC, 6kA | 228.61 | 23 | 12 | 1 | tak |  | 5413656098072 | E44 | 7 | WP | EC000003
Redline | DM60B10/030 | 609808 | DM60B10/030 wył. różnicowo-nadprądowy 1P+N AC, 6kA | 196.22 | 23 | 12 | 1 | tak |  | 5413656098089 | E44 | 7 | WP | EC000003
Redline | DM60B13/030 | 609809 | DM60B13/030 wył. różnicowo-nadprądowy 1P+N AC, 6kA | 216.65 | 23 | 12 | 1 |  | 3 tygodnie | 5413656098096 | E44 | 7 | WP | EC000003
Redline | DM60B16/030 | 609810 | DM60B16/030 wył. różnicowo-nadprądowy 1P+N AC, 6kA | 181.4 | 23 | 12 | 1 | tak |  | 5413656098102 | E44 | 7 | WP | EC000003
Redline | DM60B20/030 | 609811 | DM60B20/030 wył. różnicowo-nadprądowy 1P+N AC, 6kA | 199.31 | 23 | 12 | 1 | tak |  | 5413656098119 | E44 | 7 | WP | EC000003
Redline | DM60B25/030 | 609812 | DM60B25/030 wył. różnicowo-nadprądowy 1P+N AC, 6kA | 201.61 | 23 | 12 | 1 | tak |  | 5413656098126 | E44 | 7 | WP | EC000003
Redline | DM60B32/030 | 609813 | DM60B32/030 wył. różnicowo-nadprądowy 1P+N AC, 6kA | 245.77 | 23 | 12 | 1 |  | 3 tygodnie | 5413656098133 | E44 | 7 | WP | EC000003
Redline | DM60B40/030 | 609814 | DM60B40/030 wył. różnicowo-nadprądowy 1P+N AC, 6kA | 245.77 | 23 | 12 | 1 |  | 3 tygodnie | 5413656098140 | E44 | 7 | WP | EC000003
Redline | DM60B06/100 | 609815 | DM60B06/100 wył. różnicowo-nadprądowy 1P+N AC, 6kA | 302.4 | 23 | 12 | 1 |  | 3 tygodnie | 5413656098157 | E44 | 7 | WP | EC000003
Redline | DM60B10/100 | 609816 | DM60B10/100 wył. różnicowo-nadprądowy 1P+N AC, 6kA | 302.4 | 23 | 12 | 1 |  | 3 tygodnie | 5413656098164 | E44 | 7 | WP | EC000003
Redline | DM60B13/100 | 609817 | DM60B13/100 wył. różnicowo-nadprądowy 1P+N AC, 6kA | 302.4 | 23 | 12 | 1 |  | 3 tygodnie | 5413656098171 | E44 | 7 | WP | EC000003
Redline | DM60B16/100 | 609818 | DM60B16/100 wył. różnicowo-nadprądowy 1P+N AC, 6kA | 224.91 | 23 | 12 | 1 |  | 3 tygodnie | 5413656098188 | E44 | 7 | WP | EC000003
Redline | DM60B20/100 | 609819 | DM60B20/100 wył. różnicowo-nadprądowy 1P+N AC, 6kA | 311.88 | 23 | 12 | 1 |  | 3 tygodnie | 5413656098195 | E44 | 7 | WP | EC000003
Redline | DM60B25/100 | 609820 | DM60B25/100 wył. różnicowo-nadprądowy 1P+N AC, 6kA | 302.4 | 23 | 12 | 1 |  | 3 tygodnie | 5413656098201 | E44 | 7 | WP | EC000003
Redline | DM60B32/100 | 609821 | DM60B32/100 wył. różnicowo-nadprądowy 1P+N AC, 6kA | 302.4 | 23 | 12 | 1 |  | 3 tygodnie | 5413656098218 | E44 | 7 | WP | EC000003
Redline | DM60B40/100 | 609822 | DM60B40/100 wył. różnicowo-nadprądowy 1P+N AC, 6kA | 302.4 | 23 | 12 | 1 |  | 3 tygodnie | 5413656098225 | E44 | 7 | WP | EC000003
Redline | DM60B06/300 | 609823 | DM60B06/300 wył. różnicowo-nadprądowy 1P+N AC, 6kA | 285.42 | 23 | 12 | 1 |  | 3 tygodnie | 5413656098232 | E44 | 7 | WP | EC000003
Redline | DM60B10/300 | 609824 | DM60B10/300 wył. różnicowo-nadprądowy 1P+N AC, 6kA | 285.42 | 23 | 12 | 1 |  | 3 tygodnie | 5413656098249 | E44 | 7 | WP | EC000003
Redline | DM60B13/300 | 609825 | DM60B13/300 wył. różnicowo-nadprądowy 1P+N AC, 6kA | 285.42 | 23 | 12 | 1 |  | 3 tygodnie | 5413656098256 | E44 | 7 | WP | EC000003
Redline | DM60B16/300 | 609826 | DM60B16/300 wył. różnicowo-nadprądowy 1P+N AC, 6kA | 195.47 | 23 | 12 | 1 |  | 3 tygodnie | 5413656098263 | E44 | 7 | WP | EC000003
Redline | DM60B20/300 | 609827 | DM60B20/300 wył. różnicowo-nadprądowy 1P+N AC, 6kA | 285.42 | 23 | 12 | 1 |  | 3 tygodnie | 5413656098270 | E44 | 7 | WP | EC000003
Redline | DM60B25/300 | 609828 | DM60B25/300 wył. różnicowo-nadprądowy 1P+N AC, 6kA | 285.42 | 23 | 12 | 1 |  | 3 tygodnie | 5413656098287 | E44 | 7 | WP | EC000003
Redline | DM60B32/300 | 609829 | DM60B32/300 wył. różnicowo-nadprądowy 1P+N AC, 6kA | 285.42 | 23 | 12 | 1 |  | 3 tygodnie | 5413656098294 | E44 | 7 | WP | EC000003
Redline | DM60B40/300 | 609830 | DM60B40/300 wył. różnicowo-nadprądowy 1P+N AC, 6kA | 285.42 | 23 | 12 | 1 |  | 3 tygodnie | 5413656098300 | E44 | 7 | WP | EC000003
Redline | DM60C04/010 | 609831 | DM60C04/010 wył. różnicowo-nadprądowy 1P+N AC, 6kA | 362.77 | 23 | 12 | 1 |  | 3 tygodnie | 5413656098317 | E44 | 7 | WP | EC000003
Redline | DM60C06/010 | 609832 | DM60C06/010 wył. różnicowo-nadprądowy 1P+N AC, 6kA | 324.53 | 23 | 12 | 1 |  | 3 tygodnie | 5413656098324 | E44 | 7 | WP | EC000003
Redline | DM60C10/010 | 609833 | DM60C10/010 wył. różnicowo-nadprądowy 1P+N AC, 6kA | 324.53 | 23 | 12 | 1 |  | 3 tygodnie | 5413656098331 | E44 | 7 | WP | EC000003
Redline | DM60C13/010 | 609834 | DM60C13/010 wył. różnicowo-nadprądowy 1P+N AC, 6kA | 324.53 | 23 | 12 | 1 |  | 3 tygodnie | 5413656098348 | E44 | 7 | WP | EC000003
Redline | DM60C16/010 | 609835 | DM60C16/010 wył. różnicowo-nadprądowy 1P+N AC, 6kA | 324.53 | 23 | 12 | 1 |  | 3 tygodnie | 5413656098355 | E44 | 7 | WP | EC000003
Redline | DM60C20/010 | 609836 | DM60C20/010 wył. różnicowo-nadprądowy 1P+N AC, 6kA | 305.48 | 23 | 12 | 1 |  | 3 tygodnie | 5413656098362 | E44 | 7 | WP | EC000003
Redline | DM60C04/030 | 609837 | DM60C04/030 wył. różnicowo-nadprądowy 1P+N AC, 6kA | 299.54 | 23 | 12 | 1 |  | 3 tygodnie | 5413656098379 | E44 | 7 | WP | EC000003
Redline | DM60C06/030 | 609838 | DM60C06/030 wył. różnicowo-nadprądowy 1P+N AC, 6kA | 249.9 | 23 | 12 | 1 | tak |  | 5413656098386 | E44 | 7 | WP | EC000003
Redline | DM60C10/030 | 609839 | DM60C10/030 wył. różnicowo-nadprądowy 1P+N AC, 6kA | 238.13 | 23 | 12 | 1 | tak |  | 5413656098393 | E44 | 7 | WP | EC000003
Redline | DM60C13/030 | 609840 | DM60C13/030 wył. różnicowo-nadprądowy 1P+N AC, 6kA | 252.43 | 23 | 12 | 1 |  | 3 tygodnie | 5413656098409 | E44 | 7 | WP | EC000003
Redline | DM60C16/030 | 609841 | DM60C16/030 wył. różnicowo-nadprądowy 1P+N AC, 6kA | 225.42 | 23 | 12 | 1 | tak |  | 5413656098416 | E44 | 7 | WP | EC000003
Redline | DM60C20/030 | 609842 | DM60C20/030 wył. różnicowo-nadprądowy 1P+N AC, 6kA | 238.26 | 23 | 12 | 1 | tak |  | 5413656098423 | E44 | 7 | WP | EC000003
Redline | DM60C25/030 | 609843 | DM60C25/030 wył. różnicowo-nadprądowy 1P+N AC, 6kA | 249.9 | 23 | 12 | 1 | tak |  | 5413656098430 | E44 | 7 | WP | EC000003
Redline | DM60C32/030 | 609844 | DM60C32/030 wył. różnicowo-nadprądowy 1P+N AC, 6kA | 257.41 | 23 | 12 | 1 | tak |  | 5413656098447 | E44 | 7 | WP | EC000003
Redline | DM60C40/030 | 609845 | DM60C40/030 wył. różnicowo-nadprądowy 1P+N AC, 6kA | 262.52 | 23 | 12 | 1 | tak |  | 5413656098454 | E44 | 7 | WP | EC000003
Redline | DM60C04/100 | 609846 | DM60C04/100 wył. różnicowo-nadprądowy 1P+N AC, 6kA | 329.52 | 23 | 12 | 1 |  | 3 tygodnie | 5413656098461 | E44 | 7 | WP | EC000003
Redline | DM60C06/100 | 609847 | DM60C06/100 wył. różnicowo-nadprądowy 1P+N AC, 6kA | 316.9 | 23 | 12 | 1 |  | 3 tygodnie | 5413656098478 | E44 | 7 | WP | EC000003
Redline | DM60C10/100 | 609848 | DM60C10/100 wył. różnicowo-nadprądowy 1P+N AC, 6kA | 316.9 | 23 | 12 | 1 |  | 3 tygodnie | 5413656098485 | E44 | 7 | WP | EC000003
Redline | DM60C13/100 | 609849 | DM60C13/100 wył. różnicowo-nadprądowy 1P+N AC, 6kA | 316.9 | 23 | 12 | 1 |  | 3 tygodnie | 5413656098492 | E44 | 7 | WP | EC000003
Redline | DM60C16/100 | 609850 | DM60C16/100 wył. różnicowo-nadprądowy 1P+N AC, 6kA | 233.07 | 23 | 12 | 1 |  | 3 tygodnie | 5413656098508 | E44 | 7 | WP | EC000003
Redline | DM60C20/100 | 609851 | DM60C20/100 wył. różnicowo-nadprądowy 1P+N AC, 6kA | 316.9 | 23 | 12 | 1 |  | 3 tygodnie | 5413656098515 | E44 | 7 | WP | EC000003
Redline | DM60C25/100 | 609852 | DM60C25/100 wył. różnicowo-nadprądowy 1P+N AC, 6kA | 316.9 | 23 | 12 | 1 |  | 3 tygodnie | 5413656098522 | E44 | 7 | WP | EC000003
Redline | DM60C32/100 | 609853 | DM60C32/100 wył. różnicowo-nadprądowy 1P+N AC, 6kA | 316.9 | 23 | 12 | 1 |  | 3 tygodnie | 5413656098539 | E44 | 7 | WP | EC000003
Redline | DM60C40/100 | 609854 | DM60C40/100 wył. różnicowo-nadprądowy 1P+N AC, 6kA | 316.9 | 23 | 12 | 1 |  | 3 tygodnie | 5413656098546 | E44 | 7 | WP | EC000003
Redline | DM60C04/300 | 609855 | DM60C04/300 wył. różnicowo-nadprądowy 1P+N AC, 6kA | 367.04 | 23 | 12 | 1 |  | 3 tygodnie | 5413656098553 | E44 | 7 | WP | EC000003
Redline | DM60C06/300 | 609856 | DM60C06/300 wył. różnicowo-nadprądowy 1P+N AC, 6kA | 367.04 | 23 | 12 | 1 |  | 3 tygodnie | 5413656098560 | E44 | 7 | WP | EC000003
Redline | DM60C10/300 | 609857 | DM60C10/300 wył. różnicowo-nadprądowy 1P+N AC, 6kA | 367.04 | 23 | 12 | 1 |  | 3 tygodnie | 5413656098577 | E44 | 7 | WP | EC000003
Redline | DM60C13/300 | 609858 | DM60C13/300 wył. różnicowo-nadprądowy 1P+N AC, 6kA | 367.04 | 23 | 12 | 1 |  | 3 tygodnie | 5413656098584 | E44 | 7 | WP | EC000003
Redline | DM60C16/300 | 609859 | DM60C16/300 wył. różnicowo-nadprądowy 1P+N AC, 6kA | 272.47 | 23 | 12 | 1 |  | 3 tygodnie | 5413656098591 | E44 | 7 | WP | EC000003
Redline | DM60C20/300 | 609860 | DM60C20/300 wył. różnicowo-nadprądowy 1P+N AC, 6kA | 367.04 | 23 | 12 | 1 |  | 3 tygodnie | 5413656098607 | E44 | 7 | WP | EC000003
Redline | DM60C25/300 | 609861 | DM60C25/300 wył. różnicowo-nadprądowy 1P+N AC, 6kA | 367.04 | 23 | 12 | 1 |  | 3 tygodnie | 5413656098614 | E44 | 7 | WP | EC000003
Redline | DM60C32/300 | 609862 | DM60C32/300 wył. różnicowo-nadprądowy 1P+N AC, 6kA | 367.04 | 23 | 12 | 1 |  | 3 tygodnie | 5413656098621 | E44 | 7 | WP | EC000003
Redline | DM60C40/300 | 609863 | DM60C40/300 wył. różnicowo-nadprądowy 1P+N AC, 6kA | 367.04 | 23 | 12 | 1 |  | 3 tygodnie | 5413656098638 | E44 | 7 | WP | EC000003
Redline | DMA100B06/010 | 609864 | DMA100B06/010 wył. różnicowo-nadprądowy 1P+N A, 10kA | 509.86 | 23 | 12 | 1 |  | 3 tygodnie | 5413656098645 | E45 | 7 | WQ | EC000003
Redline | DMA100B10/010 | 609865 | DMA100B10/010 wył. różnicowo-nadprądowy 1P+N A, 10kA | 489.46 | 23 | 12 | 1 |  | 3 tygodnie | 5413656098652 | E45 | 7 | WQ | EC000003
Redline | DMA100B13/010 | 609866 | DMA100B13/010 wył. różnicowo-nadprądowy 1P+N A, 10kA | 489.46 | 23 | 12 | 1 |  | 3 tygodnie | 5413656098669 | E45 | 7 | WQ | EC000003
Redline | DMA100B16/010 | 609867 | DMA100B16/010 wył. różnicowo-nadprądowy 1P+N A, 10kA | 489.46 | 23 | 12 | 1 |  | 3 tygodnie | 5413656098676 | E45 | 7 | WQ | EC000003
Redline | DMA100B20/010 | 609868 | DMA100B20/010 wył. różnicowo-nadprądowy 1P+N A, 10kA | 490.93 | 23 | 12 | 1 |  | 3 tygodnie | 5413656098683 | E45 | 7 | WQ | EC000003
Redline | DMA100B06/030 | 609869 | DMA100B06/030 wył. różnicowo-nadprądowy 1P+N A, 10kA | 475.83 | 23 | 12 | 1 |  | 3 tygodnie | 5413656098690 | E45 | 7 | WQ | EC000003
Redline | DMA100B10/030 | 609870 | DMA100B10/030 wył. różnicowo-nadprądowy 1P+N A, 10kA | 471.13 | 23 | 12 | 1 | tak |  | 5413656098706 | E45 | 7 | WQ | EC000003
Redline | DMA100B13/030 | 609871 | DMA100B13/030 wył. różnicowo-nadprądowy 1P+N A, 10kA | 471.13 | 23 | 12 | 1 |  | 3 tygodnie | 5413656098713 | E45 | 7 | WQ | EC000003
Redline | DMA100B16/030 | 609872 | DMA100B16/030 wył. różnicowo-nadprądowy 1P+N A, 10kA | 466.4 | 23 | 12 | 1 | tak |  | 5413656098720 | E45 | 7 | WQ | EC000003
Redline | DMA100B20/030 | 609873 | DMA100B20/030 wył. różnicowo-nadprądowy 1P+N A, 10kA | 373.56 | 23 | 12 | 1 |  | 3 tygodnie | 5413656098737 | E45 | 7 | WQ | EC000003
Redline | DMA100B25/030 | 609874 | DMA100B25/030 wył. różnicowo-nadprądowy 1P+N A, 10kA | 387.49 | 23 | 12 | 1 |  | 3 tygodnie | 5413656098744 | E45 | 7 | WQ | EC000003
Redline | DMA100B32/030 | 609875 | DMA100B32/030 wył. różnicowo-nadprądowy 1P+N A, 10kA | 407.9 | 23 | 12 | 1 |  | 3 tygodnie | 5413656098751 | E45 | 7 | WQ | EC000003
Redline | DMA100B40/030 | 609876 | DMA100B40/030 wył. różnicowo-nadprądowy 1P+N A, 10kA | 407.9 | 23 | 12 | 1 |  | 3 tygodnie | 5413656098768 | E45 | 7 | WQ | EC000003
Redline | DMA100B06/100 | 609877 | DMA100B06/100 wył. różnicowo-nadprądowy 1P+N A, 10kA | 413.27 | 23 | 12 | 1 |  | 3 tygodnie | 5413656098775 | E45 | 7 | WQ | EC000003
Redline | DMA100B10/100 | 609878 | DMA100B10/100 wył. różnicowo-nadprądowy 1P+N A, 10kA | 413.27 | 23 | 12 | 1 |  | 3 tygodnie | 5413656098782 | E45 | 7 | WQ | EC000003
Redline | DMA100B13/100 | 609879 | DMA100B13/100 wył. różnicowo-nadprądowy 1P+N A, 10kA | 413.27 | 23 | 12 | 1 |  | 3 tygodnie | 5413656098799 | E45 | 7 | WQ | EC000003
Redline | DMA100B16/100 | 609880 | DMA100B16/100 wył. różnicowo-nadprądowy 1P+N A, 10kA | 413.27 | 23 | 12 | 1 | tak |  | 5413656098805 | E45 | 7 | WQ | EC000003
Redline | DMA100B20/100 | 609881 | DMA100B20/100 wył. różnicowo-nadprądowy 1P+N A, 10kA | 413.27 | 23 | 12 | 1 |  | 3 tygodnie | 5413656098812 | E45 | 7 | WQ | EC000003
Redline | DMA100B25/100 | 609882 | DMA100B25/100 wył. różnicowo-nadprądowy 1P+N A, 10kA | 413.27 | 23 | 12 | 1 |  | 3 tygodnie | 5413656098829 | E45 | 7 | WQ | EC000003
Redline | DMA100B32/100 | 609883 | DMA100B32/100 wył. różnicowo-nadprądowy 1P+N A, 10kA | 413.27 | 23 | 12 | 1 |  | 3 tygodnie | 5413656098836 | E45 | 7 | WQ | EC000003
Redline | DMA100B40/100 | 609884 | DMA100B40/100 wył. różnicowo-nadprądowy 1P+N A, 10kA | 413.27 | 23 | 12 | 1 |  | 3 tygodnie | 5413656098843 | E45 | 7 | WQ | EC000003
Redline | DMA100B06/300 | 609885 | DMA100B06/300 wył. różnicowo-nadprądowy 1P+N A, 10kA | 377.32 | 23 | 12 | 1 |  | 3 tygodnie | 5413656098850 | E45 | 7 | WQ | EC000003
Redline | DMA100B10/300 | 609886 | DMA100B10/300 wył. różnicowo-nadprądowy 1P+N A, 10kA | 377.32 | 23 | 12 | 1 |  | 3 tygodnie | 5413656098867 | E45 | 7 | WQ | EC000003
Redline | DMA100B13/300 | 609887 | DMA100B13/300 wył. różnicowo-nadprądowy 1P+N A, 10kA | 377.32 | 23 | 12 | 1 |  | 3 tygodnie | 5413656098874 | E45 | 7 | WQ | EC000003
Redline | DMA100B16/300 | 609888 | DMA100B16/300 wył. różnicowo-nadprądowy 1P+N A, 10kA | 377.32 | 23 | 12 | 1 |  | 3 tygodnie | 5413656098881 | E45 | 7 | WQ | EC000003
Redline | DMA100B20/300 | 609889 | DMA100B20/300 wył. różnicowo-nadprądowy 1P+N A, 10kA | 377.32 | 23 | 12 | 1 |  | 3 tygodnie | 5413656098898 | E45 | 7 | WQ | EC000003
Redline | DMA100B25/300 | 609890 | DMA100B25/300 wył. różnicowo-nadprądowy 1P+N A, 10kA | 377.32 | 23 | 12 | 1 |  | 3 tygodnie | 5413656098904 | E45 | 7 | WQ | EC000003
Redline | DMA100B32/300 | 609891 | DMA100B32/300 wył. różnicowo-nadprądowy 1P+N A, 10kA | 377.32 | 23 | 12 | 1 |  | 3 tygodnie | 5413656098911 | E45 | 7 | WQ | EC000003
Redline | DMA100B40/300 | 609892 | DMA100B40/300 wył. różnicowo-nadprądowy 1P+N A, 10kA | 377.32 | 23 | 12 | 1 |  | 3 tygodnie | 5413656098928 | E45 | 7 | WQ | EC000003
Redline | DMA100C04/010 | 609893 | DMA100C04/010 wył. różnicowo-nadprądowy 1P+N A, 10kA | 520.26 | 23 | 12 | 1 |  | 3 tygodnie | 5413656098935 | E45 | 7 | WQ | EC000003
Redline | DMA100C06/010 | 609894 | DMA100C06/010 wył. różnicowo-nadprądowy 1P+N A, 10kA | 448.67 | 23 | 12 | 1 |  | 3 tygodnie | 5413656098942 | E45 | 7 | WQ | EC000003
Redline | DMA100C10/010 | 609895 | DMA100C10/010 wył. różnicowo-nadprądowy 1P+N A, 10kA | 453.14 | 23 | 12 | 1 |  | 3 tygodnie | 5413656098959 | E45 | 7 | WQ | EC000003
Redline | DMA100C13/010 | 609896 | DMA100C13/010 wył. różnicowo-nadprądowy 1P+N A, 10kA | 448.67 | 23 | 12 | 1 |  | 3 tygodnie | 5413656098966 | E45 | 7 | WQ | EC000003
Redline | DMA100C16/010 | 609897 | DMA100C16/010 wył. różnicowo-nadprądowy 1P+N A, 10kA | 453.14 | 23 | 12 | 1 |  | 3 tygodnie | 5413656098973 | E45 | 7 | WQ | EC000003
Redline | DMA100C20/010 | 609898 | DMA100C20/010 wył. różnicowo-nadprądowy 1P+N A, 10kA | 453.14 | 23 | 12 | 1 |  | 3 tygodnie | 5413656098980 | E45 | 7 | WQ | EC000003
Redline | DMA100C04/030 | 609899 | DMA100C04/030 wył. różnicowo-nadprądowy 1P+N A, 10kA | 412.1 | 23 | 12 | 1 |  | 3 tygodnie | 5413656098997 | E45 | 7 | WQ | EC000003
Redline | DMA100C06/030 | 609900 | DMA100C06/030 wył. różnicowo-nadprądowy 1P+N A, 10kA | 494.4 | 23 | 12 | 1 | tak |  | 5413656099000 | E45 | 7 | WQ | EC000003
Redline | DMA100C10/030 | 609901 | DMA100C10/030 wył. różnicowo-nadprądowy 1P+N A, 10kA | 473.8 | 23 | 12 | 1 | tak |  | 5413656099017 | E45 | 7 | WQ | EC000003
Redline | DMA100C13/030 | 609902 | DMA100C13/030 wył. różnicowo-nadprądowy 1P+N A, 10kA | 473.8 | 23 | 12 | 1 | tak |  | 5413656099024 | E45 | 7 | WQ | EC000003
Redline | DMA100C16/030 | 609903 | DMA100C16/030 wył. różnicowo-nadprądowy 1P+N A, 10kA | 469.07 | 23 | 12 | 1 | tak |  | 5413656099031 | E45 | 7 | WQ | EC000003
Redline | DMA100C20/030 | 609904 | DMA100C20/030 wył. różnicowo-nadprądowy 1P+N A, 10kA | 469.07 | 23 | 12 | 1 |  | 3 tygodnie | 5413656099048 | E45 | 7 | WQ | EC000003
Redline | DMA100C25/030 | 609905 | DMA100C25/030 wył. różnicowo-nadprądowy 1P+N A, 10kA | 489.46 | 23 | 12 | 1 |  | 3 tygodnie | 5413656099055 | E45 | 7 | WQ | EC000003
Redline | DMA100C32/030 | 609906 | DMA100C32/030 wył. różnicowo-nadprądowy 1P+N A, 10kA | 494.4 | 23 | 12 | 1 |  | 3 tygodnie | 5413656099062 | E45 | 7 | WQ | EC000003
Redline | DMA100C40/030 | 609907 | DMA100C40/030 wył. różnicowo-nadprądowy 1P+N A, 10kA | 494.4 | 23 | 12 | 1 |  | 3 tygodnie | 5413656099079 | E45 | 7 | WQ | EC000003
Redline | DMA100C04/100 | 609908 | DMA100C04/100 wył. różnicowo-nadprądowy 1P+N A, 10kA | 460.22 | 23 | 12 | 1 |  | 3 tygodnie | 5413656099086 | E45 | 7 | WQ | EC000003
Redline | DMA100C06/100 | 609909 | DMA100C06/100 wył. różnicowo-nadprądowy 1P+N A, 10kA | 468.84 | 23 | 12 | 1 |  | 3 tygodnie | 5413656099093 | E45 | 7 | WQ | EC000003
Redline | DMA100C10/100 | 609910 | DMA100C10/100 wył. różnicowo-nadprądowy 1P+N A, 10kA | 468.84 | 23 | 12 | 1 | tak |  | 5413656099109 | E45 | 7 | WQ | EC000003
Redline | DMA100C13/100 | 609911 | DMA100C13/100 wył. różnicowo-nadprądowy 1P+N A, 10kA | 468.84 | 23 | 12 | 1 |  | 3 tygodnie | 5413656099116 | E45 | 7 | WQ | EC000003
Redline | DMA100C16/100 | 609912 | DMA100C16/100 wył. różnicowo-nadprądowy 1P+N A, 10kA | 468.84 | 23 | 12 | 1 |  | 3 tygodnie | 5413656099123 | E45 | 7 | WQ | EC000003
Redline | DMA100C20/100 | 609913 | DMA100C20/100 wył. różnicowo-nadprądowy 1P+N A, 10kA | 468.84 | 23 | 12 | 1 |  | 3 tygodnie | 5413656099130 | E45 | 7 | WQ | EC000003
Redline | DMA100C25/100 | 609914 | DMA100C25/100 wył. różnicowo-nadprądowy 1P+N A, 10kA | 468.84 | 23 | 12 | 1 |  | 3 tygodnie | 5413656099147 | E45 | 7 | WQ | EC000003
Redline | DMA100C32/100 | 609915 | DMA100C32/100 wył. różnicowo-nadprądowy 1P+N A, 10kA | 468.84 | 23 | 12 | 1 |  | 3 tygodnie | 5413656099154 | E45 | 7 | WQ | EC000003
Redline | DMA100C40/100 | 609916 | DMA100C40/100 wył. różnicowo-nadprądowy 1P+N A, 10kA | 468.84 | 23 | 12 | 1 |  | 3 tygodnie | 5413656099161 | E45 | 7 | WQ | EC000003
Redline | DMA100C04/300 | 609917 | DMA100C04/300 wył. różnicowo-nadprądowy 1P+N A, 10kA | 448.76 | 23 | 12 | 1 |  | 3 tygodnie | 5413656099178 | E45 | 7 | WQ | EC000003
Redline | DMA100C06/300 | 609918 | DMA100C06/300 wył. różnicowo-nadprądowy 1P+N A, 10kA | 428.37 | 23 | 12 | 1 |  | 3 tygodnie | 5413656099185 | E45 | 7 | WQ | EC000003
Redline | DMA100C10/300 | 609919 | DMA100C10/300 wył. różnicowo-nadprądowy 1P+N A, 10kA | 428.37 | 23 | 12 | 1 |  | 3 tygodnie | 5413656099192 | E45 | 7 | WQ | EC000003
Redline | DMA100C13/300 | 609920 | DMA100C13/300 wył. różnicowo-nadprądowy 1P+N A, 10kA | 428.37 | 23 | 12 | 1 |  | 3 tygodnie | 5413656099208 | E45 | 7 | WQ | EC000003
Redline | DMA100C16/300 | 609921 | DMA100C16/300 wył. różnicowo-nadprądowy 1P+N A, 10kA | 428.37 | 23 | 12 | 1 |  | 3 tygodnie | 5413656099215 | E45 | 7 | WQ | EC000003
Redline | DMA100C20/300 | 609922 | DMA100C20/300 wył. różnicowo-nadprądowy 1P+N A, 10kA | 428.37 | 23 | 12 | 1 |  | 3 tygodnie | 5413656099222 | E45 | 7 | WQ | EC000003
Redline | DMA100C25/300 | 609923 | DMA100C25/300 wył. różnicowo-nadprądowy 1P+N A, 10kA | 428.37 | 23 | 12 | 1 |  | 3 tygodnie | 5413656099239 | E45 | 7 | WQ | EC000003
Redline | DMA100C32/300 | 609924 | DMA100C32/300 wył. różnicowo-nadprądowy 1P+N A, 10kA | 428.37 | 23 | 12 | 1 |  | 3 tygodnie | 5413656099246 | E45 | 7 | WQ | EC000003
Redline | DMA100C40/300 | 609925 | DMA100C40/300 wył. różnicowo-nadprądowy 1P+N A, 10kA | 428.37 | 23 | 12 | 1 |  | 3 tygodnie | 5413656099253 | E45 | 7 | WQ | EC000003
Redline | DM100B06/010 | 609926 | DM100B06/010 wył. różnicowo-nadprądowy 1P+N AC, 10kA | 391.15 | 23 | 12 | 1 |  | 3 tygodnie | 5413656099260 | E46 | 7 | WQ | EC000003
Redline | DM100B10/010 | 609927 | DM100B10/010 wył. różnicowo-nadprądowy 1P+N AC, 10kA | 391.15 | 23 | 12 | 1 |  | 3 tygodnie | 5413656099277 | E46 | 7 | WQ | EC000003
Redline | DM100B13/010 | 609928 | DM100B13/010 wył. różnicowo-nadprądowy 1P+N AC, 10kA | 391.15 | 23 | 12 | 1 |  | 3 tygodnie | 5413656099284 | E46 | 7 | WQ | EC000003
Redline | DM100B16/010 | 609929 | DM100B16/010 wył. różnicowo-nadprądowy 1P+N AC, 10kA | 327.54 | 23 | 12 | 1 |  | 3 tygodnie | 5413656099291 | E46 | 7 | WQ | EC000003
Redline | DM100B20/010 | 609930 | DM100B20/010 wył. różnicowo-nadprądowy 1P+N AC, 10kA | 330.77 | 23 | 12 | 1 |  | 3 tygodnie | 5413656099307 | E46 | 7 | WQ | EC000003
Redline | DM100B06/030 | 609931 | DM100B06/030 wył. różnicowo-nadprądowy 1P+N AC, 10kA | 302.78 | 23 | 12 | 1 |  | 3 tygodnie | 5413656099314 | E46 | 7 | WQ | EC000003
Redline | DM100B10/030 | 609932 | DM100B10/030 wył. różnicowo-nadprądowy 1P+N AC, 10kA | 302.78 | 23 | 12 | 1 |  | 3 tygodnie | 5413656099321 | E46 | 7 | WQ | EC000003
Redline | DM100B13/030 | 609933 | DM100B13/030 wył. różnicowo-nadprądowy 1P+N AC, 10kA | 299.78 | 23 | 12 | 1 |  | 3 tygodnie | 5413656099338 | E46 | 7 | WQ | EC000003
Redline | DM100B16/030 | 609934 | DM100B16/030 wył. różnicowo-nadprądowy 1P+N AC, 10kA | 226.1 | 23 | 12 | 1 |  | 3 tygodnie | 5413656099345 | E46 | 7 | WQ | EC000003
Redline | DM100B20/030 | 609935 | DM100B20/030 wył. różnicowo-nadprądowy 1P+N AC, 10kA | 252.38 | 23 | 12 | 1 |  | 3 tygodnie | 5413656099352 | E46 | 7 | WQ | EC000003
Redline | DM100B25/030 | 609936 | DM100B25/030 wył. różnicowo-nadprądowy 1P+N AC, 10kA | 254.93 | 23 | 12 | 1 |  | 3 tygodnie | 5413656099369 | E46 | 7 | WQ | EC000003
Redline | DM100B32/030 | 609937 | DM100B32/030 wył. różnicowo-nadprądowy 1P+N AC, 10kA | 302.78 | 23 | 12 | 1 |  | 3 tygodnie | 5413656099376 | E46 | 7 | WQ | EC000003
Redline | DM100B40/030 | 609938 | DM100B40/030 wył. różnicowo-nadprądowy 1P+N AC, 10kA | 302.78 | 23 | 12 | 1 |  | 3 tygodnie | 5413656099383 | E46 | 7 | WQ | EC000003
Redline | DM100B06/100 | 609939 | DM100B06/100 wył. różnicowo-nadprądowy 1P+N AC, 10kA | 326.37 | 23 | 12 | 1 |  | 3 tygodnie | 5413656099390 | E46 | 7 | WQ | EC000003
Redline | DM100B10/100 | 609940 | DM100B10/100 wył. różnicowo-nadprądowy 1P+N AC, 10kA | 326.37 | 23 | 12 | 1 |  | 3 tygodnie | 5413656099406 | E46 | 7 | WQ | EC000003
Redline | DM100B13/100 | 609941 | DM100B13/100 wył. różnicowo-nadprądowy 1P+N AC, 10kA | 326.37 | 23 | 12 | 1 |  | 3 tygodnie | 5413656099413 | E46 | 7 | WQ | EC000003
Redline | DM100B16/100 | 609942 | DM100B16/100 wył. różnicowo-nadprądowy 1P+N AC, 10kA | 314.15 | 23 | 12 | 1 |  | 3 tygodnie | 5413656099420 | E46 | 7 | WQ | EC000003
Redline | DM100B20/100 | 609943 | DM100B20/100 wył. różnicowo-nadprądowy 1P+N AC, 10kA | 336.56 | 23 | 12 | 1 |  | 3 tygodnie | 5413656099437 | E46 | 7 | WQ | EC000003
Redline | DM100B25/100 | 609944 | DM100B25/100 wył. różnicowo-nadprądowy 1P+N AC, 10kA | 326.37 | 23 | 12 | 1 |  | 3 tygodnie | 5413656099444 | E46 | 7 | WQ | EC000003
Redline | DM100B32/100 | 609945 | DM100B32/100 wył. różnicowo-nadprądowy 1P+N AC, 10kA | 326.37 | 23 | 12 | 1 |  | 3 tygodnie | 5413656099451 | E46 | 7 | WQ | EC000003
Redline | DM100B40/100 | 609946 | DM100B40/100 wył. różnicowo-nadprądowy 1P+N AC, 10kA | 326.37 | 23 | 12 | 1 |  | 3 tygodnie | 5413656099468 | E46 | 7 | WQ | EC000003
Redline | DM100B06/300 | 609947 | DM100B06/300 wył. różnicowo-nadprądowy 1P+N AC, 10kA | 314.13 | 23 | 12 | 1 |  | 3 tygodnie | 5413656099475 | E46 | 7 | WQ | EC000003
Redline | DM100B10/300 | 609948 | DM100B10/300 wył. różnicowo-nadprądowy 1P+N AC, 10kA | 317.26 | 23 | 12 | 1 |  | 3 tygodnie | 5413656099482 | E46 | 7 | WQ | EC000003
Redline | DM100B13/300 | 609949 | DM100B13/300 wył. różnicowo-nadprądowy 1P+N AC, 10kA | 314.13 | 23 | 12 | 1 |  | 3 tygodnie | 5413656099499 | E46 | 7 | WQ | EC000003
Redline | DM100B16/300 | 609950 | DM100B16/300 wył. różnicowo-nadprądowy 1P+N AC, 10kA | 309.01 | 23 | 12 | 1 |  | 3 tygodnie | 5413656099505 | E46 | 7 | WQ | EC000003
Redline | DM100B20/300 | 609951 | DM100B20/300 wył. różnicowo-nadprądowy 1P+N AC, 10kA | 314.13 | 23 | 12 | 1 |  | 3 tygodnie | 5413656099512 | E46 | 7 | WQ | EC000003
Redline | DM100B25/300 | 609952 | DM100B25/300 wył. różnicowo-nadprądowy 1P+N AC, 10kA | 314.13 | 23 | 12 | 1 |  | 3 tygodnie | 5413656099529 | E46 | 7 | WQ | EC000003
Redline | DM100B32/300 | 609953 | DM100B32/300 wył. różnicowo-nadprądowy 1P+N AC, 10kA | 314.13 | 23 | 12 | 1 |  | 3 tygodnie | 5413656099536 | E46 | 7 | WQ | EC000003
Redline | DM100B40/300 | 609954 | DM100B40/300 wył. różnicowo-nadprądowy 1P+N AC, 10kA | 314.13 | 23 | 12 | 1 |  | 3 tygodnie | 5413656099543 | E46 | 7 | WQ | EC000003
Redline | DM100C04/010 | 609955 | DM100C04/010 wył. różnicowo-nadprądowy 1P+N AC, 10kA | 338.95 | 23 | 12 | 1 |  | 3 tygodnie | 5413656099550 | E46 | 7 | WQ | EC000003
Redline | DM100C06/010 | 609956 | DM100C06/010 wył. różnicowo-nadprądowy 1P+N AC, 10kA | 346.65 | 23 | 12 | 1 |  | 3 tygodnie | 5413656099567 | E46 | 7 | WQ | EC000003
Redline | DM100C10/010 | 609957 | DM100C10/010 wył. różnicowo-nadprądowy 1P+N AC, 10kA | 346.65 | 23 | 12 | 1 |  | 3 tygodnie | 5413656099574 | E46 | 7 | WQ | EC000003
Redline | DM100C13/010 | 609958 | DM100C13/010 wył. różnicowo-nadprądowy 1P+N AC, 10kA | 346.65 | 23 | 12 | 1 |  | 3 tygodnie | 5413656099581 | E46 | 7 | WQ | EC000003
Redline | DM100C16/010 | 609959 | DM100C16/010 wył. różnicowo-nadprądowy 1P+N AC, 10kA | 346.65 | 23 | 12 | 1 |  | 3 tygodnie | 5413656099598 | E46 | 7 | WQ | EC000003
Redline | DM100C20/010 | 609960 | DM100C20/010 wył. różnicowo-nadprądowy 1P+N AC, 10kA | 326.29 | 23 | 12 | 1 |  | 3 tygodnie | 5413656099604 | E46 | 7 | WQ | EC000003
Redline | DM100C04/030 | 609961 | DM100C04/030 wył. różnicowo-nadprądowy 1P+N AC, 10kA | 330.55 | 23 | 12 | 1 |  | 3 tygodnie | 5413656099611 | E46 | 7 | WQ | EC000003
Redline | DM100C06/030 | 609962 | DM100C06/030 wył. różnicowo-nadprądowy 1P+N AC, 10kA | 308.99 | 23 | 12 | 1 | tak |  | 5413656099628 | E46 | 7 | WQ | EC000003
Redline | DM100C10/030 | 609963 | DM100C10/030 wył. różnicowo-nadprądowy 1P+N AC, 10kA | 308.99 | 23 | 12 | 1 | tak |  | 5413656099635 | E46 | 7 | WQ | EC000003
Redline | DM100C13/030 | 609964 | DM100C13/030 wył. różnicowo-nadprądowy 1P+N AC, 10kA | 305.89 | 23 | 12 | 1 |  | 3 tygodnie | 5413656099642 | E46 | 7 | WQ | EC000003
Redline | DM100C16/030 | 609965 | DM100C16/030 wył. różnicowo-nadprądowy 1P+N AC, 10kA | 291.59 | 23 | 12 | 1 | tak |  | 5413656099659 | E46 | 7 | WQ | EC000003
Redline | DM100C20/030 | 609966 | DM100C20/030 wył. różnicowo-nadprądowy 1P+N AC, 10kA | 291.59 | 23 | 12 | 1 |  | 3 tygodnie | 5413656099666 | E46 | 7 | WQ | EC000003
Redline | DM100C25/030 | 609967 | DM100C25/030 wył. różnicowo-nadprądowy 1P+N AC, 10kA | 305.88 | 23 | 12 | 1 |  | 3 tygodnie | 5413656099673 | E46 | 7 | WQ | EC000003
Redline | DM100C32/030 | 609968 | DM100C32/030 wył. różnicowo-nadprądowy 1P+N AC, 10kA | 308.99 | 23 | 12 | 1 |  | 3 tygodnie | 5413656099680 | E46 | 7 | WQ | EC000003
Redline | DM100C40/030 | 609969 | DM100C40/030 wył. różnicowo-nadprądowy 1P+N AC, 10kA | 308.99 | 23 | 12 | 1 |  | 3 tygodnie | 5413656099697 | E46 | 7 | WQ | EC000003
Redline | DM100C04/100 | 609970 | DM100C04/100 wył. różnicowo-nadprądowy 1P+N AC, 10kA | 363.69 | 23 | 12 | 1 |  | 3 tygodnie | 5413656099703 | E46 | 7 | WQ | EC000003
Redline | DM100C06/100 | 609971 | DM100C06/100 wył. różnicowo-nadprądowy 1P+N AC, 10kA | 352.25 | 23 | 12 | 1 |  | 3 tygodnie | 5413656099710 | E46 | 7 | WQ | EC000003
Redline | DM100C10/100 | 609972 | DM100C10/100 wył. różnicowo-nadprądowy 1P+N AC, 10kA | 352.25 | 23 | 12 | 1 |  | 3 tygodnie | 5413656099727 | E46 | 7 | WQ | EC000003
Redline | DM100C13/100 | 609973 | DM100C13/100 wył. różnicowo-nadprądowy 1P+N AC, 10kA | 348.76 | 23 | 12 | 1 |  | 3 tygodnie | 5413656099734 | E46 | 7 | WQ | EC000003
Redline | DM100C16/100 | 609974 | DM100C16/100 wył. różnicowo-nadprądowy 1P+N AC, 10kA | 341.94 | 23 | 12 | 1 |  | 3 tygodnie | 5413656099741 | E46 | 7 | WQ | EC000003
Redline | DM100C20/100 | 609975 | DM100C20/100 wył. różnicowo-nadprądowy 1P+N AC, 10kA | 352.25 | 23 | 12 | 1 |  | 3 tygodnie | 5413656099758 | E46 | 7 | WQ | EC000003
Redline | DM100C25/100 | 609976 | DM100C25/100 wył. różnicowo-nadprądowy 1P+N AC, 10kA | 352.25 | 23 | 12 | 1 |  | 3 tygodnie | 5413656099765 | E46 | 7 | WQ | EC000003
Redline | DM100C32/100 | 609977 | DM100C32/100 wył. różnicowo-nadprądowy 1P+N AC, 10kA | 352.25 | 23 | 12 | 1 |  | 3 tygodnie | 5413656099772 | E46 | 7 | WQ | EC000003
Redline | DM100C40/100 | 609978 | DM100C40/100 wył. różnicowo-nadprądowy 1P+N AC, 10kA | 348.76 | 23 | 12 | 1 |  | 3 tygodnie | 5413656099789 | E46 | 7 | WQ | EC000003
Redline | DM100C04/300 | 609979 | DM100C04/300 wył. różnicowo-nadprądowy 1P+N AC, 10kA | 407.86 | 23 | 12 | 1 |  | 3 tygodnie | 5413656099796 | E46 | 7 | WQ | EC000003
Redline | DM100C06/300 | 609980 | DM100C06/300 wył. różnicowo-nadprądowy 1P+N AC, 10kA | 411.95 | 23 | 12 | 1 |  | 3 tygodnie | 5413656099802 | E46 | 7 | WQ | EC000003
Redline | DM100C10/300 | 609981 | DM100C10/300 wył. różnicowo-nadprądowy 1P+N AC, 10kA | 411.95 | 23 | 12 | 1 |  | 3 tygodnie | 5413656099819 | E46 | 7 | WQ | EC000003
Redline | DM100C13/300 | 609982 | DM100C13/300 wył. różnicowo-nadprądowy 1P+N AC, 10kA | 407.86 | 23 | 12 | 1 |  | 3 tygodnie | 5413656099826 | E46 | 7 | WQ | EC000003
Redline | DM100C16/300 | 609983 | DM100C16/300 wył. różnicowo-nadprądowy 1P+N AC, 10kA | 411.95 | 23 | 12 | 1 |  | 3 tygodnie | 5413656099833 | E46 | 7 | WQ | EC000003
Redline | DM100C20/300 | 609984 | DM100C20/300 wył. różnicowo-nadprądowy 1P+N AC, 10kA | 411.95 | 23 | 12 | 1 |  | 3 tygodnie | 5413656099840 | E46 | 7 | WQ | EC000003
Redline | DM100C25/300 | 609985 | DM100C25/300 wył. różnicowo-nadprądowy 1P+N AC, 10kA | 411.95 | 23 | 12 | 1 |  | 3 tygodnie | 5413656099857 | E46 | 7 | WQ | EC000003
Redline | DM100C32/300 | 609986 | DM100C32/300 wył. różnicowo-nadprądowy 1P+N AC, 10kA | 411.95 | 23 | 12 | 1 |  | 3 tygodnie | 5413656099864 | E46 | 7 | WQ | EC000003
Redline | DM100C40/300 | 609987 | DM100C40/300 wył. różnicowo-nadprądowy 1P+N AC, 10kA | 411.95 | 23 | 12 | 1 |  | 3 tygodnie | 5413656099871 | E46 | 7 | WQ | EC000003
Redline | DMT60C04/030 | 609280 | DMT60C04/030 wył. różnicowo-nadprądowy 1P+N AC, 6kA | 353.08 | 23 | 12 | 1 |  | 3 tygodnie | 5413656092803 | E44 | 7 | WP | EC000003
Redline | DMT60C06/030 | 609281 | DMT60C06/030 wył. różnicowo-nadprądowy 1P+N AC, 6kA | 353.08 | 23 | 6 | 1 |  | 3 tygodnie | 5413656092810 | E44 | 7 | WP | EC000003
Redline | DMT60C10/030 | 609282 | DMT60C10/030 wył. różnicowo-nadprądowy 1P+N AC, 6kA | 353.08 | 23 | 6 | 1 |  | 3 tygodnie | 5413656092827 | E44 | 7 | WP | EC000003
Redline | DMT60C13/030 | 609283 | DMT60C13/030 wył. różnicowo-nadprądowy 1P+N AC, 6kA | 353.08 | 23 | 6 | 1 |  | 3 tygodnie | 5413656092834 | E44 | 7 | WP | EC000003
Redline | DMT60C16/030 | 609284 | DMT60C16/030 wył. różnicowo-nadprądowy 1P+N AC, 6kA | 353.08 | 23 | 6 | 1 |  | 3 tygodnie | 5413656092841 | E44 | 7 | WP | EC000003
Redline | DMT60C20/030 | 609285 | DMT60C20/030 wył. różnicowo-nadprądowy 1P+N AC, 6kA | 353.08 | 23 | 6 | 1 |  | 3 tygodnie | 5413656092858 | E44 | 7 | WP | EC000003
Redline | DMT60C25/030 | 609286 | DMT60C25/030 wył. różnicowo-nadprądowy 1P+N AC, 6kA | 353.08 | 23 | 6 | 1 |  | 3 tygodnie | 5413656092865 | E44 | 7 | WP | EC000003
Redline | DMT60C32/030 | 609287 | DMT60C32/030 wył. różnicowo-nadprądowy 1P+N AC, 6kA | 353.08 | 23 | 6 | 1 |  | 3 tygodnie | 5413656092872 | E44 | 7 | WP | EC000003
Redline | DMT60C40/030 | 609288 | DMT60C40/030 wył. różnicowo-nadprądowy 1P+N AC, 6kA | 353.08 | 23 | 6 | 1 |  | 3 tygodnie | 5413656092889 | E44 | 7 | WP | EC000003
Redline | DMT100C04/030 | 609289 | DMT100C04/030 wył. różnicowo-nadprądowy 1P+N AC, 10kA | 441.36 | 23 | 6 | 1 |  | 3 tygodnie | 5413656092896 | E46 | 7 | WQ | EC000003
Redline | DMT100C06/030 | 609290 | DMT100C06/030 wył. różnicowo-nadprądowy 1P+N AC, 10kA | 441.36 | 23 | 6 | 1 |  | 3 tygodnie | 5413656092902 | E46 | 7 | WQ | EC000003
Redline | DMT100C10/030 | 609291 | DMT100C10/030 wył. różnicowo-nadprądowy 1P+N AC, 10kA | 441.36 | 23 | 6 | 1 |  | 3 tygodnie | 5413656092919 | E46 | 7 | WQ | EC000003
Redline | DMT100C13/030 | 609292 | DMT100C13/030 wył. różnicowo-nadprądowy 1P+N AC, 10kA | 441.36 | 23 | 6 | 1 |  | 3 tygodnie | 5413656092926 | E46 | 7 | WQ | EC000003
Redline | DMT100C16/030 | 609293 | DMT100C16/030 wył. różnicowo-nadprądowy 1P+N AC, 10kA | 441.36 | 23 | 6 | 1 |  | 3 tygodnie | 5413656092933 | E46 | 7 | WQ | EC000003
Redline | DMT100C20/030 | 609294 | DMT100C20/030 wył. różnicowo-nadprądowy 1P+N AC, 10kA | 441.36 | 23 | 6 | 1 |  | 3 tygodnie | 5413656092940 | E46 | 7 | WQ | EC000003
Redline | DMT100C25/030 | 609295 | DMT100C25/030 wył. różnicowo-nadprądowy 1P+N AC, 10kA | 441.36 | 23 | 6 | 1 |  | 3 tygodnie | 5413656092957 | E46 | 7 | WQ | EC000003
Redline | DMT100C32/030 | 609296 | DMT100C32/030 wył. różnicowo-nadprądowy 1P+N AC, 10kA | 441.36 | 23 | 6 | 1 |  | 3 tygodnie | 5413656092964 | E46 | 7 | WQ | EC000003
Redline | DMT100C40/030 | 609297 | DMT100C40/030 wył. różnicowo-nadprądowy 1P+N AC, 10kA | 441.36 | 23 | 6 | 1 |  | 3 tygodnie | 5413656092971 | E46 | 7 | WQ | EC000003
Redline | DMA63N B10/030 | 565387 | DMA 63N B10/030 wył. różnicowo-nadprądowy 3P+N; typ A, 6kA, 4 mod | 638.81 | 23 | 1 | 1 |  |  | 5411815653872 | D47 | 7 | WK | EC000905
Redline | DMA63N B13/030 | 565388 | DMA 63N B13/030 wył. różnicowo-nadprądowy 3P+N; typ A, 6kA, 4 mod | 704.94 | 23 | 1 | 1 |  |  | 5411815653889 | D47 | 7 | WK | EC000905
Redline | DMA63N B16/030 | 565389 | DMA 63N B16/030 wył. różnicowo-nadprądowy 3P+N; typ A, 6kA, 4 mod | 638.81 | 23 | 1 | 1 |  |  | 5411815653896 | D47 | 7 | WK | EC000905
Redline | DMA63N B20/030 | 565390 | DMA 63N B20/030 wył. różnicowo-nadprądowy 3P+N; typ A, 6kA, 4 mod | 638.81 | 23 | 1 | 1 |  |  | 5411815653902 | D47 | 7 | WK | EC000905
Redline | DMA63N B25/030 | 565391 | DMA 63N B25/030 wył. różnicowo-nadprądowy 3P+N; typ A, 6kA, 4 mod | 638.81 | 23 | 1 | 1 |  |  | 5411815653919 | D47 | 7 | WK | EC000905
Redline | DMA63N B32/030 | 565392 | DMA 63N B32/030 wył. różnicowo-nadprądowy 3P+N; typ A, 6kA, 4 mod | 748.36 | 23 | 1 | 1 |  |  | 5411815653926 | D47 | 7 | WK | EC000905
Redline | DMA63N B10/300 | 565393 | DMA 63N B10/300 wył. różnicowo-nadprądowy 3P+N; typ A, 6kA, 4 mod | 657.97 | 23 | 1 | 1 |  |  | 5411815653933 | D47 | 7 | WK | EC000905
Redline | DMA63N B13/300 | 565394 | DMA 63N B13/300 wył. różnicowo-nadprądowy 3P+N; typ A, 6kA, 4 mod | 726.09 | 23 | 1 | 1 |  |  | 5411815653940 | D47 | 7 | WK | EC000905
Redline | DMA63N B16/300 | 565395 | DMA 63N B16/300 wył. różnicowo-nadprądowy 3P+N; typ A, 6kA, 4 mod | 657.97 | 23 | 1 | 1 |  |  | 5411815653957 | D47 | 7 | WK | EC000905
Redline | DMA63N B20/300 | 565396 | DMA 63N B20/300 wył. różnicowo-nadprądowy 3P+N; typ A, 6kA, 4 mod | 657.97 | 23 | 1 | 1 |  |  | 5411815653964 | D47 | 7 | WK | EC000905
Redline | DMA63N B25/300 | 565397 | DMA 63N B25/300 wył. różnicowo-nadprądowy 3P+N; typ A, 6kA, 4 mod | 657.97 | 23 | 1 | 1 |  |  | 5411815653971 | D47 | 7 | WK | EC000905
Redline | DMA63N B32/300 | 565398 | DMA 63N B32/300 wył. różnicowo-nadprądowy 3P+N; typ A, 6kA, 4 mod | 770.97 | 23 | 1 | 1 |  |  | 5411815653988 | D47 | 7 | WK | EC000905
Redline | DMA63N C10/030 | 783517 | DMA 63N C10/030 wył. różnicowo-nadprądowy 3P+N; typ A, 6kA, 4 mod | 672.43 | 23 | 1 | 1 |  |  | 3390207835176 | D47 | 7 | WK | EC000905
Redline | DMA63N C13/030 | 783518 | DMA 63N C13/030 wył. różnicowo-nadprądowy 3P+N; typ A, 6kA, 4 mod | 742.06 | 23 | 1 | 1 |  |  | 3390207835183 | D47 | 7 | WK | EC000905
Redline | DMA63N C16/030 | 783519 | DMA 63N C16/030 wył. różnicowo-nadprądowy 3P+N; typ A, 6kA, 4 mod | 672.43 | 23 | 1 | 1 |  |  | 3390207835190 | D47 | 7 | WK | EC000905
Redline | DMA63N C20/030 | 783520 | DMA 63N C20/030 wył. różnicowo-nadprądowy 3P+N; typ A, 6kA, 4 mod | 672.43 | 23 | 1 | 1 |  |  | 3390207835206 | D47 | 7 | WK | EC000905
Redline | DMA63N C25/030 | 568323 | DMA 63N C25/030 wył. różnicowo-nadprądowy 3P+N; typ A, 6kA, 4 mod | 672.43 | 23 | 1 | 1 |  |  | 5411815683237 | D47 | 7 | WK | EC000905
Redline | DMA63N C32/030 | 568322 | DMA 63N C32/030 wył. różnicowo-nadprądowy 3P+N; typ A, 6kA, 4 mod | 787.72 | 23 | 1 | 1 |  |  | 5411815683220 | D47 | 7 | WK | EC000905
Redline | DMA63N C10/300 | 565381 | DMA 63N C10/300 wył. różnicowo-nadprądowy 3P+N; typ A, 6kA, 4 mod | 692.62 | 23 | 1 | 1 |  |  | 5411815653810 | D47 | 7 | WK | EC000905
Redline | DMA63N C13/300 | 565382 | DMA 63N C13/300 wył. różnicowo-nadprądowy 3P+N; typ A, 6kA, 4 mod | 742.06 | 23 | 1 | 1 |  |  | 5411815653827 | D47 | 7 | WK | EC000905
Redline | DMA63N C16/300 | 565383 | DMA 63N C16/300 wył. różnicowo-nadprądowy 3P+N; typ A, 6kA, 4 mod | 692.62 | 23 | 1 | 1 |  |  | 5411815653834 | D47 | 7 | WK | EC000905
Redline | DMA63N C20/300 | 565384 | DMA 63N C20/300 wył. różnicowo-nadprądowy 3P+N; typ A, 6kA, 4 mod | 692.62 | 23 | 1 | 1 |  |  | 5411815653841 | D47 | 7 | WK | EC000905
Redline | DMA63N C25/300 | 565385 | DMA 63N C25/300 wył. różnicowo-nadprądowy 3P+N; typ A, 6kA, 4 mod | 692.62 | 23 | 1 | 1 |  |  | 5411815653858 | D47 | 7 | WK | EC000905
Redline | DMA63N C32/300 | 565386 | DMA 63N C32/300 wył. różnicowo-nadprądowy 3P+N; typ A, 6kA, 4 mod | 831.2 | 23 | 1 | 1 |  |  | 5411815653865 | D47 | 7 | WK | EC000905
Redline |  | 568324 | DMA 63N styk pomocniczy typu CA H | 167.59 | 23 | 1 | 1 |  |  | 5411815683244 | D47 | 7 | WK | EC000041
Redline | GRDT+TOP | 665394 | GRDT+TOP przekaźnik różnicowoprądowy | 1067.43 | 23 | 1 | 1 | tak |  | 5413656653943 | E65 | 7 | Y4 | EC001445
Redline | TOR+28 | 665297 | TOR+28 przekładnik prądowy, średnica 28 mm | 341.35 | 23 | 1 | 1 |  | 3 tygodnie | 5413656652977 | E65 | 7 | Y4 | EC002048
Redline | TOR+35 | 665298 | TOR+35 przekładnik prądowy, średnica 35 mm | 387.01 | 23 | 1 | 1 |  | 3 tygodnie | 5413656652984 | E65 | 7 | Y4 | EC002048
Redline | TOR+60 | 665299 | TOR+60 przekładnik prądowy, średnica 60 mm | 489.77 | 23 | 1 | 1 | tak |  | 5413656652991 | E65 | 7 | Y4 | EC002048
Redline | TOR+110 | 665917 | TOR+110 przekładnik prądowy, średnica 110 mm | 713.52 | 23 | 1 | 1 |  | 3 tygodnie | 5413656659174 | E65 | 7 | Y4 | EC002048
Redline |  | 606870 | DPCA60B10/010 wył. różnicowo-nadprądowy 2P, A, 6kA | 516.27 | 23 | 1/6 | 1 |  | 3 tygodnie | 5413656068709 | E55 | 7 | WT | EC000003
Redline |  | 606871 | DPCA60B16/010 wył. różnicowo-nadprądowy 2P, A, 6kA | 516.27 | 23 | 1/6 | 1 |  | 3 tygodnie | 5413656068716 | E55 | 7 | WT | EC000003
Redline |  | 606872 | DPCA60B06/030 wył. różnicowo-nadprądowy 2P, A, 6kA | 448.78 | 23 | 1/6 | 1 | tak |  | 5413656068723 | E55 | 7 | WT | EC000003
Redline |  | 606873 | DPCA60B10/030 wył. różnicowo-nadprądowy 2P, A, 6kA | 388.04 | 23 | 1/6 | 1 | tak |  | 5413656068730 | E55 | 7 | WT | EC000003
Redline |  | 606874 | DPCA60B13/030 wył. różnicowo-nadprądowy 2P, A, 6kA | 422.91 | 23 | 1/6 | 1 | tak |  | 5413656068747 | E55 | 7 | WT | EC000003
Redline |  | 606875 | DPCA60B16/030 wył. różnicowo-nadprądowy 2P, A, 6kA | 365.55 | 23 | 1/6 | 1 | tak |  | 5413656068754 | E55 | 7 | WT | EC000003
Redline |  | 606876 | DPCA60B20/030 wył. różnicowo-nadprądowy 2P, A, 6kA | 415.04 | 23 | 1/6 | 1 | tak |  | 5413656068761 | E55 | 7 | WT | EC000003
Redline |  | 606877 | DPCA60B25/030 wył. różnicowo-nadprądowy 2P, A, 6kA | 448.78 | 23 | 1/6 | 1 | tak |  | 5413656068778 | E55 | 7 | WT | EC000003
Redline |  | 606878 | DPCA60B32/030 wył. różnicowo-nadprądowy 2P, A, 6kA | 527.51 | 23 | 1/6 | 1 | tak |  | 5413656068785 | E55 | 7 | WT | EC000003
Redline |  | 606879 | DPCA60B40/030 wył. różnicowo-nadprądowy 2P, A, 6kA | 561.26 | 23 | 1/6 | 1 | tak |  | 5413656068792 | E55 | 7 | WT | EC000003
Redline |  | 606880 | DPCA60B06/300 wył. różnicowo-nadprądowy 2P, A, 6kA | 471.28 | 23 | 1/6 | 1 |  | 3 tygodnie | 5413656068808 | E55 | 7 | WT | EC000003
Redline |  | 606881 | DPCA60B10/300 wył. różnicowo-nadprądowy 2P, A, 6kA | 407.16 | 23 | 1/6 | 1 | tak |  | 5413656068815 | E55 | 7 | WT | EC000003
Redline |  | 606882 | DPCA60B13/300 wył. różnicowo-nadprądowy 2P, A, 6kA | 444.28 | 23 | 1/6 | 1 |  | 3 tygodnie | 5413656068822 | E55 | 7 | WT | EC000003
Redline |  | 606883 | DPCA60B16/300 wył. różnicowo-nadprądowy 2P, A, 6kA | 383.54 | 23 | 1/6 | 1 | tak |  | 5413656068839 | E55 | 7 | WT | EC000003
Redline |  | 606884 | DPCA60B20/300 wył. różnicowo-nadprądowy 2P, A, 6kA | 435.28 | 23 | 1/6 | 1 | tak |  | 5413656068846 | E55 | 7 | WT | EC000003
Redline |  | 606885 | DPCA60B25/300 wył. różnicowo-nadprądowy 2P, A, 6kA | 471.28 | 23 | 1/6 | 1 | tak |  | 5413656068853 | E55 | 7 | WT | EC000003
Redline |  | 606886 | DPCA60B32/300 wył. różnicowo-nadprądowy 2P, A, 6kA | 553.38 | 23 | 1/6 | 1 | tak |  | 5413656068860 | E55 | 7 | WT | EC000003
Redline |  | 606887 | DPCA60B40/300 wył. różnicowo-nadprądowy 2P, A, 6kA | 589.38 | 23 | 1/6 | 1 | tak |  | 5413656068877 | E55 | 7 | WT | EC000003
Redline |  | 606836 | DPCA60C10/010 wył. różnicowo-nadprądowy 2P, A, 6kA | 516.27 | 23 | 1/6 | 1 | tak |  | 5413656068365 | E55 | 7 | WT | EC000003
Redline |  | 606837 | DPCA60C16/010 wył. różnicowo-nadprądowy 2P, A, 6kA | 516.27 | 23 | 1/6 | 1 | tak |  | 5413656068372 | E55 | 7 | WT | EC000003
Redline |  | 606838 | DPCA60C06/030 wył. różnicowo-nadprądowy 2P, A, 6kA | 448.78 | 23 | 1/6 | 1 | tak |  | 5413656068389 | E55 | 7 | WT | EC000003
Redline |  | 606839 | DPCA60C10/030 wył. różnicowo-nadprądowy 2P, A, 6kA | 388.04 | 23 | 1/6 | 1 | tak |  | 5413656068396 | E55 | 7 | WT | EC000003
Redline |  | 606840 | DPCA60C13/030 wył. różnicowo-nadprądowy 2P, A, 6kA | 422.91 | 23 | 1/6 | 1 | tak |  | 5413656068402 | E55 | 7 | WT | EC000003
Redline |  | 606841 | DPCA60C16/030 wył. różnicowo-nadprądowy 2P, A, 6kA | 365.55 | 23 | 1/6 | 1 | tak |  | 5413656068419 | E55 | 7 | WT | EC000003
Redline |  | 606842 | DPCA60C20/030 wył. różnicowo-nadprądowy 2P, A, 6kA | 415.04 | 23 | 1/6 | 1 | tak |  | 5413656068426 | E55 | 7 | WT | EC000003
Redline |  | 606843 | DPCA60C25/030 wył. różnicowo-nadprądowy 2P, A, 6kA | 448.78 | 23 | 1/6 | 1 | tak |  | 5413656068433 | E55 | 7 | WT | EC000003
Redline |  | 606844 | DPCA60C32/030 wył. różnicowo-nadprądowy 2P, A, 6kA | 527.51 | 23 | 1/6 | 1 | tak |  | 5413656068440 | E55 | 7 | WT | EC000003
Redline |  | 606845 | DPCA60C40/030 wył. różnicowo-nadprądowy 2P, A, 6kA | 561.26 | 23 | 1/6 | 1 | tak |  | 5413656068457 | E55 | 7 | WT | EC000003
Redline |  | 606846 | DPCA60C06/300 wył. różnicowo-nadprądowy 2P, A, 6kA | 471.28 | 23 | 1/6 | 1 | tak |  | 5413656068464 | E55 | 7 | WT | EC000003
Redline |  | 606847 | DPCA60C10/300 wył. różnicowo-nadprądowy 2P, A, 6kA | 407.16 | 23 | 1/6 | 1 | tak |  | 5413656068471 | E55 | 7 | WT | EC000003
Redline |  | 606848 | DPCA60C13/300 wył. różnicowo-nadprądowy 2P, A, 6kA | 444.28 | 23 | 1/6 | 1 | tak |  | 5413656068488 | E55 | 7 | WT | EC000003
Redline |  | 606849 | DPCA60C16/300 wył. różnicowo-nadprądowy 2P, A, 6kA | 383.54 | 23 | 1/6 | 1 | tak |  | 5413656068495 | E55 | 7 | WT | EC000003
Redline |  | 606850 | DPCA60C20/300 wył. różnicowo-nadprądowy 2P, A, 6kA | 435.28 | 23 | 1/6 | 1 | tak |  | 5413656068501 | E55 | 7 | WT | EC000003
Redline |  | 606851 | DPCA60C25/300 wył. różnicowo-nadprądowy 2P, A, 6kA | 471.28 | 23 | 1/6 | 1 | tak |  | 5413656068518 | E55 | 7 | WT | EC000003
Redline |  | 606852 | DPCA60C32/300 wył. różnicowo-nadprądowy 2P, A, 6kA | 553.38 | 23 | 1/6 | 1 | tak |  | 5413656068525 | E55 | 7 | WT | EC000003
Redline |  | 606853 | DPCA60C40/300 wył. różnicowo-nadprądowy 2P, A, 6kA | 589.38 | 23 | 1/6 | 1 | tak |  | 5413656068532 | E55 | 7 | WT | EC000003
Redline |  | 606818 | DPC60C10/010 wył. różnicowo-nadprądowy 2P, AC, 6kA | 464.53 | 23 | 1/6 | 1 | tak |  | 5413656068181 | E55 | 7 | WT | EC000003
Redline |  | 606819 | DPC60C16/010 wył. różnicowo-nadprądowy 2P, AC, 6kA | 464.53 | 23 | 1/6 | 1 | tak |  | 5413656068198 | E55 | 7 | WT | EC000003
Redline |  | 606820 | DPC60C06/030 wył. różnicowo-nadprądowy 2P, AC, 6kA | 403.79 | 23 | 1/6 | 1 | tak |  | 5413656068204 | E55 | 7 | WT | EC000003
Redline |  | 606821 | DPC60C10/030 wył. różnicowo-nadprądowy 2P, AC, 6kA | 349.8 | 23 | 1/6 | 1 | tak |  | 5413656068211 | E55 | 7 | WT | EC000003
Redline |  | 606822 | DPC60C13/030 wył. różnicowo-nadprądowy 2P, AC, 6kA | 380.17 | 23 | 1/6 | 1 | tak |  | 5413656068228 | E55 | 7 | WT | EC000003
Redline |  | 606823 | DPC60C16/030 wył. różnicowo-nadprądowy 2P, AC, 6kA | 329.56 | 23 | 1/6 | 1 | tak |  | 5413656068235 | E55 | 7 | WT | EC000003
Redline |  | 606824 | DPC60C20/030 wył. różnicowo-nadprądowy 2P, AC, 6kA | 373.42 | 23 | 1/6 | 1 | tak |  | 5413656068242 | E55 | 7 | WT | EC000003
Redline |  | 606825 | DPC60C25/030 wył. różnicowo-nadprądowy 2P, AC, 6kA | 403.79 | 23 | 1/6 | 1 | tak |  | 5413656068259 | E55 | 7 | WT | EC000003
Redline |  | 606826 | DPC60C32/030 wył. różnicowo-nadprądowy 2P, AC, 6kA | 474.64 | 23 | 1/6 | 1 | tak |  | 5413656068266 | E55 | 7 | WT | EC000003
Redline |  | 606827 | DPC60C40/030 wył. różnicowo-nadprądowy 2P, AC, 6kA | 505.02 | 23 | 1/6 | 1 | tak |  | 5413656068273 | E55 | 7 | WT | EC000003
Redline |  | 606828 | DPC60C06/300 wył. różnicowo-nadprądowy 2P, AC, 6kA | 426.29 | 23 | 1/6 | 1 | tak |  | 5413656068280 | E55 | 7 | WT | EC000003
Redline |  | 606829 | DPC60C10/300 wył. różnicowo-nadprądowy 2P, AC, 6kA | 367.79 | 23 | 1/6 | 1 | tak |  | 5413656068297 | E55 | 7 | WT | EC000003
Redline |  | 606830 | DPC60C13/300 wył. różnicowo-nadprądowy 2P, AC, 6kA | 399.29 | 23 | 1/6 | 1 | tak |  | 5413656068303 | E55 | 7 | WT | EC000003
Redline |  | 606831 | DPC60C16/300 wył. różnicowo-nadprądowy 2P, AC, 6kA | 347.55 | 23 | 1/6 | 1 | tak |  | 5413656068310 | E55 | 7 | WT | EC000003
Redline |  | 606832 | DPC60C20/300 wył. różnicowo-nadprądowy 2P, AC, 6kA | 392.54 | 23 | 1/6 | 1 | tak |  | 5413656068327 | E55 | 7 | WT | EC000003
Redline |  | 606833 | DPC60C25/300 wył. różnicowo-nadprądowy 2P, AC, 6kA | 424.03 | 23 | 1/6 | 1 | tak |  | 5413656068334 | E55 | 7 | WT | EC000003
Redline |  | 606834 | DPC60C32/300 wył. różnicowo-nadprądowy 2P, AC, 6kA | 498.27 | 23 | 1/6 | 1 | tak |  | 5413656068341 | E55 | 7 | WT | EC000003
Redline |  | 606835 | DPC60C40/300 wył. różnicowo-nadprądowy 2P, AC, 6kA | 530.88 | 23 | 1/6 | 1 | tak |  | 5413656068358 | E55 | 7 | WT | EC000003
Redline |  | 606888 | DPCAi60B06/030 wył. różnicowo-nadprądowy 2P, Ai, 6kA | 471.28 | 23 | 1/6 | 1 |  | 3 tygodnie | 5413656068884 | E55 | 7 | WT | EC000003
Redline |  | 606889 | DPCAi60B10/030 wył. różnicowo-nadprądowy 2P, Ai, 6kA | 407.16 | 23 | 1/6 | 1 |  | 3 tygodnie | 5413656068891 | E55 | 7 | WT | EC000003
Redline |  | 606890 | DPCAi60B13/030 wył. różnicowo-nadprądowy 2P, Ai, 6kA | 444.28 | 23 | 1/6 | 1 |  | 3 tygodnie | 5413656068907 | E55 | 7 | WT | EC000003
Redline |  | 606891 | DPCAi60B16/030 wył. różnicowo-nadprądowy 2P, Ai, 6kA | 383.54 | 23 | 1/6 | 1 |  | 3 tygodnie | 5413656068914 | E55 | 7 | WT | EC000003
Redline |  | 606892 | DPCAi60B20/030 wył. różnicowo-nadprądowy 2P, Ai, 6kA | 435.28 | 23 | 1/6 | 1 |  | 3 tygodnie | 5413656068921 | E55 | 7 | WT | EC000003
Redline |  | 606893 | DPCAi60B25/030 wył. różnicowo-nadprądowy 2P, Ai, 6kA | 471.28 | 23 | 1/6 | 1 |  | 3 tygodnie | 5413656068938 | E55 | 7 | WT | EC000003
Redline |  | 606894 | DPCAi60B32/030 wył. różnicowo-nadprądowy 2P, Ai, 6kA | 553.38 | 23 | 1/6 | 1 |  | 3 tygodnie | 5413656068945 | E55 | 7 | WT | EC000003
Redline |  | 606895 | DPCAi60B40/030 wył. różnicowo-nadprądowy 2P, Ai, 6kA | 589.38 | 23 | 1/6 | 1 |  | 3 tygodnie | 5413656068952 | E55 | 7 | WT | EC000003
Redline |  | 606896 | DPCAi60B06/300 wył. różnicowo-nadprądowy 2P, Ai, 6kA | 494.89 | 23 | 1/6 | 1 |  | 3 tygodnie | 5413656068969 | E55 | 7 | WT | EC000003
Redline |  | 606897 | DPCAi60B10/300 wył. różnicowo-nadprądowy 2P, Ai, 6kA | 427.41 | 23 | 1/6 | 1 |  | 3 tygodnie | 5413656068976 | E55 | 7 | WT | EC000003
Redline |  | 606898 | DPCAi60B13/300 wył. różnicowo-nadprądowy 2P, Ai, 6kA | 466.78 | 23 | 1/6 | 1 |  | 3 tygodnie | 5413656068983 | E55 | 7 | WT | EC000003
Redline |  | 606899 | DPCAi60B16/300 wył. różnicowo-nadprądowy 2P, Ai, 6kA | 402.67 | 23 | 1/6 | 1 |  | 3 tygodnie | 5413656068990 | E55 | 7 | WT | EC000003
Redline |  | 606900 | DPCAi60B20/300 wył. różnicowo-nadprądowy 2P, Ai, 6kA | 456.65 | 23 | 1/6 | 1 |  | 3 tygodnie | 5413656069003 | E55 | 7 | WT | EC000003
Redline |  | 606901 | DPCAi60B25/300 wył. różnicowo-nadprądowy 2P, Ai, 6kA | 494.89 | 23 | 1/6 | 1 |  | 3 tygodnie | 5413656069010 | E55 | 7 | WT | EC000003
Redline |  | 606902 | DPCAi60B32/300 wył. różnicowo-nadprądowy 2P, Ai, 6kA | 581.5 | 23 | 1/6 | 1 |  | 3 tygodnie | 5413656069027 | E55 | 7 | WT | EC000003
Redline |  | 606903 | DPCAi60B40/300 wył. różnicowo-nadprądowy 2P, Ai, 6kA | 618.62 | 23 | 1/6 | 1 |  | 3 tygodnie | 5413656069034 | E55 | 7 | WT | EC000003
Redline |  | 606854 | DPCAi60C06/030 wył. różnicowo-nadprądowy 2P, Ai, 6kA | 471.28 | 23 | 1/6 | 1 | tak |  | 5413656068549 | E55 | 7 | WT | EC000003
Redline |  | 606855 | DPCAi60C10/030 wył. różnicowo-nadprądowy 2P, Ai, 6kA | 407.16 | 23 | 1/6 | 1 | tak |  | 5413656068556 | E55 | 7 | WT | EC000003
Redline |  | 606856 | DPCAi60C13/030 wył. różnicowo-nadprądowy 2P, Ai, 6kA | 444.28 | 23 | 1/6 | 1 | tak |  | 5413656068563 | E55 | 7 | WT | EC000003
Redline |  | 606857 | DPCAi60C16/030 wył. różnicowo-nadprądowy 2P, Ai, 6kA | 383.54 | 23 | 1/6 | 1 | tak |  | 5413656068570 | E55 | 7 | WT | EC000003
Redline |  | 606858 | DPCAi60C20/030 wył. różnicowo-nadprądowy 2P, Ai, 6kA | 435.28 | 23 | 1/6 | 1 | tak |  | 5413656068587 | E55 | 7 | WT | EC000003
Redline |  | 606859 | DPCAi60C25/030 wył. różnicowo-nadprądowy 2P, Ai, 6kA | 471.28 | 23 | 1/6 | 1 | tak |  | 5413656068594 | E55 | 7 | WT | EC000003
Redline |  | 606860 | DPCAi60C32/030 wył. różnicowo-nadprądowy 2P, Ai, 6kA | 553.38 | 23 | 1/6 | 1 | tak |  | 5413656068600 | E55 | 7 | WT | EC000003
Redline |  | 606861 | DPCAi60C40/030 wył. różnicowo-nadprądowy 2P, Ai, 6kA | 589.38 | 23 | 1/6 | 1 | tak |  | 5413656068617 | E55 | 7 | WT | EC000003
Redline |  | 606862 | DPCAi60C06/300 wył. różnicowo-nadprądowy 2P, Ai, 6kA | 494.89 | 23 | 1/6 | 1 | tak |  | 5413656068624 | E55 | 7 | WT | EC000003
Redline |  | 606863 | DPCAi60C10/300 wył. różnicowo-nadprądowy 2P, Ai, 6kA | 427.41 | 23 | 1/6 | 1 | tak |  | 5413656068631 | E55 | 7 | WT | EC000003
Redline |  | 606864 | DPCAi60C13/300 wył. różnicowo-nadprądowy 2P, Ai, 6kA | 466.78 | 23 | 1/6 | 1 | tak |  | 5413656068648 | E55 | 7 | WT | EC000003
Redline |  | 606865 | DPCAi60C16/300 wył. różnicowo-nadprądowy 2P, Ai, 6kA | 402.67 | 23 | 1/6 | 1 | tak |  | 5413656068655 | E55 | 7 | WT | EC000003
Redline |  | 606866 | DPCAi60C20/300 wył. różnicowo-nadprądowy 2P, Ai, 6kA | 456.65 | 23 | 1/6 | 1 | tak |  | 5413656068662 | E55 | 7 | WT | EC000003
Redline |  | 606867 | DPCAi60C25/300 wył. różnicowo-nadprądowy 2P, Ai, 6kA | 494.89 | 23 | 1/6 | 1 | tak |  | 5413656068679 | E55 | 7 | WT | EC000003
Redline |  | 606868 | DPCAi60C32/300 wył. różnicowo-nadprądowy 2P, Ai, 6kA | 581.5 | 23 | 1/6 | 1 | tak |  | 5413656068686 | E55 | 7 | WT | EC000003
Redline |  | 606869 | DPCAi60C40/300 wył. różnicowo-nadprądowy 2P, Ai, 6kA | 618.62 | 23 | 1/6 | 1 | tak |  | 5413656068693 | E55 | 7 | WT | EC000003
Redline |  | 606961 | DPCA100B10/010 wył. różnicowo-nadprądowy 2P, A, 10kA | 673.73 | 23 | 1/6 | 1 |  | 3 tygodnie | 5413656069614 | E55 | 7 | WT | EC000003
Redline |  | 606962 | DPCA100B13/010 wył. różnicowo-nadprądowy 2P, A, 10kA | 673.73 | 23 | 1/6 | 1 |  | 3 tygodnie | 5413656069621 | E55 | 7 | WT | EC000003
Redline |  | 606963 | DPCA100B16/010 wył. różnicowo-nadprądowy 2P, A, 10kA | 673.73 | 23 | 1/6 | 1 |  | 3 tygodnie | 5413656069638 | E55 | 7 | WT | EC000003
Redline |  | 606964 | DPCA100B06/030 wył. różnicowo-nadprądowy 2P, A, 10kA | 551.13 | 23 | 1/6 | 1 |  | 3 tygodnie | 5413656069645 | E55 | 7 | WT | EC000003
Redline |  | 606965 | DPCA100B10/030 wył. różnicowo-nadprądowy 2P, A, 10kA | 523.01 | 23 | 1/6 | 1 |  | 3 tygodnie | 5413656069652 | E55 | 7 | WT | EC000003
Redline |  | 606966 | DPCA100B13/030 wył. różnicowo-nadprądowy 2P, A, 10kA | 551.13 | 23 | 1/6 | 1 |  | 3 tygodnie | 5413656069669 | E55 | 7 | WT | EC000003
Redline |  | 606967 | DPCA100B16/030 wył. różnicowo-nadprądowy 2P, A, 10kA | 523.01 | 23 | 1/6 | 1 |  | 3 tygodnie | 5413656069676 | E55 | 7 | WT | EC000003
Redline |  | 606968 | DPCA100B20/030 wył. różnicowo-nadprądowy 2P, A, 10kA | 551.13 | 23 | 1/6 | 1 |  | 3 tygodnie | 5413656069683 | E55 | 7 | WT | EC000003
Redline |  | 606973 | DPCA100B25/030 wył. różnicowo-nadprądowy 2P, A, 10kA | 551.13 | 23 | 1/6 | 1 |  | 3 tygodnie | 5413656069737 | E55 | 7 | WT | EC000003
Redline |  | 606974 | DPCA100B32/030 wył. różnicowo-nadprądowy 2P, A, 10kA | 618.62 | 23 | 1/6 | 1 |  | 3 tygodnie | 5413656069744 | E55 | 7 | WT | EC000003
Redline |  | 606975 | DPCA100B40/030 wył. różnicowo-nadprądowy 2P, A, 10kA | 673.73 | 23 | 1/6 | 1 |  | 3 tygodnie | 5413656069751 | E55 | 7 | WT | EC000003
Redline |  | 606976 | DPCA100B06/300 wył. różnicowo-nadprądowy 2P, A, 10kA | 568 | 23 | 1/6 | 1 |  | 3 tygodnie | 5413656069768 | E55 | 7 | WT | EC000003
Redline |  | 606977 | DPCA100B10/300 wył. różnicowo-nadprądowy 2P, A, 10kA | 538.76 | 23 | 1/6 | 1 |  | 3 tygodnie | 5413656069775 | E55 | 7 | WT | EC000003
Redline |  | 606978 | DPCA100B13/300 wył. różnicowo-nadprądowy 2P, A, 10kA | 568 | 23 | 1/6 | 1 |  | 3 tygodnie | 5413656069782 | E55 | 7 | WT | EC000003
Redline |  | 606979 | DPCA100B16/300 wył. różnicowo-nadprądowy 2P, A, 10kA | 538.76 | 23 | 1/6 | 1 |  | 3 tygodnie | 5413656069799 | E55 | 7 | WT | EC000003
Redline |  | 606980 | DPCA100B20/300 wył. różnicowo-nadprądowy 2P, A, 10kA | 568 | 23 | 1/6 | 1 |  | 3 tygodnie | 5413656069805 | E55 | 7 | WT | EC000003
Redline |  | 606981 | DPCA100B25/300 wył. różnicowo-nadprądowy 2P, A, 10kA | 568 | 23 | 1/6 | 1 |  | 3 tygodnie | 5413656069812 | E55 | 7 | WT | EC000003
Redline |  | 606982 | DPCA100B32/300 wył. różnicowo-nadprądowy 2P, A, 10kA | 637.73 | 23 | 1/6 | 1 |  | 3 tygodnie | 5413656069829 | E55 | 7 | WT | EC000003
Redline |  | 606983 | DPCA100B40/300 wył. różnicowo-nadprądowy 2P, A, 10kA | 693.97 | 23 | 1/6 | 1 |  | 3 tygodnie | 5413656069836 | E55 | 7 | WT | EC000003
Redline |  | 606922 | DPCA100C10/010 wył. różnicowo-nadprądowy 2P, A, 10kA | 673.73 | 23 | 1/6 | 1 |  | 3 tygodnie | 5413656069225 | E55 | 7 | WT | EC000003
Redline |  | 606923 | DPCA100C13/010 wył. różnicowo-nadprądowy 2P, A, 10kA | 673.73 | 23 | 1/6 | 1 |  | 3 tygodnie | 5413656069232 | E55 | 7 | WT | EC000003
Redline |  | 606924 | DPCA100C16/010 wył. różnicowo-nadprądowy 2P, A, 10kA | 673.73 | 23 | 1/6 | 1 |  | 3 tygodnie | 5413656069249 | E55 | 7 | WT | EC000003
Redline |  | 606925 | DPCA100C06/030 wył. różnicowo-nadprądowy 2P, A, 10kA | 551.13 | 23 | 1/6 | 1 | tak |  | 5413656069256 | E55 | 7 | WT | EC000003
Redline |  | 606926 | DPCA100C10/030 wył. różnicowo-nadprądowy 2P, A, 10kA | 523.01 | 23 | 1/6 | 1 | tak |  | 5413656069263 | E55 | 7 | WT | EC000003
Redline |  | 606927 | DPCA100C13/030 wył. różnicowo-nadprądowy 2P, A, 10kA | 551.13 | 23 | 1/6 | 1 |  | 3 tygodnie | 5413656069270 | E55 | 7 | WT | EC000003
Redline |  | 606928 | DPCA100C16/030 wył. różnicowo-nadprądowy 2P, A, 10kA | 523.01 | 23 | 1/6 | 1 | tak |  | 5413656069287 | E55 | 7 | WT | EC000003
Redline |  | 606929 | DPCA100C20/030 wył. różnicowo-nadprądowy 2P, A, 10kA | 551.13 | 23 | 1/6 | 1 | tak |  | 5413656069294 | E55 | 7 | WT | EC000003
Redline |  | 606934 | DPCA100C25/030 wył. różnicowo-nadprądowy 2P, A, 10kA | 551.13 | 23 | 1/6 | 1 | tak |  | 5413656069348 | E55 | 7 | WT | EC000003
Redline |  | 606935 | DPCA100C32/030 wył. różnicowo-nadprądowy 2P, A, 10kA | 618.62 | 23 | 1/6 | 1 | tak |  | 5413656069355 | E55 | 7 | WT | EC000003
Redline |  | 606936 | DPCA100C40/030 wył. różnicowo-nadprądowy 2P, A, 10kA | 673.73 | 23 | 1/6 | 1 | tak |  | 5413656069362 | E55 | 7 | WT | EC000003
Redline |  | 606937 | DPCA100C06/300 wył. różnicowo-nadprądowy 2P, A, 10kA | 568 | 23 | 1/6 | 1 |  | 3 tygodnie | 5413656069379 | E55 | 7 | WT | EC000003
Redline |  | 606938 | DPCA100C10/300 wył. różnicowo-nadprądowy 2P, A, 10kA | 538.76 | 23 | 1/6 | 1 | tak |  | 5413656069386 | E55 | 7 | WT | EC000003
Redline |  | 606939 | DPCA100C13/300 wył. różnicowo-nadprądowy 2P, A, 10kA | 568 | 23 | 1/6 | 1 |  | 3 tygodnie | 5413656069393 | E55 | 7 | WT | EC000003
Redline |  | 606940 | DPCA100C16/300 wył. różnicowo-nadprądowy 2P, A, 10kA | 538.76 | 23 | 1/6 | 1 | tak |  | 5413656069409 | E55 | 7 | WT | EC000003
Redline |  | 606941 | DPCA100C20/300 wył. różnicowo-nadprądowy 2P, A, 10kA | 568 | 23 | 1/6 | 1 | tak |  | 5413656069416 | E55 | 7 | WT | EC000003
Redline |  | 606942 | DPCA100C25/300 wył. różnicowo-nadprądowy 2P, A, 10kA | 568 | 23 | 1/6 | 1 | tak |  | 5413656069423 | E55 | 7 | WT | EC000003
Redline |  | 606943 | DPCA100C32/300 wył. różnicowo-nadprądowy 2P, A, 10kA | 637.73 | 23 | 1/6 | 1 | tak |  | 5413656069430 | E55 | 7 | WT | EC000003
Redline |  | 606944 | DPCA100C40/300 wył. różnicowo-nadprądowy 2P, A, 10kA | 693.97 | 23 | 1/6 | 1 | tak |  | 5413656069447 | E55 | 7 | WT | EC000003
Redline |  | 606904 | DPC100C10/010 wył. różnicowo-nadprądowy 2P, AC, 10kA | 606.25 | 23 | 1/6 | 1 | tak |  | 5413656069041 | E55 | 7 | WT | EC000003
Redline |  | 606905 | DPC100C16/010 wył. różnicowo-nadprądowy 2P, AC, 10kA | 606.25 | 23 | 1/6 | 1 | tak |  | 5413656069058 | E55 | 7 | WT | EC000003
Redline |  | 606906 | DPC100C06/030 wył. różnicowo-nadprądowy 2P, AC, 10kA | 496.02 | 23 | 1/6 | 1 | tak |  | 5413656069065 | E55 | 7 | WT | EC000003
Redline |  | 606907 | DPC100C10/030 wył. różnicowo-nadprądowy 2P, AC, 10kA | 471.28 | 23 | 1/6 | 1 | tak |  | 5413656069072 | E55 | 7 | WT | EC000003
Redline |  | 606908 | DPC100C13/030 wył. różnicowo-nadprądowy 2P, AC, 10kA | 496.02 | 23 | 1/6 | 1 |  | 3 tygodnie | 5413656069089 | E55 | 7 | WT | EC000003
Redline |  | 606909 | DPC100C16/030 wył. różnicowo-nadprądowy 2P, AC, 10kA | 471.28 | 23 | 1/6 | 1 | tak |  | 5413656069096 | E55 | 7 | WT | EC000003
Redline |  | 606910 | DPC100C20/030 wył. różnicowo-nadprądowy 2P, AC, 10kA | 496.02 | 23 | 1/6 | 1 | tak |  | 5413656069102 | E55 | 7 | WT | EC000003
Redline |  | 606911 | DPC100C25/030 wył. różnicowo-nadprądowy 2P, AC, 10kA | 496.02 | 23 | 1/6 | 1 | tak |  | 5413656069119 | E55 | 7 | WT | EC000003
Redline |  | 606912 | DPC100C32/030 wył. różnicowo-nadprądowy 2P, AC, 10kA | 556.76 | 23 | 1/6 | 1 | tak |  | 5413656069126 | E55 | 7 | WT | EC000003
Redline |  | 606913 | DPC100C40/030 wył. różnicowo-nadprądowy 2P, AC, 10kA | 606.25 | 23 | 1/6 | 1 | tak |  | 5413656069133 | E55 | 7 | WT | EC000003
Redline |  | 606914 | DPC100C06/300 wył. różnicowo-nadprądowy 2P, AC, 10kA | 510.64 | 23 | 1/6 | 1 | tak |  | 5413656069140 | E55 | 7 | WT | EC000003
Redline |  | 606915 | DPC100C10/300 wył. różnicowo-nadprądowy 2P, AC, 10kA | 485.89 | 23 | 1/6 | 1 | tak |  | 5413656069157 | E55 | 7 | WT | EC000003
Redline |  | 606916 | DPC100C13/300 wył. różnicowo-nadprądowy 2P, AC, 10kA | 510.64 | 23 | 1/6 | 1 |  | 3 tygodnie | 5413656069164 | E55 | 7 | WT | EC000003
Redline |  | 606917 | DPC100C16/300 wył. różnicowo-nadprądowy 2P, AC, 10kA | 485.89 | 23 | 1/6 | 1 | tak |  | 5413656069171 | E55 | 7 | WT | EC000003
Redline |  | 606918 | DPC100C20/300 wył. różnicowo-nadprądowy 2P, AC, 10kA | 510.64 | 23 | 1/6 | 1 | tak |  | 5413656069188 | E55 | 7 | WT | EC000003
Redline |  | 606919 | DPC100C25/300 wył. różnicowo-nadprądowy 2P, AC, 10kA | 510.64 | 23 | 1/6 | 1 | tak |  | 5413656069195 | E55 | 7 | WT | EC000003
Redline |  | 606920 | DPC100C32/300 wył. różnicowo-nadprądowy 2P, AC, 10kA | 573.63 | 23 | 1/6 | 1 | tak |  | 5413656069201 | E55 | 7 | WT | EC000003
Redline |  | 606921 | DPC100C40/300 wył. różnicowo-nadprądowy 2P, AC, 10kA | 624.24 | 23 | 1/6 | 1 | tak |  | 5413656069218 | E55 | 7 | WT | EC000003
Redline |  | 606953 | DPCAi100C06/300 wył. różnicowo-nadprądowy 2P, Ai, 10kA | 583.75 | 23 | 1/6 | 1 |  | 3 tygodnie | 5413656069539 | E55 | 7 | WT | EC000003
Redline |  | 606954 | DPCAi100C10/300 wył. różnicowo-nadprądowy 2P, Ai, 10kA | 554.51 | 23 | 1/6 | 1 |  | 3 tygodnie | 5413656069546 | E55 | 7 | WT | EC000003
Redline |  | 606955 | DPCAi100C13/300 wył. różnicowo-nadprądowy 2P, Ai, 10kA | 583.75 | 23 | 1/6 | 1 |  | 3 tygodnie | 5413656069553 | E55 | 7 | WT | EC000003
Redline |  | 606956 | DPCAi100C16/300 wył. różnicowo-nadprądowy 2P, Ai, 10kA | 554.51 | 23 | 1/6 | 1 |  | 3 tygodnie | 5413656069560 | E55 | 7 | WT | EC000003
Redline |  | 606957 | DPCAi100C20/300 wył. różnicowo-nadprądowy 2P, Ai, 10kA | 583.75 | 23 | 1/6 | 1 |  | 3 tygodnie | 5413656069577 | E55 | 7 | WT | EC000003
Redline |  | 606958 | DPCAi100C25/300 wył. różnicowo-nadprądowy 2P, Ai, 10kA | 583.75 | 23 | 1/6 | 1 |  | 3 tygodnie | 5413656069584 | E55 | 7 | WT | EC000003
Redline |  | 606959 | DPCAi100C32/300 wył. różnicowo-nadprądowy 2P, Ai, 10kA | 655.74 | 23 | 1/6 | 1 |  | 3 tygodnie | 5413656069591 | E55 | 7 | WT | EC000003
Redline |  | 606960 | DPCAi100C40/300 wył. różnicowo-nadprądowy 2P, Ai, 10kA | 714.22 | 23 | 1/6 | 1 |  | 3 tygodnie | 5413656069607 | E55 | 7 | WT | EC000003
Redline |  | 676986 | REC2 A 225/30 ukł. załączania wył. różnicowoprądowego BP | 1317.09 | 23 | 1 | 1 | tak |  | 5413656769866 | D31 | 7 | WF | EC002693
Redline |  | 676987 | REC2 A 240/30 ukł. załączania wył. różnicowoprądowego BP | 1317.09 | 23 | 1 | 1 | tak |  | 5413656769873 | D31 | 7 | WF | EC002693
Redline |  | 676988 | REC2 A 263/30 ukł. załączania wył. różnicowoprądowego BP | 1337.34 | 23 | 1 | 1 |  | na zapytanie | 5413656769880 | D31 | 7 | WF | EC002693
Redline |  | 676989 | REC2 A 280/30 ukł. załączania wył. różnicowoprądowego BP | 1378.95 | 23 | 1 | 1 |  | na zapytanie | 5413656769897 | D31 | 7 | WF | EC002693
Redline |  | 676990 | REC2 A 2100/30 ukł. załączania wył. różnicowoprądowego BP | 1408.2 | 23 | 1 | 1 |  | na zapytanie | 5413656769903 | D31 | 7 | WF | EC002693
Redline |  | 676991 | REC2 Ai 225/30 ukł. załączania wył. różnicowoprądowego BP | 1446.44 | 23 | 1 | 1 |  | na zapytanie | 5413656769910 | D31 | 7 | WF | EC002693
Redline |  | 676992 | REC2 Ai 240/30 ukł. załączania wył. różnicowoprądowego BP | 1446.44 | 23 | 1 | 1 |  | na zapytanie | 5413656769927 | D31 | 7 | WF | EC002693
Redline |  | 676993 | REC2 Ai 263/30 ukł. załączania wył. różnicowoprądowego BP | 1446.44 | 23 | 1 | 1 |  | na zapytanie | 5413656769934 | D31 | 7 | WF | EC002693
Redline |  | 676994 | REC2 A 225/300 ukł. załączania wył. różnicowoprądowego BP | 1367.71 | 23 | 1 | 1 |  | na zapytanie | 5413656769941 | D31 | 7 | WF | EC002693
Redline |  | 676995 | REC2 A 240/300 ukł. załączania wył. różnicowoprądowego BP | 1367.71 | 23 | 1 | 1 | tak |  | 5413656769958 | D31 | 7 | WF | EC002693
Redline |  | 676996 | REC2 A 263/300 ukł. załączania wył. różnicowoprądowego BP | 1374.45 | 23 | 1 | 1 |  | na zapytanie | 5413656769965 | D31 | 7 | WF | EC002693
Redline |  | 676997 | REC2 A 280/300 ukł. załączania wył. różnicowoprądowego BP | 1374.45 | 23 | 1 | 1 |  | na zapytanie | 5413656769972 | D31 | 7 | WF | EC002693
Redline |  | 676998 | REC2 A 2100/300 ukł. załączania wył. różnicowoprądowego BP | 1404.83 | 23 | 1 | 1 |  | na zapytanie | 5413656769989 | D31 | 7 | WF | EC002693
Redline |  | 676999 | REC2 S 240/300 ukł. załączania wył. różnicowoprądowego BP | 1449.82 | 23 | 1 | 1 |  | na zapytanie | 5413656769996 | D31 | 7 | WF | EC002693
Redline |  | 677039 | REC2 S 263/300 ukł. załączania wył. różnicowoprądowego BP | 1473.44 | 23 | 1 | 1 |  | na zapytanie | 5413656770398 | D31 | 7 | WF | EC002693
Redline |  | 677040 | REC2 S 280/300 ukł. załączania wył. różnicowoprądowego BP | 1473.44 | 23 | 1 | 1 |  | na zapytanie | 5413656770404 | D31 | 7 | WF | EC002693
Redline |  | 677041 | REC2 S 2100/300 ukł. załączania wył. różnicowoprądowego BP | 1486.93 | 23 | 1 | 1 |  | na zapytanie | 5413656770411 | D31 | 7 | WF | EC002693
Redline |  | 677042 | REC2 A 425/30 ukł. załączania wył. różnicowoprądowego BP | 1692.76 | 23 | 1 | 1 |  | na zapytanie | 5413656770428 | D31 | 7 | WF | EC002693
Redline |  | 677043 | REC2 A 440/30 ukł. załączania wył. różnicowoprądowego BP | 1696.14 | 23 | 1 | 1 |  | na zapytanie | 5413656770435 | D31 | 7 | WF | EC002693
Redline |  | 677044 | REC2 A 463/30 ukł. załączania wył. różnicowoprądowego BP | 1791.75 | 23 | 1 | 1 |  | na zapytanie | 5413656770442 | D31 | 7 | WF | EC002693
Redline |  | 677045 | REC2 A 480/30 ukł. załączania wył. różnicowoprądowego BP | 1747.88 | 23 | 1 | 1 |  | na zapytanie | 5413656770459 | D31 | 7 | WF | EC002693
Redline |  | 677046 | REC2 A 4100/30 ukł. załączania wył. różnicowoprądowego BP | 1770.37 | 23 | 1 | 1 |  | na zapytanie | 5413656770466 | D31 | 7 | WF | EC002693
Redline |  | 677047 | REC2 Ai 425/30 ukł. załączania wył. różnicowoprądowego BP | 1840.11 | 23 | 1 | 1 |  | na zapytanie | 5413656770473 | D31 | 7 | WF | EC002693
Redline |  | 677048 | REC2 Ai 440/30 ukł. załączania wył. różnicowoprądowego BP | 1840.11 | 23 | 1 | 1 |  | na zapytanie | 5413656770480 | D31 | 7 | WF | EC002693
Redline |  | 677049 | REC2 Ai 463/30 ukł. załączania wył. różnicowoprądowego BP | 1840.11 | 23 | 1 | 1 |  | na zapytanie | 5413656770497 | D31 | 7 | WF | EC002693
Redline |  | 677050 | REC2 A 425/300 ukł. załączania wył. różnicowoprądowego BP | 1701.77 | 23 | 1 | 1 |  | na zapytanie | 5413656770503 | D31 | 7 | WF | EC002693
Redline |  | 677071 | REC2 A 440/300 ukł. załączania wył. różnicowoprądowego BP | 1701.77 | 23 | 1 | 1 | tak |  | 5413656770718 | D31 | 7 | WF | EC002693
Redline |  | 677072 | REC2 A 463/300 ukł. załączania wył. różnicowoprądowego BP | 1751.25 | 23 | 1 | 1 | tak |  | 5413656770725 | D31 | 7 | WF | EC002693
Redline |  | 677073 | REC2 A 480/300 ukł. załączania wył. różnicowoprądowego BP | 1751.25 | 23 | 1 | 1 |  | na zapytanie | 5413656770732 | D31 | 7 | WF | EC002693
Redline |  | 677074 | REC2 A 4100/300 ukł. załączania wył. różnicowoprądowego BP | 1772.62 | 23 | 1 | 1 |  | na zapytanie | 5413656770749 | D31 | 7 | WF | EC002693
Redline |  | 677075 | REC2 S 440/300 ukł. załączania wył. różnicowoprądowego BP | 1782.74 | 23 | 1 | 1 |  | na zapytanie | 5413656770756 | D31 | 7 | WF | EC002693
Redline |  | 677076 | REC2 S 463/300 ukł. załączania wył. różnicowoprądowego BP | 1831.11 | 23 | 1 | 1 |  | na zapytanie | 5413656770763 | D31 | 7 | WF | EC002693
Redline |  | 677077 | REC2 S 480/300 ukł. załączania wył. różnicowoprądowego BP | 1833.36 | 23 | 1 | 1 |  | na zapytanie | 5413656770770 | D31 | 7 | WF | EC002693
Redline |  | 677098 | REC2 S 4100/300 ukł. załączania wył. różnicowoprądowego BP | 1853.61 | 23 | 1 | 1 |  | na zapytanie | 5413656770985 | D31 | 7 | WF | EC002693
Redline |  | 677150 | REC2 DPCA100C10/30 ukł. załączania wył. różnicowo- i nadprądowego DPC | 1939.09 | 23 | 1 | 1 |  | na zapytanie | 5413656771500 | D31 | 7 | WF | EC002693
Redline |  | 677151 | REC2 DPCA100C16/30 ukł. załączania wył. różnicowo- i nadprądowego DPC | 1939.09 | 23 | 1 | 1 |  | na zapytanie | 5413656771517 | D31 | 7 | WF | EC002693
Redline |  | 677152 | REC2 DPCA100C20/30 ukł. załączania wył. różnicowo- i nadprądowego DPC | 1939.09 | 23 | 1 | 1 |  | na zapytanie | 5413656771524 | D31 | 7 | WF | EC002693
Redline |  | 677153 | REC2 DPCA100C25/30 ukł. załączania wył. różnicowo- i nadprądowego DPC | 1939.09 | 23 | 1 | 1 |  | na zapytanie | 5413656771531 | D31 | 7 | WF | EC002693
Redline |  | 677154 | REC2 DPCA100C32/30 ukł. załączania wył. różnicowo- i nadprądowego DPC | 1939.09 | 23 | 1 | 1 |  | na zapytanie | 5413656771548 | D31 | 7 | WF | EC002693
Redline |  | 677155 | REC2 DPCA100C40/30 ukł. załączania wył. różnicowo- i nadprądowego DPC | 2011.08 | 23 | 1 | 1 |  | na zapytanie | 5413656771555 | D31 | 7 | WF | EC002693
Redline |  | 677156 | REC2 DPCA100C10/300 ukł. załączania wył. różnicowo- i nadprądowego DPC | 1939.09 | 23 | 1 | 1 |  | na zapytanie | 5413656771562 | D31 | 7 | WF | EC002693
Redline |  | 677157 | REC2 DPCA100C16/300 ukł. załączania wył. różnicowo- i nadprądowego DPC | 1939.09 | 23 | 1 | 1 |  | na zapytanie | 5413656771579 | D31 | 7 | WF | EC002693
Redline |  | 677158 | REC2 DPCA100C20/300 ukł. załączania wył. różnicowo- i nadprądowego DPC | 1939.09 | 23 | 1 | 1 |  | na zapytanie | 5413656771586 | D31 | 7 | WF | EC002693
Redline |  | 677159 | REC2 DPCA100C25/300 ukł. załączania wył. różnicowo- i nadprądowego DPC | 1939.09 | 23 | 1 | 1 |  | na zapytanie | 5413656771593 | D31 | 7 | WF | EC002693
Redline |  | 677160 | REC2 DPCA100C32/300 ukł. załączania wył. różnicowo- i nadprądowego DPC | 1939.09 | 23 | 1 | 1 |  | na zapytanie | 5413656771609 | D31 | 7 | WF | EC002693
Redline |  | 677161 | REC2 DPCA100C40/300 ukł. załączania wył. różnicowo- i nadprądowego DPC | 2011.08 | 23 | 1 | 1 |  | na zapytanie | 5413656771616 | D31 | 7 | WF | EC002693
Redline |  | 677162 | REC2 DPCAi100C10/30 ukł. załączania wył. różnicowo- i nadprądowego DPC | 2011.08 | 23 | 1 | 1 |  | na zapytanie | 5413656771623 | D31 | 7 | WF | EC002693
Redline |  | 677163 | REC2 DPCAi100C16/30 ukł. załączania wył. różnicowo- i nadprądowego DPC | 2011.08 | 23 | 1 | 1 |  | na zapytanie | 5413656771630 | D31 | 7 | WF | EC002693
Redline |  | 677164 | REC2 DPCAi100C20/30 ukł. załączania wył. różnicowo- i nadprądowego DPC | 2011.08 | 23 | 1 | 1 |  | na zapytanie | 5413656771647 | D31 | 7 | WF | EC002693
Redline |  | 677165 | REC2 DPCAi100C25/30 ukł. załączania wył. różnicowo- i nadprądowego DPC | 2011.08 | 23 | 1 | 1 |  | na zapytanie | 5413656771654 | D31 | 7 | WF | EC002693
Redline |  | 677166 | REC2 DPCAi100C32/30 ukł. załączania wył. różnicowo- i nadprądowego DPC | 2011.08 | 23 | 1 | 1 |  | na zapytanie | 5413656771661 | D31 | 7 | WF | EC002693
Redline |  | 677167 | REC2 DPCAi100C40/30 ukł. załączania wył. różnicowo- i nadprądowego DPC | 2097.68 | 23 | 1 | 1 |  | na zapytanie | 5413656771678 | D31 | 7 | WF | EC002693
Redline |  | 677168 | REC2 DPCAi100C10/300 ukł. załączania wył. różnicowo- i nadprądowego DPC | 2011.08 | 23 | 1 | 1 |  | na zapytanie | 5413656771685 | D31 | 7 | WF | EC002693
Redline |  | 677169 | REC2 DPCAi100C16/300 ukł. załączania wył. różnicowo- i nadprądowego DPC | 2011.08 | 23 | 1 | 1 |  | na zapytanie | 5413656771692 | D31 | 7 | WF | EC002693
Redline |  | 677170 | REC2 DPCAi100C20/300 ukł. załączania wył. różnicowo- i nadprądowego DPC | 2011.08 | 23 | 1 | 1 |  | na zapytanie | 5413656771708 | D31 | 7 | WF | EC002693
Redline |  | 677171 | REC2 DPCAi100C25/300 ukł. załączania wył. różnicowo- i nadprądowego DPC | 2011.08 | 23 | 1 | 1 |  | na zapytanie | 5413656771715 | D31 | 7 | WF | EC002693
Redline |  | 677172 | REC2 DPCAi100C32/300 ukł. załączania wył. różnicowo- i nadprądowego DPC | 2011.08 | 23 | 1 | 1 |  | na zapytanie | 5413656771722 | D31 | 7 | WF | EC002693
Redline |  | 677173 | REC2 DPCAi100C40/300 ukł. załączania wył. różnicowo- i nadprądowego DPC | 2097.68 | 23 | 1 | 1 |  | na zapytanie | 5413656771739 | D31 | 7 | WF | EC002693
Redline |  | 677174 | REC2 DPCA100B10/30 ukł. załączania wył. różnicowo- i nadprądowego DPC | 1939.09 | 23 | 1 | 1 |  | na zapytanie | 5413656771746 | D31 | 7 | WF | EC002693
Redline |  | 677175 | REC2 DPCA100B16/30 ukł. załączania wył. różnicowo- i nadprądowego DPC | 1939.09 | 23 | 1 | 1 |  | na zapytanie | 5413656771753 | D31 | 7 | WF | EC002693
Redline |  | 677176 | REC2 DPCA100B20/30 ukł. załączania wył. różnicowo- i nadprądowego DPC | 1939.09 | 23 | 1 | 1 |  | na zapytanie | 5413656771760 | D31 | 7 | WF | EC002693
Redline |  | 677177 | REC2 DPCA100B25/30 ukł. załączania wył. różnicowo- i nadprądowego DPC | 1939.09 | 23 | 1 | 1 |  | na zapytanie | 5413656771777 | D31 | 7 | WF | EC002693
Redline |  | 677178 | REC2 DPCA100B32/30 ukł. załączania wył. różnicowo- i nadprądowego DPC | 1939.09 | 23 | 1 | 1 |  | na zapytanie | 5413656771784 | D31 | 7 | WF | EC002693
Redline |  | 677179 | REC2 DPCA100B40/30 ukł. załączania wył. różnicowo- i nadprądowego DPC | 2011.08 | 23 | 1 | 1 |  | na zapytanie | 5413656771791 | D31 | 7 | WF | EC002693
Redline |  | 677180 | REC2 DPCA100B10/300 ukł. załączania wył. różnicowo- i nadprądowego DPC | 1939.09 | 23 | 1 | 1 |  | na zapytanie | 5413656771807 | D31 | 7 | WF | EC002693
Redline |  | 677181 | REC2 DPCA100B16/300 ukł. załączania wył. różnicowo- i nadprądowego DPC | 1939.09 | 23 | 1 | 1 |  | na zapytanie | 5413656771814 | D31 | 7 | WF | EC002693
Redline |  | 677182 | REC2 DPCA100B20/300 ukł. załączania wył. różnicowo- i nadprądowego DPC | 1939.09 | 23 | 1 | 1 |  | na zapytanie | 5413656771821 | D31 | 7 | WF | EC002693
Redline |  | 677183 | REC2 DPCA100B25/300 ukł. załączania wył. różnicowo- i nadprądowego DPC | 1939.09 | 23 | 1 | 1 |  | na zapytanie | 5413656771838 | D31 | 7 | WF | EC002693
Redline |  | 677184 | REC2 DPCA100B32/300 ukł. załączania wył. różnicowo- i nadprądowego DPC | 1939.09 | 23 | 1 | 1 |  | na zapytanie | 5413656771845 | D31 | 7 | WF | EC002693
Redline |  | 677185 | REC2 DPCA100B40/300 ukł. załączania wył. różnicowo- i nadprądowego DPC | 2011.08 | 23 | 1 | 1 |  | na zapytanie | 5413656771852 | D31 | 7 | WF | EC002693
Redline | DOCA 232/030 | 607500 | DOCA 232/030 blok różnicowoprądowy 2P, A | 454.67 | 23 | 1 | 1 | tak |  | 5413656075004 | E39 | 7 | WU | EC000003
Redline | DOCA 232/100 | 607501 | DOCA 232/100 blok różnicowoprądowy 2P, A | 609.76 | 23 | 1 | 1 |  | 3 tygodnie | 5413656075011 | E39 | 7 | WU | EC000003
Redline | DOCA 232/300 | 607502 | DOCA 232/300 blok różnicowoprądowy 2P, A | 525.71 | 23 | 1 | 1 | tak |  | 5413656075028 | E39 | 7 | WU | EC000003
Redline | DOCA 232/500 | 607503 | DOCA 232/500 blok różnicowoprądowy 2P, A | 543.18 | 23 | 1 | 1 |  | 3 tygodnie | 5413656075035 | E39 | 7 | WU | EC000003
Redline | DOCA 232/1000 | 607504 | DOCA 232/1000 blok różnicowoprądowy 2P, A | 543.18 | 23 | 1 | 1 |  | 3 tygodnie | 5413656075042 | E39 | 7 | WU | EC000003
Redline | DOCA 263/030 | 607506 | DOCA 263/030 blok różnicowoprądowy 2P, A | 806.01 | 23 | 1 | 1 | tak |  | 5413656075066 | E39 | 7 | WU | EC000003
Redline | DOCA 263/100 | 607507 | DOCA 263/100 blok różnicowoprądowy 2P, A | 841.06 | 23 | 1 | 1 |  | 3 tygodnie | 5413656075073 | E39 | 7 | WU | EC000003
Redline | DOCA 263/300 | 607508 | DOCA 263/300 blok różnicowoprądowy 2P, A | 630.81 | 23 | 1 | 1 |  |  | 5413656075080 | E39 | 7 | WU | EC000003
Redline | DOCA 263/500 | 607509 | DOCA 263/500 blok różnicowoprądowy 2P, A | 620.26 | 23 | 1 | 1 |  | 3 tygodnie | 5413656075097 | E39 | 7 | WU | EC000003
Redline | DOCA 263/1000 | 607510 | DOCA 263/1000 blok różnicowoprądowy 2P, A | 620.26 | 23 | 1 | 1 |  | 3 tygodnie | 5413656075103 | E39 | 7 | WU | EC000003
Redline | DOCS 232/100 | 607513 | DOCS 232/100 blok różnicowoprądowy 2P, S | 620.26 | 23 | 1 | 1 |  | 3 tygodnie | 5413656075134 | E39 | 7 | WU | EC000003
Redline | DOCS 232/300 | 607514 | DOCS 232/300 blok różnicowoprądowy 2P, S | 620.26 | 23 | 1 | 1 | tak |  | 5413656075141 | E39 | 7 | WU | EC000003
Redline | DOCS 232/500 | 607515 | DOCS 232/500 blok różnicowoprądowy 2P, S | 620.26 | 23 | 1 | 1 |  | 3 tygodnie | 5413656075158 | E39 | 7 | WU | EC000003
Redline | DOCS 232/1000 | 607516 | DOCS 232/100 blok różnicowoprądowy 2P, S | 620.26 | 23 | 1 | 1 |  | 3 tygodnie | 5413656075165 | E39 | 7 | WU | EC000003
Redline | DOCS 263/100 | 607519 | DOCS 263/100 blok różnicowoprądowy 2P, S | 893.54 | 23 | 1 | 1 |  | 3 tygodnie | 5413656075196 | E39 | 7 | WU | EC000003
Redline | DOCS 263/300 | 607520 | DOCS 263/300 blok różnicowoprądowy 2P, S | 893.54 | 23 | 1 | 1 | tak |  | 5413656075202 | E39 | 7 | WU | EC000003
Redline | DOCS 263/500 | 607521 | DOCS 263/500 blok różnicowoprądowy 2P, S | 893.54 | 23 | 1 | 1 |  | 3 tygodnie | 5413656075219 | E39 | 7 | WU | EC000003
Redline | DOCS 263/1000 | 607522 | DOCS 263/1000 blok różnicowoprądowy 2P, S | 893.54 | 23 | 1 | 1 | tak |  | 5413656075226 | E39 | 7 | WU | EC000003
Redline | DOC 232/030 | 607536 | DOC 232/030 blok różnicowoprądowy 2P, AC | 435.07 | 23 | 1 | 1 | tak |  | 5413656075363 | E39 | 7 | WU | EC000003
Redline | DOC 232/100 | 607537 | DOC 232/100 blok różnicowoprądowy 2P, AC | 490.61 | 23 | 1 | 1 |  | 3 tygodnie | 5413656075370 | E39 | 7 | WU | EC000003
Redline | DOC 232/300 | 607538 | DOC 232/300 blok różnicowoprądowy 2P, AC | 417.01 | 23 | 1 | 1 | tak |  | 5413656075387 | E39 | 7 | WU | EC000003
Redline | DOC 232/500 | 607539 | DOC 232/500 blok różnicowoprądowy 2P, AC | 417.01 | 23 | 1 | 1 | tak |  | 5413656075394 | E39 | 7 | WU | EC000003
Redline | DOC 232/1000 | 607540 | DOC 232/1000 blok różnicowoprądowy 2P, AC | 417.01 | 23 | 1 | 1 |  | 3 tygodnie | 5413656075400 | E39 | 7 | WU | EC000003
Redline | DOC 263/030 | 607542 | DOC 263/030 blok różnicowoprądowy 2P, AC | 700.88 | 23 | 1 | 1 | tak |  | 5413656075424 | E39 | 7 | WU | EC000003
Redline | DOC 263/100 | 607543 | DOC 263/100 blok różnicowoprądowy 2P, AC | 683.33 | 23 | 1 | 1 |  | 3 tygodnie | 5413656075431 | E39 | 7 | WU | EC000003
Redline | DOC 263/300 | 607544 | DOC 263/300 blok różnicowoprądowy 2P, AC | 543.18 | 23 | 1 | 1 | tak |  | 5413656075448 | E39 | 7 | WU | EC000003
Redline | DOC 263/500 | 607545 | DOC 263/500 blok różnicowoprądowy 2P, AC | 543.18 | 23 | 1 | 1 | tak |  | 5413656075455 | E39 | 7 | WU | EC000003
Redline | DOC 263/1000 | 607546 | DOC 263/1000 blok różnicowoprądowy 2P, AC | 543.18 | 23 | 1 | 1 |  | 3 tygodnie | 5413656075462 | E39 | 7 | WU | EC000003
Redline | DOCA 332/030 | 607584 | DOCA 332/030 blok różnicowoprądowy 3P, A | 417.01 | 23 | 1 | 1 |  | 3 tygodnie | 5413656075844 | E39 | 7 | WU | EC000003
Redline | DOCA 332/100 | 607585 | DOCA 332/100 blok różnicowoprądowy 3P, A | 417.01 | 23 | 1 | 1 |  | 3 tygodnie | 5413656075851 | E39 | 7 | WU | EC000003
Redline | DOCA 332/300 | 607586 | DOCA 332/300 blok różnicowoprądowy 3P, A | 602.75 | 23 | 1 | 1 |  | 3 tygodnie | 5413656075868 | E39 | 7 | WU | EC000003
Redline | DOCA 332/500 | 607587 | DOCA 332/500 blok różnicowoprądowy 3P, A | 602.75 | 23 | 1 | 1 |  | 3 tygodnie | 5413656075875 | E39 | 7 | WU | EC000003
Redline | DOCA 332/1000 | 607588 | DOCA 332/1000 blok różnicowoprądowy 3P, A | 602.75 | 23 | 1 | 1 |  | 3 tygodnie | 5413656075882 | E39 | 7 | WU | EC000003
Redline | DOCA 363/030 | 607590 | DOCA 363/030 blok różnicowoprądowy 3P, A | 1068.8 | 23 | 1 | 1 |  | 3 tygodnie | 5413656075905 | E39 | 7 | WU | EC000003
Redline | DOCA 363/100 | 607591 | DOCA 363/100 blok różnicowoprądowy 3P, A | 1082.88 | 23 | 1 | 1 |  | 3 tygodnie | 5413656075912 | E39 | 7 | WU | EC000003
Redline | DOCA 363/300 | 607592 | DOCA 363/300 blok różnicowoprądowy 3P, A | 746.42 | 23 | 1 | 1 |  | 3 tygodnie | 5413656075929 | E39 | 7 | WU | EC000003
Redline | DOCA 363/500 | 607593 | DOCA 363/500 blok różnicowoprądowy 3P, A | 746.42 | 23 | 1 | 1 |  | 3 tygodnie | 5413656075936 | E39 | 7 | WU | EC000003
Redline | DOCA 363/1000 | 607594 | DOCA 363/1000 blok różnicowoprądowy 3P, A | 746.42 | 23 | 1 | 1 |  | 3 tygodnie | 5413656075943 | E39 | 7 | WU | EC000003
Redline | DOCS 332/100 | 607597 | DOCS 332/100 blok różnicowoprądowy 3P, S | 981.21 | 23 | 1 | 1 |  | 3 tygodnie | 5413656075974 | E39 | 7 | WU | EC000003
Redline | DOCS 332/300 | 607598 | DOCS 332/300 blok różnicowoprądowy 3P, S | 981.21 | 23 | 1 | 1 |  | 3 tygodnie | 5413656075981 | E39 | 7 | WU | EC000003
Redline | DOCS 332/500 | 607599 | DOCS 332/500 blok różnicowoprądowy 3P, S | 981.21 | 23 | 1 | 1 |  | 3 tygodnie | 5413656075998 | E39 | 7 | WU | EC000003
Redline | DOCS 332/1000 | 607600 | DOCS 332/1000 blok różnicowoprądowy 3P, S | 981.21 | 23 | 1 | 1 |  | 3 tygodnie | 5413656076001 | E39 | 7 | WU | EC000003
Redline | DOCS 363/100 | 607603 | DOCS 363/100 blok różnicowoprądowy 3P, S | 1033.81 | 23 | 1 | 1 |  | 3 tygodnie | 5413656076032 | E39 | 7 | WU | EC000003
Redline | DOCS 363/300 | 607604 | DOCS 363/300 blok różnicowoprądowy 3P, S | 1033.81 | 23 | 1 | 1 |  | 3 tygodnie | 5413656076049 | E39 | 7 | WU | EC000003
Redline | DOCS 363/500 | 607605 | DOCS 363/500 blok różnicowoprądowy 3P, S | 1033.81 | 23 | 1 | 1 |  | 3 tygodnie | 5413656076056 | E39 | 7 | WU | EC000003
Redline | DOCS 363/1000 | 607606 | DOCS 363/1000 blok różnicowoprądowy 3P, S | 1033.81 | 23 | 1 | 1 |  | 3 tygodnie | 5413656076063 | E39 | 7 | WU | EC000003
Redline | DOC 332/030 | 607620 | DOC 332/030 blok różnicowoprądowy 3P, AC | 463.29 | 23 | 1 | 1 | tak |  | 5413656076209 | E39 | 7 | WU | EC000003
Redline | DOC 332/100 | 607621 | DOC 332/100 blok różnicowoprądowy 3P, AC | 550.18 | 23 | 1 | 1 |  | 3 tygodnie | 5413656076216 | E39 | 7 | WU | EC000003
Redline | DOC 332/300 | 607622 | DOC 332/300 blok różnicowoprądowy 3P, AC | 490.61 | 23 | 1 | 1 | tak |  | 5413656076223 | E39 | 7 | WU | EC000003
Redline | DOC 332/500 | 607623 | DOC 332/500 blok różnicowoprądowy 3P, AC | 490.61 | 23 | 1 | 1 |  | 3 tygodnie | 5413656076230 | E39 | 7 | WU | EC000003
Redline | DOC 332/1000 | 607624 | DOC 332/1000 blok różnicowoprądowy 3P, AC | 490.61 | 23 | 1 | 1 |  | 3 tygodnie | 5413656076247 | E39 | 7 | WU | EC000003
Redline | DOC 363/030 | 607626 | DOC 363/030 blok różnicowoprądowy 3P, AC | 893.54 | 23 | 1 | 1 | tak |  | 5413656076261 | E39 | 7 | WU | EC000003
Redline | DOC 363/100 | 607627 | DOC 363/100 blok różnicowoprądowy 3P, AC | 865.57 | 23 | 1 | 1 |  | 3 tygodnie | 5413656076278 | E39 | 7 | WU | EC000003
Redline | DOC 363/300 | 607628 | DOC 363/300 blok różnicowoprądowy 3P, AC | 620.26 | 23 | 1 | 1 | tak |  | 5413656076285 | E39 | 7 | WU | EC000003
Redline | DOC 363/500 | 607629 | DOC 363/500 blok różnicowoprądowy 3P, AC | 620.26 | 23 | 1 | 1 |  | 3 tygodnie | 5413656076292 | E39 | 7 | WU | EC000003
Redline | DOC 363/1000 | 607630 | DOC 363/1000 blok różnicowoprądowy 3P, AC | 620.26 | 23 | 1 | 1 |  | 3 tygodnie | 5413656076308 | E39 | 7 | WU | EC000003
Redline | DOCA 532/030 | 607668 | DOCA 532/030 blok różnicowoprądowy 4P, A | 837.52 | 23 | 1 | 1 | tak |  | 5413656076681 | E39 | 7 | WU | EC000003
Redline | DOCA 532/300 | 607669 | DOCA 532/300 blok różnicowoprądowy 4P, A | 837.52 | 23 | 1 | 1 | tak |  | 5413656076698 | E39 | 7 | WU | EC000003
Redline | DOCA 532/100 | 607670 | DOCA 532/100 blok różnicowoprądowy 4P, A | 837.52 | 23 | 1 | 1 |  | 3 tygodnie | 5413656076704 | E39 | 7 | WU | EC000003
Redline | DOCA 532/500 | 607671 | DOCA 532/500 blok różnicowoprądowy 4P, A | 651.85 | 23 | 1 | 1 |  | 3 tygodnie | 5413656076711 | E39 | 7 | WU | EC000003
Redline | DOCA 532/1000 | 607672 | DOCA 532/1000 blok różnicowoprądowy 4P, A | 651.85 | 23 | 1 | 1 |  | 3 tygodnie | 5413656076728 | E39 | 7 | WU | EC000003
Redline | DOCA 432/030 | 607674 | DOCA 432/030 blok różnicowoprądowy 4P, A | 795.46 | 23 | 1 | 1 |  | 3 tygodnie | 5413656076742 | E39 | 7 | WU | EC000003
Redline | DOCA 432/100 | 607675 | DOCA 432/100 blok różnicowoprądowy 4P, A | 795.46 | 23 | 1 | 1 |  | 3 tygodnie | 5413656076759 | E39 | 7 | WU | EC000003
Redline | DOCA 432/300 | 607676 | DOCA 432/300 blok różnicowoprądowy 4P, A | 795.46 | 23 | 1 | 1 |  | 3 tygodnie | 5413656076766 | E39 | 7 | WU | EC000003
Redline | DOCA 432/500 | 607677 | DOCA 532/500 blok różnicowoprądowy 4P, A | 683.33 | 23 | 1 | 1 |  | 3 tygodnie | 5413656076773 | E39 | 7 | WU | EC000003
Redline | DOCA 432/1000 | 607678 | DOCA 432/1000 blok różnicowoprądowy 4P, A | 683.33 | 23 | 1 | 1 |  | 3 tygodnie | 5413656076780 | E39 | 7 | WU | EC000003
Redline | DOCA 463/030 | 607680 | DOCA 463/030 blok różnicowoprądowy 4P, A | 1314.12 | 23 | 1 | 1 | tak |  | 5413656076803 | E39 | 7 | WU | EC000003
Redline | DOCA 463/100 | 607681 | DOCA 463/100 blok różnicowoprądowy 4P, A | 1275.6 | 23 | 1 | 1 |  | 3 tygodnie | 5413656076810 | E39 | 7 | WU | EC000003
Redline | DOCA 463/300 | 607682 | DOCA 463/300 blok różnicowoprądowy 4P, A | 837.52 | 23 | 1 | 1 | tak |  | 5413656076827 | E39 | 7 | WU | EC000003
Redline | DOCA 463/500 | 607683 | DOCA 463/500 blok różnicowoprądowy 4P, A | 837.52 | 23 | 1 | 1 |  | 3 tygodnie | 5413656076834 | E39 | 7 | WU | EC000003
Redline | DOCA 463/1000 | 607684 | DOCA 463/1000 blok różnicowoprądowy 4P, A | 837.52 | 23 | 1 | 1 |  | 3 tygodnie | 5413656076841 | E39 | 7 | WU | EC000003
Redline | DOCS 532/100 | 607687 | DOCS 532/100 blok różnicowoprądowy 4P, S | 893.54 | 23 | 1 | 1 |  | 3 tygodnie | 5413656076872 | E39 | 7 | WU | EC000003
Redline | DOCS 532/300 | 607688 | DOCS 532/300 blok różnicowoprądowy 4P, S | 893.54 | 23 | 1 | 1 |  | 3 tygodnie | 5413656076889 | E39 | 7 | WU | EC000003
Redline | DOCS 532/500 | 607689 | DOCS 532/500 blok różnicowoprądowy 4P, S | 893.54 | 23 | 1 | 1 |  | 3 tygodnie | 5413656076896 | E39 | 7 | WU | EC000003
Redline | DOCS 532/1000 | 607690 | DOCS 532/1000 blok różnicowoprądowy 4P, S | 893.54 | 23 | 1 | 1 |  | 3 tygodnie | 5413656076902 | E39 | 7 | WU | EC000003
Redline | DOCS 432/100 | 607693 | DOCS 432/100 blok różnicowoprądowy 4P, S | 963.72 | 23 | 1 | 1 |  | 3 tygodnie | 5413656076933 | E39 | 7 | WU | EC000003
Redline | DOCS 432/300 | 607694 | DOCS 432/300 blok różnicowoprądowy 4P, S | 963.72 | 23 | 1 | 1 |  | 3 tygodnie | 5413656076940 | E39 | 7 | WU | EC000003
Redline | DOCS 432/500 | 607695 | DOCS 532/500 blok różnicowoprądowy 4P, S | 963.72 | 23 | 1 | 1 |  | 3 tygodnie | 5413656076957 | E39 | 7 | WU | EC000003
Redline | DOCS 432/1000 | 607696 | DOCS 463/1000 blok różnicowoprądowy 4P, S | 963.72 | 23 | 1 | 1 |  | 3 tygodnie | 5413656076964 | E39 | 7 | WU | EC000003
Redline | DOCS 463/100 | 607699 | DOCS 463/100 blok różnicowoprądowy 4P, S | 1051.33 | 23 | 1 | 1 |  | 3 tygodnie | 5413656076995 | E39 | 7 | WU | EC000003
Redline | DOCS 463/300 | 607700 | DOCS 463/300 blok różnicowoprądowy 4P, S | 1051.33 | 23 | 1 | 1 | tak |  | 5413656077008 | E39 | 7 | WU | EC000003
Redline | DOCS 463/500 | 607701 | DOCS 463/500 blok różnicowoprądowy 4P, S | 1051.33 | 23 | 1 | 1 | tak |  | 5413656077015 | E39 | 7 | WU | EC000003
Redline | DOCS 463/1000 | 607702 | DOCS 463/1000 blok różnicowoprądowy 4P, S | 1051.33 | 23 | 1 | 1 | tak |  | 5413656077022 | E39 | 7 | WU | EC000003
Redline | DOC 532/030 | 607722 | DOC 532/030 blok różnicowoprądowy 4P, AC | 627.24 | 23 | 1 | 1 | tak |  | 5413656077220 | E39 | 7 | WU | EC000003
Redline | DOC 532/100 | 607723 | DOC 532/100 blok różnicowoprądowy 4P, AC | 627.24 | 23 | 1 | 1 |  | 3 tygodnie | 5413656077237 | E39 | 7 | WU | EC000003
Redline | DOC 532/300 | 607724 | DOC 532/300 blok różnicowoprądowy 4P, AC | 536.16 | 23 | 1 | 1 | tak |  | 5413656077244 | E39 | 7 | WU | EC000003
Redline | DOC 532/500 | 607725 | DOC 532/500 blok różnicowoprądowy 4P, AC | 536.16 | 23 | 1 | 1 |  | 3 tygodnie | 5413656077251 | E39 | 7 | WU | EC000003
Redline | DOC 532/1000 | 607726 | DOC 532/1000 blok różnicowoprądowy 4P, AC | 536.16 | 23 | 1 | 1 |  | 3 tygodnie | 5413656077268 | E39 | 7 | WU | EC000003
Redline | DOC 432/030 | 607728 | DOC 432/030 blok różnicowoprądowy 4P, AC | 662.34 | 23 | 1 | 1 | tak |  | 5413656077282 | E39 | 7 | WU | EC000003
Redline | DOC 432/100 | 607729 | DOC 432/100 blok różnicowoprądowy 4P, AC | 662.34 | 23 | 1 | 1 |  | 3 tygodnie | 5413656077299 | E39 | 7 | WU | EC000003
Redline | DOC 432/300 | 607730 | DOC 432/300 blok różnicowoprądowy 4P, AC | 574.7 | 23 | 1 | 1 |  | 3 tygodnie | 5413656077305 | E39 | 7 | WU | EC000003
Redline | DOC 432/500 | 607731 | DOC 432/500 blok różnicowoprądowy 4P, AC | 574.7 | 23 | 1 | 1 | tak |  | 5413656077312 | E39 | 7 | WU | EC000003
Redline | DOC 432/1000 | 607732 | DOC 432/1000 blok różnicowoprądowy 4P, AC | 574.7 | 23 | 1 | 1 |  | 3 tygodnie | 5413656077329 | E39 | 7 | WU | EC000003
Redline | DOC 463/030 | 607734 | DOC 463/030 blok różnicowoprądowy 4P, AC | 996.94 | 23 | 1 | 1 | tak |  | 5413656077343 | E39 | 7 | WU | EC000003
Redline | DOC 463/100 | 607735 | DOC 463/100 blok różnicowoprądowy 4P, AC | 981.21 | 23 | 1 | 1 |  | 3 tygodnie | 5413656077350 | E39 | 7 | WU | EC000003
Redline | DOC 463/300 | 607736 | DOC 463/300 blok różnicowoprądowy 4P, AC | 648.32 | 23 | 1 | 1 | tak |  | 5413656077367 | E39 | 7 | WU | EC000003
Redline | DOC 463/500 | 607737 | DOC 463/500 blok różnicowoprądowy 4P, AC | 648.32 | 23 | 1 | 1 | tak |  | 5413656077374 | E39 | 7 | WU | EC000003
Redline | DOC 463/1000 | 607738 | DOC 463/1000 blok różnicowoprądowy 4P, AC | 648.32 | 23 | 1 | 1 |  | 3 tygodnie | 5413656077381 | E39 | 7 | WU | EC000003
Redline | DOC 2125/030 | 671574 | RCD 2P 80-125A 30mA blok różnicowoprądowy 2P, AC | 1559.26 | 23 | 1 | 1 |  | 3 tygodnie | 5413656715740 | M62 | 7 | WG | EC000003
Redline | DOC 2125/300 | 671576 | RCD 2P 80-125A 300mA blok różnicowoprądowy 2P, AC | 1109.2 | 23 | 1 | 1 |  | 3 tygodnie | 5413656715764 | M62 | 7 | WG | EC000003
Redline | DOC 3125/030 | 671582 | RCD 3P 80-125A 30mA blok różnicowoprądowy 3P, AC | 1703.95 | 23 | 1 | 1 |  | 3 tygodnie | 5413656715825 | M62 | 7 | WG | EC000003
Redline | DOC 3125/300 | 671584 | RCD 3P 80-125A 300mA blok różnicowoprądowy 3P, AC | 868.05 | 23 | 1 | 1 |  | 3 tygodnie | 5413656715849 | M62 | 7 | WG | EC000003
Redline | DOC 4125/030 | 671590 | RCD 4P 80-125A 30mA blok różnicowoprądowy 4P, AC | 1639.63 | 23 | 1 | 1 | tak |  | 5413656715900 | M62 | 7 | WG | EC000003
Redline | DOC 4125/300 | 671592 | RCD 4P 80-125A 300mA blok różnicowoprądowy 4P, AC | 900.23 | 23 | 1 | 1 | tak |  | 5413656715924 | M62 | 7 | WG | EC000003
Redline | DOCA 3125/030 | 671581 | RCD 3P 80-125A 30mA blok różnicowoprądowy 3P, A | 1687.88 | 23 | 1 | 1 |  | 3 tygodnie | 5413656715818 | M62 | 7 | WG | EC000003
Redline | DOCA 3125/300 | 671583 | RCD 3P 80-125A 300mA blok różnicowoprądowy 3P, A | 1044.89 | 23 | 1 | 1 |  | 3 tygodnie | 5413656715832 | M62 | 7 | WG | EC000003
Redline | DOCA 4125/030 | 671589 | RCD 4P 80-125A 30mA blok różnicowoprądowy 4P, A | 1655.74 | 23 | 1 | 1 |  | 3 tygodnie | 5413656715894 | M62 | 7 | WG | EC000003
Redline | DOCA 4125/300 | 671591 | RCD 4P 80-125A 300mA blok różnicowoprądowy 4P, A | 1125.24 | 23 | 1 | 1 | tak |  | 5413656715917 | M62 | 7 | WG | EC000003
Redline | DOCS 3125/300 | 671585 | RCD 3P 80-125A 300mA blok różnicowoprądowy 3P, S | 1575.36 | 23 | 1 | 1 |  | 3 tygodnie | 5413656715856 | M62 | 7 | WG | EC000003
Redline | DOCS 4125/300 | 671593 | RCD 4P 80-125A 300mA blok różnicowoprądowy 4P, S | 1752.23 | 23 | 1 | 1 | tak |  | 5413656715931 | M62 | 7 | WG | EC000003
Redline | LT1N | 676910 | LT1 rozłącznik bezp. na wkładki D0 / 1P do 63A | 130.23 | 23 | 1 | 1 | tak |  | 5413656769101 | D74 | 7 | Y5 | EC002705
Redline | LT3N | 676911 | LT3 rozłącznik bezp. na wkładki D0 / 3P lub 3 x 1P do 63A | 330.92 | 23 | 1 | 1 | tak |  | 5413656769118 | D74 | 7 | Y5 | EC002705
Redline |  | 544332 | LD021 rozłącznik z bezp. D0 / 1p | 128.21 | 23 | 1 | 1 | tak |  | 5411815443329 | D74 | 7 | Y5 | EC002705
Redline |  | 544333 | LD023 rozłącznik z bezp. D0 / 3p | 358.13 | 23 | 32 | 4 | tak |  | 5411815443336 | D74 | 7 | Y5 | EC002705
Redline |  | 544339 | LD011 rozłącznik z bezp. D0 / 1p | 236.22 | 23 | 10 | 10 | tak |  | 5411815443398 | D74 | 7 | Y5 | EC002705
Redline |  | 544340 | LD013 rozłącznik z bezp. D0 / 3p | 410.54 | 23 | 30 | 3 | tak |  | 5411815443404 | D74 | 7 | Y5 | EC002705
Redline |  | 544338 | Adapter kalibrujący do wkładki D01 dla rozłączników LD | 8.96 | 23 | 1 | 1 | tak |  | 5411815443381 | D74 | 7 | Y5 | EC002498
Redline |  | 544334 | Wstawka kalibrowa 20A do rozłączników LD | 4.43 | 23 | 1 | 1 |  | 3 tygodnie | 5411815443343 | D74 | 7 | Y5 | EC002498
Redline |  | 544335 | Wstawka kalibrowa 25A do rozłączników LD | 4.43 | 23 | 1 | 1 |  | 3 tygodnie | 5411815443350 | D74 | 7 | Y5 | EC002498
Redline |  | 544336 | Wstawka kalibrowa 35A do rozłączników LD | 4.43 | 23 | 50 | 50 | tak |  | 5411815443367 | D74 | 7 | Y5 | EC002498
Redline |  | 544337 | Wstawka kalibrowa 50A do rozłączników LD | 4.43 | 23 | 1 | 1 |  | 3 tygodnie | 5411815443374 | D74 | 7 | Y5 | EC002498
Redline | SFN/8x31 | 676551 | SFN/8x31 podstawa bezpiecznikowa N (także dla 10x38) | 26.9 | 23 | 12 | 12 | tak |  | 5413656765516 | D74 | 7 | Y5 | EC002705
Redline | SF1/8x31 | 676552 | SF1/8x31 podstawa bezpiecznikowa 1P | 22.56 | 23 | 12 | 12 | tak |  | 5413656765523 | D74 | 7 | Y5 | EC002705
Redline | SF1N/8x31 | 676553 | SF1N/8x31 podstawa bezpiecznikowa 1P+N | 58.2 | 23 | 6 | 6 |  | 3 tygodnie | 5413656765530 | D74 | 7 | Y5 | EC002705
Redline | SF2/8x31 | 676554 | SF2/8x31 podstawa bezpiecznikowa 2P | 54.62 | 23 | 6 | 6 | tak |  | 5413656765547 | D74 | 7 | Y5 | EC002705
Redline | SF3/8x31 | 676555 | SF3/8x31 podstawa bezpiecznikowa 3P | 71.47 | 23 | 4 | 4 | tak |  | 5413656765554 | D74 | 7 | Y5 | EC002705
Redline | SF3N/8x31 | 676556 | SF3N/8x31 podstawa bezpiecznikowa 3P+N | 113.3 | 23 | 3 | 3 |  | 3 tygodnie | 5413656765561 | D74 | 7 | Y5 | EC002705
Redline | SF1/10x38 | 676558 | SF1/10x38 podstawa bezpiecznikowa 1P | 22.56 | 23 | 12 | 12 | tak |  | 5413656765585 | D74 | 7 | Y5 | EC002705
Redline | SF1N/10x38 | 676559 | SF1N/10x38 podstawa bezpiecznikowa 1P+N | 59.64 | 23 | 6 | 6 | tak |  | 5413656765592 | D74 | 7 | Y5 | EC002705
Redline | SF2/10x38 | 676560 | SF2/10x38 podstawa bezpiecznikowa 2P | 54.62 | 23 | 6 | 6 | tak |  | 5413656765608 | D74 | 7 | Y5 | EC002705
Redline | SF3/10x38 | 676561 | SF3/10x38 podstawa bezpiecznikowa 3P | 71.47 | 23 | 4 | 4 | tak |  | 5413656765615 | D74 | 7 | Y5 | EC002705
Redline | SF3N/10x38 | 676562 | SF3N/10x38 podstawa bezpiecznikowa 3P+N | 105.29 | 23 | 3 | 1 |  | 3 tygodnie |  | D74 | 7 | Y5 | EC002705
Redline | SFN/14x51 | 676563 | SFN/14x51 podstawa bezpiecznikowa N | 65.96 | 23 | 6 | 1 |  | 3 tygodnie | 5413656765639 | D74 | 7 | Y5 | EC002705
Redline | SF1/14x51 | 676564 | SF1/14x51 podstawa bezpiecznikowa 1P | 51.61 | 23 | 6 | 6 | tak |  | 5413656765646 | D74 | 7 | Y5 | EC002705
Redline | SF1N/14x51 | 676565 | SF1N/14x51 podstawa bezpiecznikowa 1P+N | 117.94 | 23 | 3 | 3 | tak |  | 5413656765653 | D74 | 7 | Y5 | EC002705
Redline | SF2/14x51 | 676566 | SF2/14x51 podstawa bezpiecznikowa 2P | 114.62 | 23 | 3 | 3 |  | 3 tygodnie | 5413656765660 | D74 | 7 | Y5 | EC002705
Redline | SF3/14x51 | 676567 | SF3/14x51 podstawa bezpiecznikowa 3P | 171.88 | 23 | 2 | 1 | tak |  | 5413656765677 | D74 | 7 | Y5 | EC002705
Redline | SF3N/14x51 | 676568 | SF3N/14x51 podstawa bezpiecznikowa 3P+N | 227.77 | 23 | 1 | 1 | tak |  | 5413656765684 | D74 | 7 | Y5 | EC002705
Redline | SF1/14x51IM | 679556 | SF1/14x51IM podstawa bezpiecznikowa 1P, sygnalizacja optyczna i elektryczna | 77.87 | 23 | 6 | 1 | tak |  | 5413656765646 | D74 | 7 | Y5 | EC002705
Redline | SF2/14x51IM | 679557 | SF2/14x51IM podstawa bezpiecznikowa 2P, sygnalizacja optyczna i elektryczna | 155.74 | 23 | 3 | 1 | tak |  | 5413656765660 | D74 | 7 | Y5 | EC002705
Redline | SF3/14x51IM | 679558 | SF3/14x51IM podstawa bezpiecznikowa 3P, sygnalizacja optyczna i elektryczna | 220.63 | 23 | 2 | 1 | tak |  | 5413656765677 | D74 | 7 | Y5 | EC002705
Redline | SFN/22x58 | 676569 | SFN/22x58 podstawa bezpiecznikowa N | 97.46 | 23 | 72 | 1 |  | 3 tygodnie | 5413656765691 | D74 | 7 | Y5 | EC002705
Redline | SF1/22x58 | 676570 | SF1/22x58 podstawa bezpiecznikowa 1P | 79.16 | 23 | 6 | 6 | tak |  | 5413656765707 | D74 | 7 | Y5 | EC002705
Redline | SF1N/22x58 | 676571 | SF1N/22x58 podstawa bezpiecznikowa 1P+N | 186.43 | 23 | 3 | 3 |  | 3 tygodnie | 5413656765714 | D74 | 7 | Y5 | EC002705
Redline | SF2/22x58 | 676572 | SF2/22x58 podstawa bezpiecznikowa 2P | 177.16 | 23 | 3 | 3 | tak |  | 5413656765721 | D74 | 7 | Y5 | EC002705
Redline | SF3/22x58 | 676573 | SF3/22x58 podstawa bezpiecznikowa 3P | 244.86 | 23 | 2 | 1 | tak |  | 5413656765738 | D74 | 7 | Y5 | EC002705
Redline | SF3N/22x58 | 676574 | SF3N/22x58 podstawa bezpiecznikowa 3P+N | 346.62 | 23 | 1 | 1 | tak |  | 5413656765745 | D74 | 7 | Y5 | EC002705
Redline | SF1/22x58IM | 679559 | SF1/22x58IM podstawa bezpiecznikowa 1P, sygnalizacja optyczna i elektryczna | 112.01 | 23 | 3 | 1 | tak |  | 5413656765707 | D74 | 7 | Y5 | EC002705
Redline | SF2/22x58IM | 679560 | SF2/22x58IM podstawa bezpiecznikowa 2P, sygnalizacja optyczna i elektryczna | 214.14 | 23 | 2 | 1 | tak |  | 5413656765721 | D74 | 7 | Y5 | EC002705
Redline | SF3/22x58IM | 679561 | SF3/22x58IM podstawa bezpiecznikowa 3P, sygnalizacja optyczna i elektryczna | 311.47 | 23 | 1 | 1 | tak |  | 5413656765738 | D74 | 7 | Y5 | EC002705
Redline | AST M 40 10 | 666614 | AST M 40 10 rozłącznik gł. 40A, 1p | 41.42 | 23 | 12 | 1 | tak |  | 5413656666141 | E68 | 7 | Y2 | EC000216
Redline | AST M 40 20 | 666615 | AST M 40 20 rozłącznik gł. 40A, 2p | 59.07 | 23 | 6 | 1 | tak |  | 5413656666158 | E68 | 7 | Y2 | EC000216
Redline | AST M 40 30 | 666616 | AST M 40 30 rozłącznik gł. 40A, 3p | 91.58 | 23 | 4 | 4 | tak |  | 5413656666165 | E68 | 7 | Y2 | EC000216
Redline | AST M 40 40 | 666617 | AST M 40 40 rozłącznik gł. 40A, 4P | 119.98 | 23 | 3 | 1 | tak |  | 5413656666172 | E68 | 7 | Y2 | EC000216
Redline | AST M 63 10 | 666562 | AST M 63 10 rozłącznik gł. 63A, 1p | 34.73 | 23 | 12 | 1 | tak |  | 5413656665625 | E68 | 7 | Y2 | EC000216
Redline | AST M 63 20 | 666563 | AST M 63 20 rozłącznik gł. 63A, 2p | 57.14 | 23 | 6 | 6 | tak |  | 5413656665632 | E68 | 7 | Y2 | EC000216
Redline | AST M 63 30 | 666564 | AST M 63 30 rozłącznik gł. 63A, 3p | 84.41 | 23 | 4 | 4 | tak |  | 5413656665649 | E68 | 7 | Y2 | EC000216
Redline | AST M 63 40 | 666565 | AST M 63 40 rozłącznik gł. 63A, 4P | 111.36 | 23 | 3 | 1 | tak |  | 5413656665656 | E68 | 7 | Y2 | EC000216
Redline | AST M 80 10 | 666566 | AST M 80 10 rozłącznik gł. 80A, 1p | 36.86 | 23 | 12 | 1 |  | 3 tygodnie | 5413656665663 | E68 | 7 | Y2 | EC000216
Redline | AST M 80 20 | 666567 | AST M 80 20 rozłącznik gł. 80A, 2p | 63.12 | 23 | 6 | 1 |  | 3 tygodnie | 5413656665670 | E68 | 7 | Y2 | EC000216
Redline | AST M 80 30 | 666568 | AST M 80 30 rozłącznik gł. 80A, 3p | 93.14 | 23 | 4 | 1 | tak |  | 5413656665687 | E68 | 7 | Y2 | EC000216
Redline | AST M 80 40 | 666569 | AST M 80 40 rozłącznik gł. 80A, 4P | 120.76 | 23 | 3 | 1 | tak |  | 5413656665694 | E68 | 7 | Y2 | EC000216
Redline | AST M 100 10 | 666558 | AST M 100 10 rozłącznik gł. 100A, 1p | 32.9 | 23 | 12 | 1 | tak |  | 5413656665588 | E68 | 7 | Y2 | EC000216
Redline | AST M 100 20 | 666559 | AST M 100 20 rozłącznik gł. 100A, 2p | 64.71 | 23 | 6 | 1 | tak |  | 5413656665595 | E68 | 7 | Y2 | EC000216
Redline | AST M 100 30 | 666560 | AST M 100 30 rozłącznik gł. 100A, 3p | 79.41 | 23 | 4 | 1 | tak |  | 5413656665601 | E68 | 7 | Y2 | EC000216
Redline | AST M 100 40 | 666561 | AST M 100 40 rozłącznik gł. 100A, 4P | 110.88 | 23 | 3 | 1 | tak |  | 5413656665618 | E68 | 7 | Y2 | EC000216
Redline | AST R 32 20 | 666574 | AST R 32 20 rozłącznik gł. obrot. 32A, 2p | 114.65 | 23 | 1 | 1 |  | 3 tygodnie | 5413656665748 | K36 | 7 | SW | EC000216
Redline | AST R 32 30 | 666575 | AST R 32 30 rozłącznik gł. obrot. 32A, 3p | 131.65 | 23 | 1 | 1 |  | 3 tygodnie | 5413656665755 | K36 | 7 | SW | EC000216
Redline | AST R 32 40 | 666577 | AST R 32 40 rozłącznik gł. obrot. 32A, 4P | 147.93 | 23 | 1 | 1 |  | 3 tygodnie | 5413656665779 | K36 | 7 | SW | EC000216
Redline | AST R 40 20 | 666578 | AST R 40 20 rozłącznik gł. obrot. 40A, 2p | 114.65 | 23 | 1 | 1 |  | 3 tygodnie | 5413656665786 | K36 | 7 | SW | EC000216
Redline | AST R 40 30 | 666579 | AST R 40 30 rozłącznik gł. obrot. 40A, 3p | 131.65 | 23 | 1 | 1 | tak |  | 5413656665793 | K36 | 7 | SW | EC000216
Redline | AST R 40 40 | 666581 | AST R 40 40 rozłącznik gł. obrot. 40A, 4P | 147.93 | 23 | 1 | 1 | tak |  | 5413656665816 | K36 | 7 | SW | EC000216
Redline | AST R 63 20 | 666582 | AST R 63 20 rozłącznik gł. obrot. 63A, 2p | 117.98 | 23 | 1 | 1 |  | 3 tygodnie | 5413656665823 | K36 | 7 | SW | EC000216
Redline | AST R 63 30 | 666583 | AST R 63 30 rozłącznik gł. obrot. 63A, 3p | 135.61 | 23 | 1 | 1 | tak |  | 5413656665830 | K36 | 7 | SW | EC000216
Redline | AST R 63 40 | 666585 | AST R 63 40 rozłącznik gł. obrot. 63A, 4P | 153.18 | 23 | 1 | 1 | tak |  | 5413656665854 | K36 | 7 | SW | EC000216
Redline | AST S 16 10 | 666587 | AST S 16 10 rozłącznik 16A, 1p, 1 mod. | 35.58 | 23 | 12 | 12 | tak |  | 5413656665878 | E67 | 7 | Y2 | EC000216
Redline | AST S 16 20 | 666589 | AST S 16 20 rozłącznik 16A, 2p, 1 mod. | 48.18 | 23 | 12 | 12 | tak |  | 5413656665892 | E67 | 7 | Y2 | EC000216
Redline | AST S 16 30 | 666590 | AST S 16 30 rozłącznik 16A, 3p, 1 mod. | 81.68 | 23 | 12 | 1 | tak |  | 5413656665908 | E67 | 7 | Y2 | EC000216
Redline | AST S 16 40 | 666593 | AST S 16 40 rozłącznik 16A, 4P, 1 mod. | 100.54 | 23 | 12 | 1 |  | 3 tygodnie | 5413656665939 | E67 | 7 | Y2 | EC000216
Redline | AST S 16 30 2 | 666591 | AST S 16 30 2 rozłącznik 16A, 3p, 2 mod. | 120.41 | 23 | 6 | 1 |  | 3 tygodnie | 5413656665915 | E67 | 7 | Y2 | EC000216
Redline | AST S 16 40 2 | 666592 | AST S 16 40 2 rozłącznik 16A, 4P, 2 mod. | 137.18 | 23 | 6 | 1 |  | 3 tygodnie | 5413656665922 | E67 | 7 | Y2 | EC000216
Redline | AST S 32 10 | 666595 | AST S 32 10 rozłącznik 32A, 1p, 1 mod. | 39.79 | 23 | 12 | 12 | tak |  | 5413656665953 | E67 | 7 | Y2 | EC000216
Redline | AST S 32 20 | 666597 | AST S 32 20 rozłącznik 32A, 2p, 1 mod. | 52.37 | 23 | 12 | 1 | tak |  | 5413656665977 | E67 | 7 | Y2 | EC000216
Redline | AST S 32 30 | 666599 | AST S 32 30 rozłącznik 32A, 3p, 1 mod. | 83.77 | 23 | 12 | 1 | tak |  | 5413656665991 | E67 | 7 | Y2 | EC000216
Redline | AST S 32 40 | 666600 | AST S 32 40 rozłącznik 32A, 4P, 1 mod. | 104.73 | 23 | 12 | 1 |  | 3 tygodnie | 5413656666004 | E67 | 7 | Y2 | EC000216
Redline | AST S 32 30 2 | 666598 | AST S 32 30 2 rozłącznik 32A, 3p, 2 mod. | 129.86 | 23 | 6 | 1 |  | 3 tygodnie | 5413656665984 | E67 | 7 | Y2 | EC000216
Redline | AST S 32 40 2 | 666601 | AST S 32 40 2 rozłącznik 32A, 4P, 2 mod. | 144.51 | 23 | 6 | 6 | tak |  | 5413656666011 | E67 | 7 | Y2 | EC000216
Redline | AST S 16 1 | 666586 | AST S 16 1 przeł. 16A, 1CO | 52.37 | 23 | 12 | 1 | tak |  | 5413656665861 | E67 | 7 | Y2 | EC000216
Redline | AST S 16 2 | 666588 | AST S 16 2 przeł. 16A, 2CO | 114.41 | 23 | 12 | 1 | tak | 3 tygodnie | 5413656665885 | E67 | 7 | Y2 | EC000216
Redline | AST S 32 1 | 666594 | AST S 32 1 przeł. 32A, 1CO | 72.37 | 23 | 12 | 1 |  | 3 tygodnie | 5413656665946 | E67 | 7 | Y2 | EC000216
Redline | AST S 32 2 | 666596 | AST S 32 2 przeł. 32A, 2CO | 134.5 | 23 | 12 | 1 |  | 3 tygodnie | 5413656665960 | E67 | 7 | Y2 | EC000216
Redline | AST SL 16 10 | 666602 | AST SL 16 10 rozłącznik z lampką 16A, 1p | 56.52 | 23 | 12 | 1 | tak |  | 5413656666028 | E67 | 7 | Y2 | EC000216
Redline | AST SL 16 20 | 666603 | AST SL 16 20 rozłącznik z lampką 16A, 2p | 77.47 | 23 | 12 | 12 | tak |  | 5413656666035 | E67 | 7 | Y2 | EC000216
Redline | AST SL 32 10 | 666604 | AST SL 32 10 rozłącznik z lampką 32A, 1p | 64.92 | 23 | 12 | 1 | tak |  | 5413656666042 | E67 | 7 | Y2 | EC000216
Redline | AST SL 32 20 | 666605 | AST SL 32 20 rozłącznik z lampką 32A, 2p | 81.68 | 23 | 12 | 1 |  | 3 tygodnie | 5413656666059 | E67 | 7 | Y2 | EC000216
Redline | AST SZ 16 1 | 666606 | AST SZ 16 1 przeł. I-0-II; 16A, 1CO | 62.38 | 23 | 12 | 12 | tak |  | 5413656666066 | E67 | 7 | Y2 | EC000216
Redline | AST SZ 16 2 | 666607 | AST SZ 16 2 przeł. I-0-II; 16A, 2CO | 108.48 | 23 | 12 | 1 | tak |  | 5413656666073 | E67 | 7 | Y2 | EC000216
Redline | AST SZ 32 1 | 666608 | AST SZ 32 1 przeł. I-0-II; 32A, 1CO | 75.53 | 23 | 12 | 12 | tak |  | 5413656666080 | E67 | 7 | Y2 | EC000216
Redline | AST SZ 32 2 | 666609 | AST SZ 32 2 przeł. I-0-II; 32A, 2CO | 127.18 | 23 | 12 | 1 | tak |  | 5413656666097 | E67 | 7 | Y2 | EC000216
Redline | AST P 16 01 | 666570 | AST P 16 01 przycisk 16A, 1Roz | 57.53 | 23 | 12 | 1 | tak |  | 5413656665700 | E67 | 7 | Y2 | EC001546
Redline | AST P 16 10 | 666571 | AST P 16 10 przycisk 16A, 1Zw | 57.53 | 23 | 12 | 1 | tak |  | 5413656665717 | E67 | 7 | Y2 | EC001546
Redline | AST P 16 11 | 666572 | AST P 16 11 przycisk 16A, 1Zw+1Roz | 69.11 | 23 | 12 | 1 | tak |  | 5413656665724 | E67 | 7 | Y2 | EC001546
Redline | AST PL 16 10 | 666573 | AST PL 16 10 przycisk podświetlany 1 Zw. (bez klosza) | 65.62 | 23 | 12 | 12 | tak |  | 5413656665731 | E67 | 7 | Y2 | EC001546
Redline | AST B | 666347 | AST B lampka kontrolna (bez żarówki i klosza) | 15.65 | 23 | 12 | 12 | tak |  | 5413656663478 | E67 | 7 | Y2 | EC001657
Redline | AST B 12 | 666340 | AST B 12 żarówka do AST B, 12V | 5.41 | 23 | 12 | 12 |  | 3 tygodnie | 5413656663409 | E67 | 7 | Y2 | EC000399
Redline | AST B 230 | 666341 | AST B 230 neonówka do AST B, 230V | 5.1 | 23 | 12 | 12 | tak |  | 5413656663416 | E67 | 7 | Y2 | EC000399
Redline | AST B 24 | 666342 | AST B 24 żarówka do AST B, 24V | 5.41 | 23 | 12 | 12 | tak |  | 5413656663423 | E67 | 7 | Y2 | EC000399
Redline | AST L CL | 666343 | AST L CL klosz przeźroczysty do AST PL / B | 2.16 | 23 | 12 | 12 | tak |  | 5413656663430 | E67 | 7 | Y2 | EC000223
Redline | AST L GN | 666344 | AST L GN klosz zielony do AST PL / B | 2.16 | 23 | 12 | 12 | tak |  | 5413656663447 | E67 | 7 | Y2 | EC000223
Redline | AST L OR | 666345 | AST L OR klosz pomarańczowy do AST PL / B | 2.16 | 23 | 12 | 12 | tak |  | 5413656663454 | E67 | 7 | Y2 | EC000223
Redline | AST L RD | 666346 | AST L RD klosz czerwony do AST PL / B | 2.16 | 23 | 12 | 12 | tak |  | 5413656663461 | E67 | 7 | Y2 | EC000223
Redline | ASTBLR230 | 661692 | ASTBLR230 lampka monoblok LED czerwona 230V AC/DC | 22.61 | 23 | 12 | 1 | tak |  |  | E67 | 7 | Y2 | EC001657
Redline | ASTBLG230 | 661693 | ASTBLG230 lampka monoblok LED zielona 230V AC/DC | 22.61 | 23 | 12 | 1 | tak |  |  | E67 | 7 | Y2 | EC001657
Redline | ASTBLB230 | 661694 | ASTBLB230 lampka monoblok LED niebieska 230V AC/DC | 32.34 | 23 | 12 | 1 | tak |  |  | E67 | 7 | Y2 | EC001657
Redline | ASTBLY230 | 661695 | ASTBLY230 lampka monoblok LED bursztynowa 230V AC/DC | 22.61 | 23 | 12 | 1 | tak |  |  | E67 | 7 | Y2 | EC001657
Redline | MSC SEP | 666501 | MSC SEP gniazdo wtykowe, uziemienie boczne | 48.73 | 23 | 4 | 1 | tak |  | 5413656665014 | E69 | 7 | Y4 | EC001663
Redline | MSC SPP | 666502 | MSC SPP gniazdo wtykowe z bolcem uziemiającym | 45 | 23 | 4 | 1 | tak |  | 5413656665021 | E69 | 7 | Y4 | EC001663
Redline | CTX 20 11 230 A | 666126 | CTX 20 11 230 A stycznik 20A, 1Zw.+1Roz; 230V AC | 114.77 | 23 | 108 | 1 | tak |  | 5413656661269 | E61 | 7 | Y1 | EC001653
Redline | CTX 20 11 024 A | 666127 | CTX 20 11 024 A stycznik 20A, 1Zw.+1Roz; 24V AC | 128.12 | 23 | 108 | 1 | tak |  | 5413656661276 | E61 | 7 | Y1 | EC001653
Redline | CTX 20 02 230 A | 666128 | CTX 20 02 230 A stycznik 20A, 2Roz; 230V AC | 129.38 | 23 | 108 | 1 | tak |  | 5413656661283 | E61 | 7 | Y1 | EC001653
Redline | CTX 20 02 024 A | 666129 | CTX 20 02 024 A stycznik 20A, 2Roz; 24V AC | 116.26 | 23 | 108 | 1 | tak |  | 5413656661290 | E61 | 7 | Y1 | EC001653
Redline | CTX 20 20 012 A | 666130 | CTX 20 20 012 A stycznik 20A, 2Zw; 12V AC | 116.26 | 23 | 108 | 1 | tak |  | 5413656661306 | E61 | 7 | Y1 | EC001653
Redline | CTX 20 20 230 A | 666131 | CTX 20 20 230 A stycznik 20A, 2Zw; 230V AC | 115.51 | 23 | 108 | 1 | tak |  | 5413656661313 | E61 | 7 | Y1 | EC001653
Redline | CTX 20 20 024 A | 666133 | CTX 20 20 024 A stycznik 20A, 2Zw; 24V AC | 129.38 | 23 | 108 | 1 | tak |  | 5413656661337 | E61 | 7 | Y1 | EC001653
Redline | CTX 20 20 048 A | 666134 | CTX 20 20 48 A stycznik 20A, 2Zw; 48V AC | 115.17 | 23 | 108 | 1 | tak |  | 5413656661344 | E61 | 7 | Y1 | EC001653
Redline | CTX 24 22 230 U | 666135 | CTX 24 22 230 U stycznik 24A, 2Zw.+2Roz; 230V AC/DC | 200.14 | 23 | 5 | 1 | tak |  | 5413656661351 | E61 | 7 | Y1 | EC001653
Redline | CTX 24 22 024 U | 666136 | CTX 24 22 024 U stycznik 24A, 2Zw.+2Roz; 24V AC/DC | 210.86 | 23 | 5 | 1 | tak |  | 5413656661368 | E61 | 7 | Y1 | EC001653
Redline | CTX 24 30 230 U | 666137 | CTX 24 30 230 U stycznik 24A, 3Zw; 230V AC/DC | 154.47 | 23 | 5 | 1 | tak |  | 5413656661375 | E61 | 7 | Y1 | EC001653
Redline | CTX 24 30 024 U | 666138 | CTX 24 30 024 U stycznik 24A, 3Zw; 24V AC/DC | 174.55 | 23 | 5 | 1 | tak |  | 5413656661382 | E61 | 7 | Y1 | EC001653
Redline | CTX 24 04 230 U | 666139 | CTX 24 04 230 U stycznik 24A, 4Roz; 230V AC/DC | 200.87 | 23 | 5 | 1 | tak |  | 5413656661399 | E61 | 7 | Y1 | EC001653
Redline | CTX 24 04 024 U | 666140 | CTX 24 04 024 U stycznik 24A, 4Roz; 24V AC/DC | 188.04 | 23 | 5 | 1 | tak |  | 5413656661405 | E61 | 7 | Y1 | EC001653
Redline | CTX 24 40 012 U | 666141 | CTX 24 40 012 U stycznik 24A, 4Zw; 12V AC/DC | 141.65 | 23 | 5 | 1 | tak |  | 5413656661412 | E61 | 7 | Y1 | EC001653
Redline | CTX 24 40 230 U | 666142 | CTX 24 40 230 U stycznik 24A, 4Zw; 230V AC/DC | 134.11 | 23 | 5 | 1 | tak |  | 5413656661429 | E61 | 7 | Y1 | EC001653
Redline | CTX 24 31 230 U | 687574 | CTX 24 31 230 U stycznik 24A, 3Zw+1Roz; 230V AC/DC | 190.65 | 23 | 5 | 1 |  | 4 tygodnie | 5413656875741 | E61 | 7 | Y1 | EC001653
Redline | CTX 24 40 024 U | 666144 | CTX 24 40 024 U stycznik 24A, 4Zw; 24V AC/DC | 163.13 | 23 | 5 | 1 | tak |  | 5413656661443 | E61 | 7 | Y1 | EC001653
Redline | CTX 24 40 048 U | 666145 | CTX 24 40 048 U stycznik 24A, 4Zw; 48V AC/DC | 147.04 | 23 | 5 | 1 | tak |  | 5413656661450 | E61 | 7 | Y1 | EC001653
Redline | CTX 40 20 024 U | 666147 | CTX 40 20 024 U stycznik 40A, 2Zw; 24V AC/DC | 298.88 | 23 | 3 | 1 | tak |  | 5413656661474 | E61 | 7 | Y1 | EC001653
Redline | CTX 40 40 012 U | 666150 | CTX 40 40 012 U stycznik 40A, 4Zw; 12V AC/DC | 338.11 | 23 | 3 | 1 |  | 4 tygodnie | 5413656661504 | E61 | 7 | Y1 | EC001653
Redline | CTX 40 40 048 U | 666154 | CTX 40 40 048 U stycznik 40A, 4Zw; 48V AC/DC | 338.11 | 23 | 3 | 1 |  | 4 tygodnie | 5413656661542 | E61 | 7 | Y1 | EC001653
Redline | CTX 40 02 230 U | 666170 | CTX 40 02 230 U stycznik 40A, 2Roz; 230V AC/DC | 200.76 | 23 | 3 | 1 | tak |  | 5413656661702 | E61 | 7 | Y1 | EC001653
Redline | CTX 40 20 230 U | 666146 | CTX 40 20 230 U stycznik 40A, 2Zw; 230V AC/DC | 319.16 | 23 | 3 | 1 | tak |  | 5413656661467 | E61 | 7 | Y1 | EC001653
Redline | CTX 40 30 230 U | 666148 | CTX 40 30 230 U stycznik 40A, 3Zw; 230V AC/DC | 326.18 | 23 | 3 | 1 | tak |  | 5413656661481 | E61 | 7 | Y1 | EC001653
Redline | CTX 40 30 024 U | 666149 | CTX 40 30 024 U stycznik 40A, 2Zw; 24V AC/DC | 326.48 | 23 | 3 | 1 |  | 4 tygodnie | 5413656661498 | E61 | 7 | Y1 | EC001653
Redline | CTX 40 40 230 U | 666151 | CTX 40 40 230 U stycznik 40A, 4Zw; 230V AC/DC | 320.21 | 23 | 3 | 1 | tak |  | 5413656661511 | E61 | 7 | Y1 | EC001653
Redline | CTX 40 40 024 U | 666153 | CTX 40 40 024 U stycznik 40A, 4Zw; 24V AC/DC | 326.48 | 23 | 3 | 1 | tak |  | 5413656661535 | E61 | 7 | Y1 | EC001653
Redline | CTX 63 20 230 U | 666155 | CTX 63 20 230 U stycznik 63A, 2Zw; 230V AC/DC | 379.24 | 23 | 3 | 1 | tak |  | 5413656661559 | E61 | 7 | Y1 | EC001653
Redline | CTX 63 40 230 U | 666156 | CTX 63 40 230 U stycznik 63A, 4Zw; 230V AC/DC | 396.95 | 23 | 3 | 1 | tak |  | 5413656661566 | E61 | 7 | Y1 | EC001653
Redline | CTX 63 40 024 U | 666158 | CTX 63 40 024 U stycznik 63A, 4Zw; 24V AC/DC | 422.01 | 23 | 3 | 1 | tak |  | 5413656661580 | E61 | 7 | Y1 | EC001653
Redline | CTX 06 11 | 666162 | CTX 06 11 styki pomocnicze 1Zw.+1Roz. | 86.28 | 23 | 12 | 3 | tak |  | 5413656661627 | E61 | 7 | Y1 | EC001286
Redline | CTX 06 20 | 666163 | CTX 06 20 styki pomocnicze 2Zw. | 86.28 | 23 | 5 | 5 | tak |  | 5413656661634 | E61 | 7 | Y1 | EC001286
Redline | CTX TS 3 | 666159 | CTX TS 3 element plombujący 2 mod. | 4.89 | 23 | 3 | 1 |  | 4 tygodnie | 5413656661597 | E61 | 7 | Y1 | EC002498
Redline | CTX TS 2 | 666160 | CTX TS 2 element plombujący 3 mod. | 4.89 | 23 | 3 | 1 |  | 4 tygodnie | 5413656661603 | E61 | 7 | Y1 | EC002498
Redline | CTXR 16 10 008 A | 685693 | CONTAX R 16 10 008 A przekaźnik 16A, 1Zw; 8V AC | 101.97 | 23 | 1 | 1 |  |  | 5413656856931 | E61 | 7 | Y1 | EC001652 | 686007
Redline | CTXR 16 10 012 A | 685694 | CONTAX R 16 10 012 A przekaźnik 16A, 1Zw; 12V AC | 101.97 | 23 | 1 | 1 | tak |  | 5413656856948 | E61 | 7 | Y1 | EC001652 | 686008
Redline | CTXR 16 10 024 A | 685695 | CONTAX R 16 10 024 A przekaźnik 16A, 1Zw; 24V AC | 97.85 | 23 | 1 | 1 | tak |  | 5413656856955 | E61 | 7 | Y1 | EC001652 | 686009
Redline | CTXR 16 10 048 A | 685696 | CONTAX R 16 10 048 A przekaźnik 16A, 1Zw; 48V AC | 101.97 | 23 | 1 | 1 | tak |  | 5413656856962 | E61 | 7 | Y1 | EC001652 | 686010
Redline | CTXR 16 10 115 A | 685697 | CONTAX R 16 10 115 A przekaźnik 16A, 1Zw; 115V AC | 101.97 | 23 | 1 | 1 |  |  | 5413656856979 | E61 | 7 | Y1 | EC001652 | 686011
Redline | CTXR 16 10 230 A | 685699 | CONTAX R 16 10 230 A przekaźnik 16A, 1Zw; 230V AC | 81.37 | 23 | 1 | 1 | tak |  | 5413656856993 | E61 | 7 | Y1 | EC001652 | 686013
Redline | CTXR 16 10 240 A | 685700 | CONTAX R 16 10 240 A przekaźnik 16A, 1Zw; 240V AC | 103 | 23 | 1 | 1 |  |  | 5413656857006 | E61 | 7 | Y1 | EC001652 | 686014
Redline | CTXR 16 1 008 A | 685701 | CONTAX R 16 1 008 A przekaźnik 16A, 1CO; 8V AC | 145.23 | 23 | 1 | 1 |  |  | 5413656857013 | E61 | 7 | Y1 | EC001652 | 686000
Redline | CTXR 16 1 012 A | 685702 | CONTAX R 16 1 012 A przekaźnik 16A, 1CO; 12V AC | 145.23 | 23 | 1 | 1 |  |  | 5413656857020 | E61 | 7 | Y1 | EC001652 | 686001
Redline | CTXR 16 1 024 A | 685703 | CONTAX R 16 1 024 A przekaźnik 16A, 1CO; 24V AC | 133.9 | 23 | 1 | 1 |  |  | 5413656857037 | E61 | 7 | Y1 | EC001652 | 686002
Redline | CTXR 16 1 048 A | 685704 | CONTAX R 16 1 048 A przekaźnik 16A, 1CO; 48V AC | 145.23 | 23 | 1 | 1 | tak |  | 5413656857044 | E61 | 7 | Y1 | EC001652 | 686003
Redline | CTXR 16 1 115 A | 685705 | CONTAX R 16 1 115 A przekaźnik 16A, 1CO; 115V AC | 145.23 | 23 | 1 | 1 |  |  | 5413656857051 | E61 | 7 | Y1 | EC001652 | 686004
Redline | CTXR 16 1 230 A | 685706 | CONTAX R 16 1 230 A przekaźnik 16A, 1CO; 230V AC | 128.75 | 23 | 1 | 1 | tak |  | 5413656857068 | E61 | 7 | Y1 | EC001652 | 686005
Redline | CTXR 16 1 240 A | 685707 | CONTAX R 16 1 240 A przekaźnik 16A, 1CO; 240V AC | 145.23 | 23 | 1 | 1 |  |  | 5413656857075 | E61 | 7 | Y1 | EC001652 | 686006
Redline | CTXR 16 20 008 A | 685708 | CONTAX R 16 20 008 A przekaźnik 16A, 2Zw; 8V AC | 129.78 | 23 | 1 | 1 |  |  | 5413656857082 | E61 | 7 | Y1 | EC001652 | 686036
Redline | CTXR 16 20 012 A | 685709 | CONTAX R 16 20 012 A przekaźnik 16A, 2Zw; 12V AC | 129.78 | 23 | 1 | 1 | tak |  | 5413656857099 | E61 | 7 | Y1 | EC001652 | 686037
Redline | CTXR 16 20 024 A | 685710 | CONTAX R 16 20 024 A przekaźnik 16A, 2Zw; 24V AC | 118.45 | 23 | 1 | 1 | tak |  | 5413656857105 | E61 | 7 | Y1 | EC001652 | 686038
Redline | CTXR 16 20 048 A | 685711 | CONTAX R 16 20 048 A przekaźnik 16A, 2Zw; 48V AC | 129.78 | 23 | 1 | 1 | tak |  | 5413656857112 | E61 | 7 | Y1 | EC001652 | 686039
Redline | CTXR 16 20 115 A | 685712 | CONTAX R 16 20 115 A przekaźnik 16A, 2Zw; 115V AC | 129.78 | 23 | 1 | 1 |  |  | 5413656857129 | E61 | 7 | Y1 | EC001652 | 686040
Redline | CTXR 16 20 230 A | 685714 | CONTAX R 16 20 230 A przekaźnik 16A, 2Zw; 230V AC | 101.97 | 23 | 1 | 1 | tak |  | 5413656857143 | E61 | 7 | Y1 | EC001652 | 686042
Redline | CTXR 16 20 240 A | 685715 | CONTAX R 16 20 240 A przekaźnik 16A, 2Zw; 240V AC | 129.78 | 23 | 1 | 1 | tak |  | 5413656857150 | E61 | 7 | Y1 | EC001652 | 686043
Redline | CTXR 16 11 008 A | 685716 | CONTAX R 16 11 008 A przekaźnik 16A, 1Zw+1Roz; 8V AC | 129.78 | 23 | 1 | 1 |  |  | 5413656857167 | E61 | 7 | Y1 | EC001652 | 686015
Redline | CTXR 16 11 012 A | 685717 | CONTAX R 16 11 012 A przekaźnik 16A, 1Zw+1Roz; 12V AC | 129.78 | 23 | 1 | 1 | tak |  | 5413656857174 | E61 | 7 | Y1 | EC001652 | 686016
Redline | CTXR 16 11 024 A | 685718 | CONTAX R 16 11 024 A przekaźnik 16A, 1Zw+1Roz; 24V AC | 118.45 | 23 | 1 | 1 | tak |  | 5413656857181 | E61 | 7 | Y1 | EC001652 | 686017
Redline | CTXR 16 11 048 A | 685719 | CONTAX R 16 11 048 A przekaźnik 16A, 1Zw+1Roz; 48V AC | 129.78 | 23 | 1 | 1 | tak |  | 5413656857198 | E61 | 7 | Y1 | EC001652 | 686018
Redline | CTXR 16 11 115 A | 685720 | CONTAX R 16 11 115 A przekaźnik 16A, 1Zw+1Roz; 115V AC | 129.78 | 23 | 1 | 1 |  |  | 5413656857204 | E61 | 7 | Y1 | EC001652 | 686019
Redline | CTXR 16 11 230 A | 685722 | CONTAX R 16 11 230 A przekaźnik 16A, 1Zw+1Roz; 230V AC | 101.97 | 23 | 1 | 1 | tak |  | 5413656857228 | E61 | 7 | Y1 | EC001652 | 686021
Redline | CTXR 16 11 240 A | 685723 | CONTAX R 16 11 240 A przekaźnik 16A, 1Zw+1Roz; 240V AC | 129.78 | 23 | 1 | 1 |  |  | 5413656857235 | E61 | 7 | Y1 | EC001652 | 686022
Redline | CTXR 16 2 008 A | 685724 | CONTAX R 16 2 008 A przekaźnik 16A, 2CO; 8V AC | 195.7 | 23 | 1 | 1 |  |  | 5413656857242 | E61 | 7 | Y1 | EC001652 | 686023
Redline | CTXR 16 2 012 A | 685725 | CONTAX R 16 2 012 A przekaźnik 16A, 2CO; 12V AC | 195.7 | 23 | 1 | 1 |  |  | 5413656857259 | E61 | 7 | Y1 | EC001652 | 686024
Redline | CTXR 16 2 024 A | 685726 | CONTAX R 16 2 024 A przekaźnik 16A, 2CO; 24V AC | 195.7 | 23 | 1 | 1 | tak |  | 5413656857266 | E61 | 7 | Y1 | EC001652 | 686026
Redline | CTXR 16 2 048 A | 685727 | CONTAX R 16 2 048 A przekaźnik 16A, 2CO; 48V AC | 195.7 | 23 | 1 | 1 | tak |  | 5413656857273 | E61 | 7 | Y1 | EC001652 | 686028
Redline | CTXR 16 2 115 A | 685728 | CONTAX R 16 2 115 A przekaźnik 16A, 2CO; 115V AC | 195.7 | 23 | 1 | 1 |  |  | 5413656857280 | E61 | 7 | Y1 | EC001652 | 686030
Redline | CTXR 16 2 230 A | 685729 | CONTAX R 16 2 230 A przekaźnik 16A, 2CO; 230V AC | 190.55 | 23 | 1 | 1 | tak |  | 5413656857297 | E61 | 7 | Y1 | EC001652 | 686032
Redline | CTXR 16 2 240 A | 685730 | CONTAX R 16 2 240 A przekaźnik 16A, 2CO; 240V AC | 195.7 | 23 | 1 | 1 | tak |  | 5413656857303 | E61 | 7 | Y1 | EC001652 | 686034
Redline | CTXR 16 30 012 A | 685731 | CONTAX R 16 30 012 A przekaźnik 16A, 3Zw; 12V AC | 239.99 | 23 | 1 | 1 |  |  | 5413656857310 | E61 | 7 | Y1 | EC001652 | 686050
Redline | CTXR 16 30 024 A | 685732 | CONTAX R 16 30 024 A przekaźnik 16A, 3Zw; 24V AC | 239.99 | 23 | 1 | 1 |  |  | 5413656857327 | E61 | 7 | Y1 | EC001652 | 686051
Redline | CTXR 16 30 048 A | 685733 | CONTAX R 16 30 048 A przekaźnik 16A, 3Zw; 48V AC | 239.99 | 23 | 1 | 1 |  |  | 5413656857334 | E61 | 7 | Y1 | EC001652 | 686052
Redline | CTXR 16 30 230 A | 685734 | CONTAX R 16 30 230 A przekaźnik 16A, 3Zw; 230V AC | 200.85 | 23 | 1 | 1 |  |  | 5413656857341 | E61 | 7 | Y1 | EC001652 | 686053
Redline | CTXR 16 40 008 A | 685735 | CONTAX R 16 40 008 A przekaźnik 16A, 4Zw; 8V AC | 263.68 | 23 | 1 | 1 |  |  | 5413656857358 | E61 | 7 | Y1 | EC001652 | 686025
Redline | CTXR 16 40 012 A | 685736 | CONTAX R 16 40 012 A przekaźnik 16A, 4Zw; 12V AC | 263.68 | 23 | 1 | 1 |  |  | 5413656857365 | E61 | 7 | Y1 | EC001652 | 686060
Redline | CTXR 16 40 024 A | 685737 | CONTAX R 16 40 024 A przekaźnik 16A, 4Zw; 24V AC | 263.68 | 23 | 1 | 1 |  |  | 5413656857372 | E61 | 7 | Y1 | EC001652 | 686061
Redline | CTXR 16 40 048 A | 685738 | CONTAX R 16 40 048 A przekaźnik 16A, 4Zw; 48V AC | 263.68 | 23 | 1 | 1 |  |  | 5413656857389 | E61 | 7 | Y1 | EC001652 | 686062
Redline | CTXR 16 40 230 A | 685740 | CONTAX R 16 40 230 A przekaźnik 16A, 4Zw; 230V AC | 206 | 23 | 1 | 1 |  |  | 5413656857402 | E61 | 7 | Y1 | EC001652 | 686064
Redline | CTXR 16 40 240 A | 685741 | CONTAX R 16 40 240 A przekaźnik 16A, 4Zw; 240V AC | 263.68 | 23 | 1 | 1 |  |  | 5413656857419 | E61 | 7 | Y1 | EC001652 | 686065
Redline | CTXR 16 22 008 A | 685742 | CONTAX R 16 22 008 A przekaźnik 16A, 2Zw+2Roz; 8V AC | 236.9 | 23 | 1 | 1 |  |  | 5413656857426 | E61 | 7 | Y1 | EC001652 | 686027
Redline | CTXR 16 22 012 A | 685743 | CONTAX R 16 22 012 A przekaźnik 16A, 2Zw+2Roz; 12V AC | 270.89 | 23 | 1 | 1 |  |  | 5413656857433 | E61 | 7 | Y1 | EC001652 | 686044
Redline | CTXR 16 22 024 A | 685744 | CONTAX R 16 22 024 A przekaźnik 16A, 2Zw+2Roz; 24V AC | 270.89 | 23 | 1 | 1 |  |  | 5413656857440 | E61 | 7 | Y1 | EC001652 | 686045
Redline | CTXR 16 22 048 A | 685745 | CONTAX R 16 22 048 A przekaźnik 16A, 2Zw+2Roz; 48V AC | 270.89 | 23 | 1 | 1 |  |  | 5413656857457 | E61 | 7 | Y1 | EC001652 | 686046
Redline | CTXR 16 22 230 A | 685747 | CONTAX R 16 22 230 A przekaźnik 16A, 2Zw+2Roz; 230V AC | 206 | 23 | 1 | 1 | tak |  | 5413656857471 | E61 | 7 | Y1 | EC001652 | 686048
Redline | CTXR 16 22 240 A | 685748 | CONTAX R 16 22 240 A przekaźnik 16A, 2Zw+2Roz; 240V AC | 270.89 | 23 | 1 | 1 |  |  | 5413656857488 | E61 | 7 | Y1 | EC001652 | 686049
Redline | CTXR AUX11 | 685883 | CONTAX AUX 11 styk pomocniczy 1Zw+1Roz | 93.73 | 23 | 1 | 1 |  |  | 5413656858836 | E61 | 7 | Y1 | EC000041 | 686067
Redline | CTXR AUX20 | 685930 | CONTAX AUX 20 styk pomocniczy 2Zw | 93.73 | 23 | 1 | 1 |  |  | 5413656859307 | E61 | 7 | Y1 | EC000041 | 686068
Redline | CTXR1 CAP | 685945 | CONTAXR1 CAP przekładka dystansowa 1mod | 7.21 | 23 | 2 | 1 |  |  | 5413656859451 | E61 | 7 | Y1 | EC002498
Redline | CTXR2 CAP | 685934 | CONTAXR2 CAP przekładka dystansowa 2mod | 9.27 | 23 | 2 | 1 |  |  | 5413656859345 | E61 | 7 | Y1 | EC002498
Redline | PLS 16 10 008 A | 685779 | PULSAR 16 10 008 A przekaźnik imp. 16A, 1Zw; 8V AC | 103 | 23 | 1 | 1 |  |  | 5413656857792 | E60 | 7 | Y3 | EC000188 | 686078
Redline | PLS 16 10 012 A | 685780 | PULSAR 16 10 012 A przekaźnik imp. 16A, 1Zw; 12V AC | 103 | 23 | 1 | 1 | tak |  | 5413656857808 | E60 | 7 | Y3 | EC000188 | 686079
Redline | PLS 16 10 024 A | 685781 | PULSAR 16 10 024 A przekaźnik imp. 16A, 1Zw; 24V AC | 97.85 | 23 | 1 | 1 | tak |  | 5413656857815 | E60 | 7 | Y3 | EC000188 | 686080
Redline | PLS 16 10 048 A | 685782 | PULSAR 16 10 048 A przekaźnik imp. 16A, 1Zw; 48V AC | 103 | 23 | 1 | 1 |  |  | 5413656857822 | E60 | 7 | Y3 | EC000188 | 686081
Redline | PLS 16 10 115 A | 685783 | PULSAR 16 10 115 A przekaźnik imp. 16A, 1Zw; 115V AC | 103 | 23 | 1 | 1 | tak |  | 5413656857839 | E60 | 7 | Y3 | EC000188 | 686082
Redline | PLS 16 10 230 A | 685784 | PULSAR 16 10 230 A przekaźnik imp. 16A, 1Zw; 230V AC | 85.49 | 23 | 1 | 1 | tak |  | 5413656857846 | E60 | 7 | Y3 | EC000188 | 686083
Redline | PLS 16 10 230 60 | 685785 | PULSAR 16 10 230 60 przekaźnik imp. 16A, 1Zw; 230V / 60Hz | 103 | 23 | 1 | 1 |  |  | 5413656857853 | E60 | 7 | Y3 | EC000188 | 686284
Redline | PLS 16 10 240 A | 685786 | PULSAR 16 10 240 A przekaźnik imp. 16A, 1Zw; 240V AC | 98.88 | 23 | 1 | 1 |  |  | 5413656857860 | E60 | 7 | Y3 | EC000188 | 686084
Redline | PLS 16 1 008 A | 685787 | PULSAR 16 1 008 A przekaźnik imp. 16A, 1CO; 8V AC | 128.75 | 23 | 1 | 1 |  |  | 5413656857877 | E60 | 7 | Y3 | EC000188 | 686071
Redline | PLS 16 1 012 A | 685788 | PULSAR 16 1 012 A przekaźnik imp. 16A, 1CO; 12V AC | 128.75 | 23 | 1 | 1 |  |  | 5413656857884 | E60 | 7 | Y3 | EC000188 | 686072
Redline | PLS 16 1 024 A | 685789 | PULSAR 16 1 024 A przekaźnik imp. 16A, 1CO; 24V AC | 128.75 | 23 | 1 | 1 |  |  | 5413656857891 | E60 | 7 | Y3 | EC000188 | 686073
Redline | PLS 16 1 048 A | 685790 | PULSAR 16 1 048 A przekaźnik imp. 16A, 1CO; 48V AC | 128.75 | 23 | 1 | 1 |  |  | 5413656857907 | E60 | 7 | Y3 | EC000188 | 686074
Redline | PLS 16 1 115 A | 685791 | PULSAR 16 1 115 A przekaźnik imp. 16A, 1CO; 115V AC | 128.75 | 23 | 1 | 1 |  |  | 5413656857914 | E60 | 7 | Y3 | EC000188 | 686075
Redline | PLS 16 1 230 A | 685792 | PULSAR 16 1 230 A przekaźnik imp. 16A, 1CO; 230V AC | 128.75 | 23 | 1 | 1 | tak |  | 5413656857921 | E60 | 7 | Y3 | EC000188 | 686076
Redline | PLS 16 1 240 A | 685793 | PULSAR 16 1 240 A przekaźnik imp. 16A, 1CO; 240V AC | 128.75 | 23 | 1 | 1 |  |  | 5413656857938 | E60 | 7 | Y3 | EC000188 | 686077
Redline | PLS 16 20 008 A | 685794 | PULSAR 16 20 008 A przekaźnik imp. 16A, 2Zw; 8V AC | 157.59 | 23 | 1 | 1 |  |  | 5413656857945 | E60 | 7 | Y3 | EC000188 | 686102
Redline | PLS 16 20 012 A | 685795 | PULSAR 16 20 012 A przekaźnik imp. 16A, 2Zw; 12V AC | 157.59 | 23 | 1 | 1 |  |  | 5413656857952 | E60 | 7 | Y3 | EC000188 | 686103
Redline | PLS 16 20 024 A | 685796 | PULSAR 16 20 024 A przekaźnik imp. 16A, 2Zw; 24V AC | 139.05 | 23 | 1 | 1 | tak |  | 5413656857969 | E60 | 7 | Y3 | EC000188 | 686104
Redline | PLS 16 20 048 A | 685797 | PULSAR 16 20 048 A przekaźnik imp. 16A, 2Zw; 48V AC | 157.59 | 23 | 1 | 1 |  |  | 5413656857976 | E60 | 7 | Y3 | EC000188 | 686105
Redline | PLS 16 20 230 A | 685798 | PULSAR 16 20 115 A przekaźnik imp. 16A, 2Zw; 115V AC | 157.59 | 23 | 1 | 1 |  |  | 5413656857983 | E60 | 7 | Y3 | EC000188 | 686106
Redline | PLS 16 20 230 60 | 685799 | PULSAR 16 20 230 60 przekaźnik imp. 16A, 2Zw; 230V / 60Hz | 157.59 | 23 | 1 | 1 |  |  | 5413656857990 | E60 | 7 | Y3 | EC000188 | 686107
Redline | PLS 16 20 230 A | 685800 | PULSAR 16 20 230 A przekaźnik imp. 16A, 2Zw; 230V AC | 108.15 | 23 | 1 | 1 | tak |  | 5413656858003 | E60 | 7 | Y3 | EC000188 | 686108
Redline | PLS 16 20 240 A | 685801 | PULSAR 16 20 240 A przekaźnik imp. 16A, 2Zw; 240V AC | 132.87 | 23 | 1 | 1 |  |  | 5413656858010 | E60 | 7 | Y3 | EC000188 | 686109
Redline | PLS 16 11 008 A | 685802 | PULSAR 16 11 008 A przekaźnik imp. 16A, 1Zw+1Roz; 8V AC | 157.59 | 23 | 1 | 1 |  |  | 5413656858027 | E60 | 7 | Y3 | EC000188 | 686086
Redline | PLS 16 11 012 A | 685803 | PULSAR 16 11 012 A przekaźnik imp. 16A, 1Zw+1Roz; 12V AC | 157.59 | 23 | 1 | 1 |  |  | 5413656858034 | E60 | 7 | Y3 | EC000188 | 686087
Redline | PLS 16 11 024 A | 685804 | PULSAR 16 11 024 A przekaźnik imp. 16A, 1Zw+1Roz; 24V AC | 141.11 | 23 | 1 | 1 |  |  | 5413656858041 | E60 | 7 | Y3 | EC000188 | 686088
Redline | PLS 16 11 048 A | 685805 | PULSAR 16 11 048 A przekaźnik imp. 16A, 1Zw+1Roz; 48V AC | 157.59 | 23 | 1 | 1 |  |  | 5413656858058 | E60 | 7 | Y3 | EC000188 | 686089
Redline | PLS 16 11 115 A | 685806 | PULSAR 16 11 115 A przekaźnik imp. 16A, 1Zw+1Roz; 115V AC | 157.59 | 23 | 1 | 1 |  |  | 5413656858065 | E60 | 7 | Y3 | EC000188 | 686090
Redline | PLS 16 11 230 A | 685807 | PULSAR 16 11 230 A przekaźnik imp. 16A, 1Zw+1Roz; 230V AC | 112.27 | 23 | 1 | 1 |  |  | 5413656858072 | E60 | 7 | Y3 | EC000188 | 686091
Redline | PLS 16 11 230 60 | 685808 | PULSAR 16 11 230 60 przekaźnik imp. 16A, 1Zw+1Roz; 230V / 60Hz | 157.59 | 23 | 1 | 1 |  |  | 5413656858089 | E60 | 7 | Y3 | EC000188 | 686285
Redline | PLS 16 11 240 A | 685809 | PULSAR 16 11 240 A przekaźnik imp. 16A, 1Zw+1Roz; 240V AC | 157.59 | 23 | 1 | 1 |  |  | 5413656858096 | E60 | 7 | Y3 | EC000188 | 686092
Redline | PLS 16 2 008 A | 685810 | PULSAR 16 2 008 A przekaźnik imp. 16A, 2CO; 8V AC | 175.1 | 23 | 1 | 1 |  |  | 5413656858102 | E60 | 7 | Y3 | EC000188 | 686093
Redline | PLS 16 2 012 A | 685811 | PULSAR 16 2 012 A przekaźnik imp. 16A, 2CO; 12V AC | 175.1 | 23 | 1 | 1 |  |  | 5413656858119 | E60 | 7 | Y3 | EC000188 | 686094
Redline | PLS 16 2 024 A | 685812 | PULSAR 16 2 024 A przekaźnik imp. 16A, 2CO; 24V AC | 175.1 | 23 | 1 | 1 |  |  | 5413656858126 | E60 | 7 | Y3 | EC000188 | 686095
Redline | PLS 16 2 048 A | 685813 | PULSAR 16 2 048 A przekaźnik imp. 16A, 2CO; 48V AC | 175.1 | 23 | 1 | 1 |  |  | 5413656858133 | E60 | 7 | Y3 | EC000188 | 686096
Redline | PLS 16 2 115 A | 685814 | PULSAR 16 2 115 A przekaźnik imp. 16A, 2CO; 115V AC | 175.1 | 23 | 1 | 1 |  |  | 5413656858140 | E60 | 7 | Y3 | EC000188 | 686097
Redline | PLS 16 2 230 A | 685815 | PULSAR 16 2 230 A przekaźnik imp. 16A, 2CO; 230V AC | 175.1 | 23 | 1 | 1 |  |  | 5413656858157 | E60 | 7 | Y3 | EC000188 | 686098
Redline | PLS 16 2 240 A | 685816 | PULSAR 16 2 240 A przekaźnik imp. 16A, 2CO; 240V AC | 175.1 | 23 | 1 | 1 |  |  | 5413656858164 | E60 | 7 | Y3 | EC000188 | 686099
Redline | PLS 16 10 012 DC | 685622 | PULSAR 16 10 012 DC przekaźnik imp. 16A, 1Zw; 12V DC | 97.85 | 23 | 1 | 1 |  |  | 5413656856221 | E60 | 7 | Y3 | EC000188
Redline | PLS 16 10 024 DC | 685624 | PULSAR 16 10 024 DC przekaźnik imp. 16A, 1Zw; 24V DC | 97.85 | 23 | 1 | 1 |  |  | 5413656856245 | E60 | 7 | Y3 | EC000188
Redline | PLS 16 20 012 DC | 685623 | PULSAR 16 20 012 DC przekaźnik imp. 16A, 2Zw; 12V DC | 139.05 | 23 | 1 | 1 |  |  | 5413656856238 | E60 | 7 | Y3 | EC000188
Redline | PLS 16 20 024 DC | 685625 | PULSAR 16 20 024 DC przekaźnik imp. 16A, 2Zw; 24V DC | 139.05 | 23 | 1 | 1 |  |  | 5413656856252 | E60 | 7 | Y3 | EC000188
Redline | PLS 32 10 008 A | 685817 | PULSAR 32 10 008 A przekaźnik imp. 32A, 1Zw; 8V AC | 136.99 | 23 | 1 | 1 |  |  | 5413656858171 | E60 | 7 | Y3 | EC000188 | 686110
Redline | PLS 32 10 012 A | 685818 | PULSAR 32 10 012 A przekaźnik imp. 32A, 1Zw; 12V AC | 136.99 | 23 | 1 | 1 |  |  | 5413656858188 | E60 | 7 | Y3 | EC000188 | 686111
Redline | PLS 32 10 024 A | 685819 | PULSAR 32 10 024 A przekaźnik imp. 32A, 1Zw; 24V AC | 136.99 | 23 | 1 | 1 |  |  | 5413656858195 | E60 | 7 | Y3 | EC000188 | 686112
Redline | PLS 32 10 048 A | 685820 | PULSAR 32 10 048 A przekaźnik imp. 32A, 1Zw; 48V AC | 136.99 | 23 | 1 | 1 |  |  | 5413656858201 | E60 | 7 | Y3 | EC000188 | 686113
Redline | PLS 32 10 115 A | 685821 | PULSAR 32 10 115 A przekaźnik imp. 32A, 1Zw; 115V AC | 136.99 | 23 | 1 | 1 |  |  | 5413656858218 | E60 | 7 | Y3 | EC000188 | 686114
Redline | PLS 32 10 230 A | 685822 | PULSAR 32 10 230 A przekaźnik imp. 32A, 1Zw; 230V AC | 132.87 | 23 | 1 | 1 |  |  | 5413656858225 | E60 | 7 | Y3 | EC000188 | 686115
Redline | PLS 32 10 240 A | 685823 | PULSAR 32 10 240 A przekaźnik imp. 32A, 1Zw; 240V AC | 136.99 | 23 | 1 | 1 |  |  | 5413656858232 | E60 | 7 | Y3 | EC000188 | 686116
Redline | PLS 32 20 008 A | 685824 | PULSAR 32 20 008 A przekaźnik imp. 32A, 2Zw; 8V AC | 202.91 | 23 | 1 | 1 |  |  | 5413656858249 | E60 | 7 | Y3 | EC000188 | 686118
Redline | PLS 32 20 012 A | 685825 | PULSAR 32 20 012 A przekaźnik imp. 32A, 2Zw; 12V AC | 202.91 | 23 | 1 | 1 |  |  | 5413656858256 | E60 | 7 | Y3 | EC000188 | 686119
Redline | PLS 32 20 024 A | 685826 | PULSAR 32 20 024 A przekaźnik imp. 32A, 2Zw; 24V AC | 202.91 | 23 | 1 | 1 |  |  | 5413656858263 | E60 | 7 | Y3 | EC000188 | 686120
Redline | PLS 32 20 048 A | 685827 | PULSAR 32 20 048 A przekaźnik imp. 32A, 2Zw; 48V AC | 202.91 | 23 | 1 | 1 |  |  | 5413656858270 | E60 | 7 | Y3 | EC000188 | 686121
Redline | PLS 32 20 115 A | 685828 | PULSAR 32 20 115 A przekaźnik imp. 32A, 2Zw; 115V AC | 202.91 | 23 | 1 | 1 |  |  | 5413656858287 | E60 | 7 | Y3 | EC000188 | 686122
Redline | PLS 32 20 230 A | 685829 | PULSAR 32 20 230 A przekaźnik imp. 32A, 2Zw; 230V AC | 202.91 | 23 | 1 | 1 |  |  | 5413656858294 | E60 | 7 | Y3 | EC000188 | 686123
Redline | PLS 32 20 240 A | 685830 | PULSAR 32 20 240 A przekaźnik imp. 32A, 2Zw; 240V AC | 202.91 | 23 | 1 | 1 |  |  | 5413656858300 | E60 | 7 | Y3 | EC000188 | 686124
Redline | PLS C 16 10 008 A | 685831 | PULSAR C 16 10 008 A centralne sterowanie 16A, 1Zw; 8V AC | 405.82 | 23 | 1 | 1 |  |  | 5413656858317 | E60 | 7 | Y3 | EC000188 | 686132
Redline | PLS C 16 10 012 A | 685832 | PULSAR C 16 10 012 A centralne sterowanie 16A, 1Zw; 12V AC | 405.82 | 23 | 1 | 1 |  |  | 5413656858324 | E60 | 7 | Y3 | EC000188 | 686133
Redline | PLS C 16 10 024 A | 685833 | PULSAR C 16 10 024 A centralne sterowanie 16A, 1Zw; 24V AC | 405.82 | 23 | 1 | 1 |  |  | 5413656858331 | E60 | 7 | Y3 | EC000188 | 686134
Redline | PLS C 16 10 048 A | 685834 | PULSAR C 16 10 048 A centralne sterowanie 16A, 1Zw; 48V AC | 405.82 | 23 | 1 | 1 |  |  | 5413656858348 | E60 | 7 | Y3 | EC000188 | 686135
Redline | PLS C 16 10 230 A | 685835 | PULSAR C 16 10 230 A centralne sterowanie 16A, 1Zw; 230V AC | 362.56 | 23 | 1 | 1 |  |  | 5413656858355 | E60 | 7 | Y3 | EC000188 | 686136
Redline | PLS C 16 10 240 A | 685836 | PULSAR C 16 10 240 A centralne sterowanie 16A, 1Zw; 240V AC | 405.82 | 23 | 1 | 1 |  |  | 5413656858362 | E60 | 7 | Y3 | EC000188 | 686137
Redline | PLS C 16 1 008 A | 685837 | PULSAR C 16 1 008 A centralne sterowanie 16A, 1CO; 8V AC | 408.91 | 23 | 1 | 1 |  |  | 5413656858379 | E60 | 7 | Y3 | EC000188 | 686126
Redline | PLS C 16 1 012 A | 685838 | PULSAR C 16 1 012 A centralne sterowanie 16A, 1CO; 12V AC | 404.79 | 23 | 1 | 1 |  |  | 5413656858386 | E60 | 7 | Y3 | EC000188 | 686127
Redline | PLS C 16 1 024 A | 685839 | PULSAR C 16 1 024 A centralne sterowanie 16A, 1CO; 24V AC | 408.91 | 23 | 1 | 1 |  |  | 5413656858393 | E60 | 7 | Y3 | EC000188 | 686128
Redline | PLS C 16 1 048 A | 685840 | PULSAR C 16 1 048 A centralne sterowanie 16A, 1CO; 48V AC | 408.91 | 23 | 1 | 1 |  |  | 5413656858409 | E60 | 7 | Y3 | EC000188 | 686129
Redline | PLS C 16 1 230 A | 685841 | PULSAR C 16 1 230 A centralne sterowanie 16A, 1CO; 230V AC | 404.79 | 23 | 1 | 1 |  |  | 5413656858416 | E60 | 7 | Y3 | EC000188 | 686130
Redline | PLS C 16 1 240 A | 685842 | PULSAR C 16 1 240 A centralne sterowanie 16A, 1CO; 240V AC | 408.91 | 23 | 1 | 1 |  |  | 5413656858423 | E60 | 7 | Y3 | EC000188 | 686131
Redline | PLS C 16 20 008 A | 685843 | PULSAR C 16 20 008 A centralne sterowanie 16A, 2Zw; 8V AC | 408.91 | 23 | 1 | 1 |  |  | 5413656858430 | E60 | 7 | Y3 | EC000188 | 686144
Redline | PLS C 16 20 012 A | 685844 | PULSAR C 16 20 012 A centralne sterowanie 16A, 2Zw; 12V AC | 404.79 | 23 | 1 | 1 |  |  | 5413656858447 | E60 | 7 | Y3 | EC000188 | 686145
Redline | PLS C 16 20 024 A | 685845 | PULSAR C 16 20 024 A centralne sterowanie 16A, 2Zw; 24V AC | 408.91 | 23 | 1 | 1 |  |  | 5413656858454 | E60 | 7 | Y3 | EC000188 | 686146
Redline | PLS C 16 20 048 A | 685846 | PULSAR C 16 20 048 A centralne sterowanie 16A, 2Zw; 48V AC | 408.91 | 23 | 1 | 1 |  |  | 5413656858461 | E60 | 7 | Y3 | EC000188 | 686147
Redline | PLS C 16 20 230 A | 685847 | PULSAR C 16 20 230 A centralne sterowanie 16A, 2Zw; 230V AC | 404.79 | 23 | 1 | 1 |  |  | 5413656858478 | E60 | 7 | Y3 | EC000188 | 686148
Redline | PLS C 16 20 240 A | 685848 | PULSAR C 16 20 240 A centralne sterowanie 16A, 2Zw; 240V AC | 408.91 | 23 | 1 | 1 |  |  | 5413656858485 | E60 | 7 | Y3 | EC000188 | 686149
Redline | PLS C 16 2 008 A | 685849 | PULSAR C 16 2 008 A centralne sterowanie 16A, 2CO; 8V AC | 433.63 | 23 | 1 | 1 |  |  | 5413656858492 | E60 | 7 | Y3 | EC000188 | 686138
Redline | PLS C 16 2 012 A | 685850 | PULSAR C 16 2 012 A centralne sterowanie 16A, 2CO; 12V AC | 433.63 | 23 | 1 | 1 |  |  | 5413656858508 | E60 | 7 | Y3 | EC000188 | 686139
Redline | PLS C 16 2 024 A | 685851 | PULSAR C 16 2 024 A centralne sterowanie 16A, 2CO; 24V AC | 433.63 | 23 | 1 | 1 |  |  | 5413656858515 | E60 | 7 | Y3 | EC000188 | 686140
Redline | PLS C 16 2 048 A | 685852 | PULSAR C 16 2 048 A centralne sterowanie 16A, 2CO; 48V AC | 433.63 | 23 | 1 | 1 |  |  | 5413656858522 | E60 | 7 | Y3 | EC000188 | 686141
Redline | PLS C 16 2 230 A | 685853 | PULSAR C 16 2 230 A centralne sterowanie 16A, 2CO; 230V AC | 433.63 | 23 | 1 | 1 |  |  | 5413656858539 | E60 | 7 | Y3 | EC000188 | 686142
Redline | PLS C 16 2 240 A | 685854 | PULSAR C 16 2 240 A centralne sterowanie 16A, 2CO; 240V AC | 433.63 | 23 | 1 | 1 |  |  | 5413656858546 | E60 | 7 | Y3 | EC000188 | 686143
Redline | PLS C 32 10 008 A | 685855 | PULSAR C 32 10 008 A centralne sterowanie 32A, 1Zw; 8V AC | 366.68 | 23 | 1 | 1 |  |  | 5413656858553 | E60 | 7 | Y3 | EC000188 | 686156
Redline | PLS C 32 10 012 A | 685856 | PULSAR C 32 10 012 A centralne sterowanie 32A, 1Zw; 12V AC | 366.68 | 23 | 1 | 1 |  |  | 5413656858560 | E60 | 7 | Y3 | EC000188 | 686157
Redline | PLS C 32 10 024 A | 685857 | PULSAR C 32 10 024 A centralne sterowanie 32A, 1Zw; 24V AC | 366.68 | 23 | 1 | 1 |  |  | 5413656858577 | E60 | 7 | Y3 | EC000188 | 686158
Redline | PLS C 32 10 048 A | 685858 | PULSAR C 32 10 048 A centralne sterowanie 32A, 1Zw; 48V AC | 366.68 | 23 | 1 | 1 |  |  | 5413656858584 | E60 | 7 | Y3 | EC000188 | 686159
Redline | PLS C 32 10 230 A | 685859 | PULSAR C 32 10 230 A centralne sterowanie 32A, 1Zw; 230V AC | 366.68 | 23 | 1 | 1 |  |  | 5413656858591 | E60 | 7 | Y3 | EC000188 | 686160
Redline | PLS C 32 10 240 A | 685860 | PULSAR C 32 10 240 A centralne sterowanie 32A, 1Zw; 240V AC | 366.68 | 23 | 1 | 1 |  |  | 5413656858607 | E60 | 7 | Y3 | EC000188 | 686161
Redline | PLS C 32 20 008 A | 685861 | PULSAR C 32 20 008 A centralne sterowanie 32A, 2Zw; 8V AC | 452.17 | 23 | 1 | 1 |  |  | 5413656858614 | E60 | 7 | Y3 | EC000188 | 686162
Redline | PLS C 32 20 012 A | 685862 | PULSAR C 32 20 012 A centralne sterowanie 32A, 2Zw; 12V AC | 452.17 | 23 | 1 | 1 |  |  | 5413656858621 | E60 | 7 | Y3 | EC000188 | 686163
Redline | PLS C 32 20 024 A | 685863 | PULSAR C 32 20 024 A centralne sterowanie 32A, 2Zw; 24V AC | 452.17 | 23 | 1 | 1 |  |  | 5413656858638 | E60 | 7 | Y3 | EC000188 | 686164
Redline | PLS C 32 20 048 A | 685864 | PULSAR C 32 20 048 A centralne sterowanie 32A, 2Zw; 48V AC | 452.17 | 23 | 1 | 1 |  |  | 5413656858645 | E60 | 7 | Y3 | EC000188 | 686165
Redline | PLS C 32 20 230 A | 685865 | PULSAR C 32 20 115 A centralne sterowanie 32A, 2Zw; 115V AC | 452.17 | 23 | 1 | 1 |  |  | 5413656858652 | E60 | 7 | Y3 | EC000188 | 686166
Redline | PLS C 32 20 240 A | 685866 | PULSAR C 32 20 240 A centralne sterowanie 32A, 2Zw; 240V AC | 452.17 | 23 | 1 | 1 |  |  | 5413656858669 | E60 | 7 | Y3 | EC000188 | 686167
Redline | PLS C 32 30 008 A | 685867 | PULSAR C 32 30 008 A centralne sterowanie 32A, 3Zw; 8V AC | 608.73 | 23 | 1 | 1 |  |  | 5413656858676 | E60 | 7 | Y3 | EC000188 | 686168
Redline | PLS C 32 30 012 A | 685868 | PULSAR C 32 30 012 A centralne sterowanie 32A, 3Zw; 12V AC | 608.73 | 23 | 1 | 1 |  |  | 5413656858683 | E60 | 7 | Y3 | EC000188 | 686169
Redline | PLS C 32 30 024 A | 685869 | PULSAR C 32 30 024 A centralne sterowanie 32A, 3Zw; 24V AC | 608.73 | 23 | 1 | 1 |  |  | 5413656858690 | E60 | 7 | Y3 | EC000188 | 686170
Redline | PLS C 32 30 048 A | 685870 | PULSAR C 32 30 048 A centralne sterowanie 32A, 3Zw; 48V AC | 608.73 | 23 | 1 | 1 |  |  | 5413656858706 | E60 | 7 | Y3 | EC000188 | 686171
Redline | PLS C 32 30 230 A | 685871 | PULSAR C 32 30 115 A centralne sterowanie 32A, 3Zw; 115V AC | 608.73 | 23 | 1 | 1 |  |  | 5413656858713 | E60 | 7 | Y3 | EC000188 | 686172
Redline | PLS C 32 30 240 A | 685872 | PULSAR C 32 30 240 A centralne sterowanie 32A, 3Zw; 240V AC | 608.73 | 23 | 1 | 1 |  |  | 5413656858720 | E60 | 7 | Y3 | EC000188 | 686173
Redline | PLS PU 16 2 024 A | 685873 | PULSAR PU 16 2 024 A | 182.31 | 23 | 1 | 1 |  |  | 5413656858737 | E60 | 7 | Y3 | EC000188 | 686176
Redline | PLS PU 16 2 230 A | 685874 | PULSAR PU 16 2 230 A | 182.31 | 23 | 1 | 1 |  |  | 5413656858744 | E60 | 7 | Y3 | EC000188 | 686177
Redline | PLS PU 16 20 024 A | 685875 | PULSAR PU 16 20 024 A | 163.77 | 23 | 1 | 1 |  |  | 5413656858751 | E60 | 7 | Y3 | EC000188 | 686178
Redline | PLS PU 16 20 230 A | 685876 | PULSAR PU 16 20 230 A | 163.77 | 23 | 1 | 1 |  |  | 5413656858768 | E60 | 7 | Y3 | EC000188 | 686179
Redline | PLS PU 16 40 024 A | 685877 | PULSAR PU 16 40 024 A | 312.09 | 23 | 1 | 1 |  |  | 5413656858775 | E60 | 7 | Y3 | EC000188 | 686180
Redline | PLS PU 16 40 230 A | 685878 | PULSAR PU 16 40 230 A | 312.09 | 23 | 1 | 1 |  |  | 5413656858782 | E60 | 7 | Y3 | EC000188 | 686181
Redline | PLS AUX 11 | 685879 | PULSAR AUX 11 styk pomocniczy 1Zw+1Roz | 92.7 | 23 | 1 | 1 |  |  | 5413656858799 | E60 | 7 | Y3 | EC000041 | 686067
Redline | PLS AUX 20 | 685880 | PULSAR AUX 20 styk pomocniczy 2Zw | 92.7 | 23 | 1 | 1 |  |  | 5413656858805 | E60 | 7 | Y3 | EC000041 | 686068
Redline | PLS C | 685881 | PULSAR C moduł centralny | 149.35 | 23 | 1 | 1 |  |  | 5413656858812 | E60 | 7 | Y3 | EC000188 | 686125
Redline | PLS M | 685882 | PULSAR M moduł grupowy | 123.6 | 23 | 1 | 1 |  |  | 5413656858829 | E60 | 7 | Y3 | EC000188 | 686175
Redline | PLS CAPM | 685884 | PULSAR CAPM moduł kompensacyjny | 92.7 | 23 | 1 | 1 |  |  | 5413656858843 | E60 | 7 | Y3 | EC002498 | 686174
Redline | PLS CAP | 685885 | PULSAR CAP element plombujacy | 9.27 | 23 | 2 | 1 | tak |  | 5413656858850 | E60 | 7 | Y3 | EC002498 | 686070
Redline | PLC/CTX SP | 686069 | PLC/CTX SP przekładka dystansowa 0.5mod | 9.58 | 23 | 50 | 1 | tak |  | 5413656860693 | E60 | 7 | Y3 | EC002625
Redline | PLT SC | 687474 | PLT SC wyłącznik schodowy elektroniczny | 144.2 | 23 | 1 | 1 | tak |  | 5413656874744 | E60 | 7 | Y3 | EC000297 | 686216
Redline | PLT+MF230V16A1CO | 685993 | PLT+ MF230V 16A1CO przekaźnik czasowy 16A, 230V AC, styk 1CO | 212.58 | 23 | 1 | 1 |  |  | 5413656859932 | E60 | 7 | Y3 | EC001439
Redline | PLT+MFUNI16A1CO | 685994 | PLT+ MFUNI 16A1CO przekaźnik czasowy 16A, 12-240V AC/DC, styk 1CO | 223.83 | 23 | 1 | 1 | tak |  | 5413656859949 | E60 | 7 | Y3 | EC001439
Redline | PLT+MFUNI8A3CO | 685995 | PLT+ MFUN 8A3CO przekaźnik czasowy 8A, 12-240V AC/DC, styki 3CO | 302.56 | 23 | 1 | 1 | tak |  | 5413656859956 | E60 | 7 | Y3 | EC001439
Redline | PLT+ASUNI16A1CO | 685996 | PLT+ ASUNI 16A1CO przekaźnik czasowy 16A, 12-240V AC/DC, styk 1CO | 246.32 | 23 | 1 | 1 |  |  | 5413656859963 | E60 | 7 | Y3 | EC001439
Redline | DIM500RL230V | 685997 | DIM500 RL230V ściemniacz RL, 230V 50Hz | 280.07 | 23 | 1 | 1 | tak |  | 5413656859970 | E60 | 7 | Y3 | EC000025
Redline | DIM300UNI230V | 685998 | DIM300 UNI230V ściemniacz uniwersalny, 230V 50Hz, 300W | 538.76 | 23 | 1 | 1 | tak |  | 5413656859987 | E60 | 7 | Y3 | EC000025
Redline | DIMLC300UNI230V | 685999 | DIMLC300 UNI230V ściemniacz uniwersalny z czujnikiem zmierzchu, 230V 50Hz, 300W | 966.17 | 23 | 1 | 1 | tak |  | 5413656859994 | E60 | 7 | Y3 | EC000025
Redline |  | 687439 | CLS+Q 30 1COM 16A 2M D zegar analogowy dobowy | 278.1 | 23 | 1 | 1 | tak |  | 5413656874393 | E62 | 7 | Y4 | EC002304 | 666104
Redline |  | 687438 | CLS+S 30 1COM 16A 2M D zegar analogowy dobowy | 226.6 | 23 | 1 | 1 | tak |  | 5413656874386 | E62 | 7 | Y4 | EC002304 | 666112
Redline |  | 687436 | CLS+S 15 1NA 16A 1M D zegar analogowy dobowy | 180.25 | 23 | 1 | 1 | tak |  | 5413656874362 | E62 | 7 | Y4 | EC002304 | 666111
Redline |  | 687437 | CLS+Q 15 1NA 16A 1M D zegar analogowy dobowy | 242.05 | 23 | 1 | 1 | tak |  | 5413656874379 | E62 | 7 | Y4 | EC002304 | 666105
Redline |  | 687440 | CLS+Q 210 1COM 16A 2M W zegar analogowy tygodniowy | 334.75 | 23 | 1 | 1 | tak |  | 5413656874409 | E62 | 7 | Y4 | EC002304 | 666114
Redline |  | 687443 | CLS+Q 120 1COM 16A 2,5M W zegar analogowy tygodniowy | 360.5 | 23 | 1 | 1 | tak |  | 5413656874430 | E62 | 7 | Y4 | EC002304 | 666109
Redline |  | 687441 | CLS+S 15 1COM 16A 2,5M D | 247.2 | 23 | 1 | 1 | tak |  | 5413656874416 | E62 | 7 | Y4 | EC002304
Redline |  | 687442 | CLS+Q 15 1COM 16A 2,5M D | 267.8 | 23 | 1 | 1 | tak |  | 5413656874423 | E62 | 7 | Y4 | EC002304
Redline |  | 687447 | GLX+Q 30 1COM 16A 2M D ANA | 350.2 | 23 | 1 | 1 | tak |  | 5413656874478 | E62 | 7 | Y4 | EC002305
Redline |  | 687449 | GLX+Q AST30 1NA 16A 2M D ANA | 375.95 | 23 | 1 | 1 | tak |  | 5413656874492 | E62 | 7 | Y4 | EC002305
Redline |  | 687448 | GLX+Q 30 1COM 16A 2M W ANA | 365.65 | 23 | 1 | 1 | tak |  | 5413656874485 | E62 | 7 | Y4 | EC002305
Redline |  | 687445 | GLX+Q 30 1NA 16A 1M W | 370.8 | 23 | 1 | 1 |  |  | 5413656874454 | E62 | 7 | Y4 | EC002305
Redline |  | 687446 | GLX+Q 30 1NA 16A 1M AST D | 396.55 | 23 | 1 | 1 | tak |  | 5413656874461 | E62 | 7 | Y4 | EC002305
Redline |  | 687444 | GLX+Q 30 1NA 16A 1M D | 375.95 | 23 | 1 | 1 |  |  | 5413656874447 | E62 | 7 | Y4 | EC002305
Redline |  | 687450 | GLX+Q 1 1COM 16A 2M DW | 360.5 | 23 | 1 | 1 | tak |  | 5413656874508 | E62 | 7 | Y4 | EC002305 | 666312
Redline |  | 687451 | GLX+Q 1 2COM 16A 2M DW | 401.7 | 23 | 1 | 1 | tak |  | 5413656874515 | E62 | 7 | Y4 | EC002305 | 666313
Redline |  | 687452 | GLX+Q 1 1COM 16A 2M DW IR | 381.1 | 23 | 1 | 1 | tak |  | 5413656874522 | E62 | 7 | Y4 | EC002305 | 666314
Redline |  | 687453 | GLX+Q 1 2COM 16A 2M DW IR | 427.45 | 23 | 1 | 1 |  |  | 5413656874539 | E62 | 7 | Y4 | EC002305 | 666315
Redline |  | 687454 | GLX+Q 1 1COM 16A 2M AST IR | 406.85 | 23 | 1 | 1 | tak |  | 5413656874546 | E62 | 7 | Y4 | EC002305 | 666348
Redline |  | 687455 | GLX+Q 1 2COM 16A 2M AST IR | 442.9 | 23 | 1 | 1 | tak |  | 5413656874553 | E62 | 7 | Y4 | EC002305 | 666349
Redline |  | 687464 | GLX+Q 1 1COM 16A 3M Y BUS | 1133 | 23 | 1 | 1 |  |  | 5413656874645 | E62 | 7 | Y4 | EC002305 | 666351
Redline |  | 687466 | GLX+ 4COM 8A 4M BUS | 818.85 | 23 | 1 | 1 | tak |  | 5413656874669 | E62 | 7 | Y4 | EC002305 | 666352
Redline |  | 687465 | GLX+ GEO BUS | 638.6 | 23 | 1 | 1 |  |  | 5413656874652 | E62 | 7 | Y4 | EC002498 | 666181
Redline |  | 687456 | GLX+ IR | 597.4 | 23 | 1 | 1 | tak |  | 5413656874560 | E62 | 7 | Y4 | EC000257 | 666354
Redline |  | 687467 | CLS72 Q 41D zegar analogowy dobowy | 278.1 | 23 | 1 | 1 | tak |  | 5413656874676 | E62 | 7 | Y4 | EC002304 | 666178
Redline |  | 687468 | CLS72 Q 41W zegar analogowy tygodniowy | 339.9 | 23 | 1 | 1 | tak |  | 5413656874683 | E62 | 7 | Y4 | EC002304 | 666176
Redline |  | 687469 | GLX72 Q 41 DW zegar cyfrowy | 710.7 | 23 | 1 | 1 |  |  | 5413656874690 | E62 | 7 | Y4 | EC002305 | 666179
Redline |  | 687470 | GLX+Q LUX 1NA 16A 1M wyłącznik zmierzchowy 1 mod. + czujnik | 216.3 | 23 | 1 | 1 | tak |  | 5413656874706 | E62 | 7 | Y4 | EC000189 | 666361
Redline |  | 687473 | GLX+ LUX WALL wył. zmierzchowy naścienny z czujnikiem | 163.77 | 23 | 1 | 1 | tak |  | 5413656874737 | E62 | 7 | Y4 | EC000189 | 666364
Redline |  | 687472 | GLX+Q LUX/T1COM16A2M wyłącznik zmierzchowy+ czujnik i zegar tygodniowy, 3 mod. | 545.9 | 23 | 1 | 1 | tak |  | 5413656874720 | E62 | 7 | Y4 | EC000189 | 666365
Redline |  | 687471 | GLX+LSS EXT czujnik (część zapasowa) | 77.25 | 23 | 1 | 1 |  |  | 5413656874713 | E62 | 7 | Y4 | EC002296 | 666358
Redline | TR+ B 5 | 665900 | TR+B 5 transformator dzwonkowy; 2 mod; 4-8-12V AC | 114.17 | 23 | 1 | 1 | tak |  | 5413656659006 | E64 | 7 | Y4 | EC001547
Redline | TR+B 8 | 665901 | TR+B 8 transformator dzwonkowy; 2 mod; 12-12-24V AC | 123.19 | 23 | 1 | 1 | tak |  | 5413656659013 | E64 | 7 | Y4 | EC001547
Redline | TR+B10 | 665902 | TR+B 10 transformator dzwonkowy; 2 mod; 4-8-12V AC | 123.64 | 23 | 1 | 1 | tak |  | 5413656659020 | E64 | 7 | Y4 | EC001547
Redline | TR+B15 | 665903 | TR+B 15 transformator dzwonkowy; 2 mod; 4-8-12V AC | 135.4 | 23 | 1 | 1 | tak |  | 5413656659037 | E64 | 7 | Y4 | EC001547
Redline | TR+B16 | 665904 | TR+B 16 transformator dzwonkowy; 2 mod; 12-12-24V AC | 137.58 | 23 | 1 | 1 | tak |  | 5413656659044 | E64 | 7 | Y4 | EC001547
Redline | TR+B30 | 665905 | TR+B 30 transformator dzwonkowy; 3 mod; 12-12-24V AC | 147.61 | 23 | 1 | 1 | tak |  | 5413656659051 | E64 | 7 | Y4 | EC001547
Redline | TR+S15 | 665909 | TR+S 15 transformator bezpieczeństwa; 2 mod; 12-12-24V AC | 143.38 | 23 | 1 | 1 | tak |  | 5413656659099 | E64 | 7 | Y4 | EC002486
Redline | TR+S25 | 665910 | TR+S 25 transformator bezpieczeństwa; 3 mod; 12-12-24V AC | 177.41 | 23 | 1 | 1 | tak |  | 5413656659105 | E64 | 7 | Y4 | EC002486
Redline | TR+S40 | 665911 | TR+S 40 transformator bezpieczeństwa; 3 mod; 12-12-24V AC | 245.46 | 23 | 1 | 1 | tak |  | 5413656659112 | E64 | 7 | Y4 | EC002486
Redline | TR+S63 | 665912 | TR+S 63 transformator bezpieczeństwa; 6 mod; 12-12-24V AC | 405.28 | 23 | 1 | 1 | tak |  | 5413656659129 | E64 | 7 | Y4 | EC002486
Redline | TR&KT+C3MOD | 665918 | TR+C3 osłona zacisków, szerokość 3 moduły | 33.45 | 23 | 1 | 1 |  | 4 tygodnie | 5413656659181 | E64 | 7 | Y4 | EC002498
Redline | TR&KT+C6MOD | 665919 | TR+C6 osłona zacisków, szerokość 6 modułów | 38.24 | 23 | 1 | 1 |  | 4 tygodnie | 5413656659198 | E64 | 7 | Y4 | EC002498
Redline | BU 12 | 687497 | BU 12 brzęczek; 1 mod; 12V AC; 75 db | 77.25 | 23 | 1 | 1 |  | 4 tygodnie | 5413656874973 | E62 | 7 | Y4 | EC000844 | 665923
Redline | BE 230 | 687498 | BE 230 dzwonek; 1 mod; 230V AC; 77 db | 71.07 | 23 | 1 | 1 | tak |  | 5413656874980 | E62 | 7 | Y4 | EC000131 | 665920
Redline | BE 12 | 687499 | BE 12 dzwonek; 1 mod; 12V AC; 77 db | 72.1 | 23 | 1 | 1 | tak |  | 5413656874997 | E62 | 7 | Y4 | EC000131 | 665922
Redline | BU 230 | 687496 | BU 230 brzęczek; 1 mod; 230V AC; 75 db | 81.37 | 23 | 1 | 1 | tak |  | 5413656874966 | E62 | 7 | Y4 | EC000844 | 665921
Redline | MT+AV300 4M | 665271 | MT+AV 300 woltomierz analogowy 300V; 4 mod | 250.02 | 23 | 1 | 1 | tak |  | 5413656652717 | E65 | 7 | Y4 | EC002306
Redline | MT+AV500 4M | 665272 | MT+AV 500 woltomierz analogowy 500V; 4 mod | 256.87 | 23 | 1 | 1 | tak |  | 5413656652724 | E65 | 7 | Y4 | EC002306
Redline | MT+AA 4M | 665264 | MT+AA amperomierz analogowy (bez skali); 4 mod | 225.7 | 23 | 1 | 1 | tak |  | 5413656652649 | E65 | 7 | Y4 | EC002292
Redline | MT+AA5 4M | 665265 | MT+AA 5 amperomierz analogowy 5A; 4 mod | 241.45 | 23 | 1 | 1 |  | 4 tygodnie | 5413656652656 | E65 | 7 | Y4 | EC002292
Redline | MT+AA10 4M | 665266 | MT+AA 10 amperomierz analogowy 10A; 4 mod | 241.45 | 23 | 1 | 1 |  | 4 tygodnie | 5413656652663 | E65 | 7 | Y4 | EC002292
Redline | MT+AA15 4M | 665267 | MT+AA 15 amperomierz analogowy 15A; 4 mod | 251.04 | 23 | 1 | 1 | tak |  | 5413656652670 | E65 | 7 | Y4 | EC002292
Redline | MT+AA20 4M | 665268 | MT+AA 20 amperomierz analogowy 20A; 4 mod | 251.04 | 23 | 1 | 1 | tak |  | 5413656652687 | E65 | 7 | Y4 | EC002292
Redline | MT+AA25 4M | 665269 | MT+AA 25 amperomierz analogowy 25A; 4 mod | 251.04 | 23 | 1 | 1 | tak |  | 5413656652694 | E65 | 7 | Y4 | EC002292
Redline | MT+AA30 4M | 665270 | MT+AA 30 amperomierz analogowy 30A; 4 mod | 254.6 | 23 | 1 | 1 | tak |  | 5413656652700 | E65 | 7 | Y4 | EC002292
Redline | MT+AF 4M | 665273 | MT+AF częstotliwościomierz analogowy; 4 mod | 593.65 | 23 | 1 | 1 | tak |  | 5413656652731 | E65 | 7 | Y4 | EC002299
Redline | MT+AH230 2M | 665275 | MT+AH 220 licznik godzin pracy analog; 220V AC; 2 mod | 262.57 | 23 | 1 | 1 | tak |  | 5413656652755 | E65 | 7 | Y4 | EC001641
Redline | MT+AH110 2M | 665274 | MT+AH 110 licznik godzin pracy analog; 110V AC; 2 mod | 272.86 | 23 | 1 | 1 |  | 4 tygodnie | 5413656652748 | E65 | 7 | Y4 | EC001641
Redline | MT+AH24 2M | 665276 | MT+AH 24 licznik godzin pracy analog; 24V AC; 2 mod | 272.86 | 23 | 1 | 1 |  | 4 tygodnie | 5413656652762 | E65 | 7 | Y4 | EC001641
Redline | MT+CT40 | 665368 | MT+CT 40 przekładnik prądowy 40/5; klasa 1,5 / 3 | 102.29 | 23 | 1 | 1 | tak |  | 5413656653684 | E65 | 7 | Y4 | EC002048
Redline | MT+CT50 | 665369 | MT+CT 50 przekładnik prądowy 50/5; klasa 1,5 / 3 | 102.29 | 23 | 1 | 1 | tak |  | 5413656653691 | E65 | 7 | Y4 | EC002048
Redline | MT+CT60 | 665370 | MT+CT 60 przekładnik prądowy 60/5; klasa 1,5 / 3 | 102.29 | 23 | 1 | 1 | tak |  | 5413656653707 | E65 | 7 | Y4 | EC002048
Redline | MT+CT80 | 665371 | MT+CT 80 przekładnik prądowy 80/5; klasa 1,5 / 3 | 102.29 | 23 | 1 | 1 | tak |  | 5413656653714 | E65 | 7 | Y4 | EC002048
Redline | MT+CT100 | 665372 | MT+CT 100 przekładnik prądowy 100/5; klasa 0,5 / 1 | 104.35 | 23 | 1 | 1 | tak |  | 5413656653721 | E65 | 7 | Y4 | EC002048
Redline | MT+CT150 | 665373 | MT+CT 150 przekładnik prądowy 150/5; klasa 0,5 / 1 | 104.35 | 23 | 1 | 1 | tak |  | 5413656653738 | E65 | 7 | Y4 | EC002048
Redline | MT+CT200 | 665374 | MT+CT 200 przekładnik prądowy 200/5; klasa 0,5 / 1 | 104.35 | 23 | 1 | 1 | tak |  | 5413656653745 | E65 | 7 | Y4 | EC002048
Redline | MT+CT250 | 665375 | MT+CT 250 przekładnik prądowy 250/5; klasa 0,5 / 1 | 104.35 | 23 | 1 | 1 | tak |  | 5413656653752 | E65 | 7 | Y4 | EC002048
Redline | MT+CT300 | 665376 | MT+CT 300 przekładnik prądowy 300/5; klasa 0,5 / 1 | 115.88 | 23 | 1 | 1 | tak |  | 5413656653769 | E65 | 7 | Y4 | EC002048
Redline | MT+CT400 | 665377 | MT+CT 400 przekładnik prądowy 400/5; klasa 0,5 / 1 | 146.36 | 23 | 1 | 1 | tak |  | 5413656653776 | E65 | 7 | Y4 | EC002048
Redline | MT+CT500 | 665378 | MT+CT 500 przekładnik prądowy 500/5; klasa 0,5 / 1 | 222.96 | 23 | 1 | 1 | tak |  | 5413656653783 | E65 | 7 | Y4 | EC002048
Redline | MT+CT600 | 665379 | MT+CT 600 przekładnik prądowy 600/5; klasa 0,5 / 1 | 222.96 | 23 | 1 | 1 | tak |  | 5413656653790 | E65 | 7 | Y4 | EC002048
Redline | MT+CT800 | 665380 | MT+CT 800 przekładnik prądowy 800/5; klasa 0,5 / 1 | 222.96 | 23 | 1 | 1 | tak |  | 5413656653806 | E65 | 7 | Y4 | EC002048
Redline | MT+CT1000 | 665381 | MT+CT 1000 przekładnik prądowy 1000/5; klasa 0,5 / 1 | 246.59 | 23 | 1 | 1 | tak |  | 5413656653813 | E65 | 7 | Y4 | EC002048
Redline | MT+CT1200 | 665382 | MT+CT 1200 przekładnik prądowy 1200/5; klasa 0,5 / 1 | 279.82 | 23 | 1 | 1 | tak |  | 5413656653820 | E65 | 7 | Y4 | EC002048
Redline | MT+CT1500 | 665383 | MT+CT 1500 przekładnik prądowy 1500/5; klasa 0,5 / 1 | 306.87 | 23 | 1 | 1 | tak |  | 5413656653837 | E65 | 7 | Y4 | EC002048
Redline | MT+CT2000 | 665384 | MT+CT 2000 przekładnik prądowy 2000/5; klasa 0,5 / 1 | 406.2 | 23 | 1 | 1 | tak |  | 5413656653844 | E65 | 7 | Y4 | EC002048
Redline | MT+CT2500 | 665924 | MT+CT 2500 przekładnik prądowy 2500/5; klasa 0,5 / 1 | 542.28 | 23 | 1 | 1 |  | 4 tygodnie | 5413656659242 | E65 | 7 | Y4 | EC002048
Redline | MT+CT3200 | 665925 | MT+CT 3200 przekładnik prądowy 3200/5; klasa 0,5 / 1 | 671.28 | 23 | 1 | 1 |  | 4 tygodnie | 5413656659259 | E65 | 7 | Y4 | EC002048
Redline | MT+CT4000 | 665926 | MT+CT 4000 przekładnik prądowy 4000/5; klasa 0,5 / 1 | 764.89 | 23 | 1 | 1 |  | 4 tygodnie | 5413656659266 | E65 | 7 | Y4 | EC002048
Redline | MT+SP100 | 665287 | MT+SP 100 skala amperomierza | 13.59 | 23 | 1 | 1 |  | 4 tygodnie | 5413656652878 | E65 | 7 | Y4 | EC002302
Redline | MT+SP1000 | 665296 | MT+SP 1000 skala amperomierza | 13.59 | 23 | 1 | 1 |  | 4 tygodnie | 5413656652960 | E65 | 7 | Y4 | EC002302
Redline | MT+SP150 | 665288 | MT+SP 150 skala amperomierza | 13.59 | 23 | 1 | 1 | tak |  | 5413656652885 | E65 | 7 | Y4 | EC002302
Redline | MT+SP200 | 665289 | MT+SP 200 skala amperomierza | 13.59 | 23 | 1 | 1 | tak |  | 5413656652892 | E65 | 7 | Y4 | EC002302
Redline | MT+SP250 | 665290 | MT+SP 250 skala amperomierza | 13.59 | 23 | 1 | 1 |  | 4 tygodnie | 5413656652908 | E65 | 7 | Y4 | EC002302
Redline | MT+SP300 | 665291 | MT+SP 300 skala amperomierza | 13.59 | 23 | 1 | 1 |  | 4 tygodnie | 5413656652915 | E65 | 7 | Y4 | EC002302
Redline | MT+SP40 | 665283 | MT+SP 40 skala amperomierza | 13.59 | 23 | 1 | 1 |  | 4 tygodnie | 5413656652830 | E65 | 7 | Y4 | EC002302
Redline | MT+SP400 | 665292 | MT+SP 400 skala amperomierza | 13.59 | 23 | 1 | 1 | tak |  | 5413656652922 | E65 | 7 | Y4 | EC002302
Redline | MT+SP50 | 665284 | MT+SP 50 skala amperomierza | 13.59 | 23 | 1 | 1 |  | 4 tygodnie | 5413656652847 | E65 | 7 | Y4 | EC002302
Redline | MT+SP500 | 665293 | MT+SP 500 skala amperomierza | 13.59 | 23 | 1 | 1 |  | 4 tygodnie | 5413656652939 | E65 | 7 | Y4 | EC002302
Redline | MT+SP60 | 665285 | MT+SP 60 skala amperomierza | 13.59 | 23 | 1 | 1 |  | 4 tygodnie | 5413656652854 | E65 | 7 | Y4 | EC002302
Redline | MT+SP600 | 665294 | MT+SP 600 skala amperomierza | 13.59 | 23 | 1 | 1 | tak |  | 5413656652946 | E65 | 7 | Y4 | EC002302
Redline | MT+SP80 | 665286 | MT+SP 80 skala amperomierza | 13.59 | 23 | 1 | 1 | tak |  | 5413656652861 | E65 | 7 | Y4 | EC002302
Redline | MT+SP800 | 665295 | MT+SP 800 skala amperomierza | 13.59 | 23 | 1 | 1 |  | 4 tygodnie | 5413656652953 | E65 | 7 | Y4 | EC002302
Redline | MT+S4 3M | 665385 | MT+S4 przełącznik amperomierza; 3 mod | 232.67 | 23 | 1 | 1 |  | 4 tygodnie | 5413656653851 | E65 | 7 | Y4 | EC000912
Redline | MT+S7 3M | 665386 | MT+S7 przełącznik woltomierza; 3 mod | 213.71 | 23 | 1 | 1 | tak |  | 5413656653868 | E65 | 7 | Y4 | EC000911
Redline | MT+RSC TOP | 665390 | MT+RSC TOP konwerter RS485 na RS232, 2 mod | 1472.7 | 23 | 1 | 1 |  | 4 tygodnie | 5413656653905 | E65 | 7 | Y4 | EC000310
Redline | MT+D DV500 DA5 | 665387 | MT+D DV500 DA5 4M cyfrowy miernik 4 mod; amp / volt / częst | 501.74 | 23 | 1 | 1 |  | 4 tygodnie | 5413656653875 | E65 | 7 | Y4 | EC002301
Redline | MT+RS485/Eth | 665389 | MT+RS 485 / Ethernet konwerter 485 / Ethernet, 4 mod | 2911.16 | 23 | 1 | 1 |  | 4 tygodnie | 5413656653899 | E65 | 7 | Y4 | EC000310
Redline | MT+D1i 32 1M | 665248 | MT+D1i 32 1M cyfrowy licznik energii 1P/1mod, 32A, wyj. impulsowe | 433.25 | 23 | 1 | 1 | tak |  | 5413656652489 | E65 | 7 | Y4 | EC001506
Redline | MT+D1i 63 2M | 665250 | MT+D1i 63 2M cyfrowy licznik energii 1P/2mod, 63A, wyj. Impulsowe | 798.57 | 23 | 1 | 1 | tak |  | 5413656652502 | E65 | 7 | Y4 | EC001506
Redline | MT+D3Ni 63 4M | 665254 | MT+D3Ni 63 4M cyfrowy licznik energii 3P/4mod, 63A, wyj. impulsowe | 1353.85 | 23 | 1 | 1 | tak |  | 5413656652540 | E65 | 7 | Y4 | EC001506
Redline | MT+D3Ni x/5 4M | 665258 | MT+D3Ni x/5 4M cyfrowy licznik energii 3P/4mod, x/5A, wyj. Impulsowe | 1388.11 | 23 | 1 | 1 | tak |  | 5413656652588 | E65 | 7 | Y4 | EC001506
Redline | MT+D3N485 63 4M | 665256 | MT+D3N485 63 4M cyfrowy licznik energii 3P/4mod, 63A, wyj. RS485 | 1815.19 | 23 | 1 | 1 | tak |  | 5413656652564 | E65 | 7 | Y4 | EC001506
Redline | MT+D3N485 x/5 4M | 665260 | MT+D3N485 x/5 4M cyfrowy licznik energii 3P/4mod, x/5A, wyj. RS485 | 1756.97 | 23 | 1 | 1 | tak |  | 5413656652601 | E65 | 7 | Y4 | EC001506
Redline | MT+ImpCon | 665262 | MT+ImpCon konfiguracja wejść impulsowych | 1997.85 | 23 | 1 | 1 | tak |  | 5413656652625 | E65 | 7 | Y4 | EC002295
Redline | MT+D1485 63 2M | 665252 | MT+D1485 63 2M | 1198.71 | 23 | 1 | 1 |  | 4 tygodnie | 5413656652526 | E65 | 7 | Y4 | EC001506
Redline | MT+D TOPiRS485 | 665392 | MT+D TOPiRS485 4M analizator sieci 3 fazowy; 4 mod; Modbus | 2164.42 | 23 | 1 | 1 | tak |  | 5413656653929 | E65 | 7 | Y4 | EC001194
Redline | MT+D PRI BASIC | 665395 | MT+D PRI BASIC 2M przekaźnik wielofunkcyjny 1P; 2 mod | 696.39 | 23 | 1 | 1 | tak |  | 5413656653950 | E65 | 7 | Y4 | EC001655
Redline | MT+D BASIC 4M | 665393 | MT+D BASIC 4M cyfrowy multimetr wielofunkcyjny 1/3P; 4 mod | 1084.55 | 23 | 1 | 1 | tak |  | 5413656653936 | E65 | 7 | Y4 | EC002301
Redline | MT+D TOPi 4M | 665391 | MT+D TOPi 4M multimetr 3 fazowy; 4 mod | 1655.36 | 23 | 1 | 1 | tak |  | 5413656653912 | E65 | 7 | Y4 | EC001194
Redline | MT+ AP 3F 2M | 665396 | MT+ AP 3F 2M przekaźnik obecności i kolejności faz | 683.85 | 23 | 1 | 1 |  | 4 tygodnie | 5413656653967 | E65 | 7 | Y4 | EC001441
Redline |  | 665249 | MT+D1i 32 1M MID cyfrowy licznik energii MID, 1P/1mod, 32A, wyj. imp | 513.73 | 23 | 1 | 1 |  | 4 tygodnie | 5413656652496 | E65 | 7 | Y4 | EC001506
Redline |  | 665251 | MT+D1i 63 2M MID cyfrowy licznik energii MID, 1P/2mod, 63A, wyj. imp | 1140.5 | 23 | 1 | 1 | tak |  | 5413656652519 | E65 | 7 | Y4 | EC001506
Redline |  | 665253 | MT+D1485 63 2M MID cyfrowy licznik energii MID, 1P/2mod, 63A, wyj. RS485 | 1403.07 | 23 | 1 | 1 | tak |  | 5413656652533 | E65 | 7 | Y4 | EC001506
Redline |  | 665255 | MT+D3Ni 63 4M MID cyfrowy licznik energii MID, 3P/4mod, 63A, wyj. imp | 1769.53 | 23 | 1 | 1 | tak |  | 5413656652557 | E65 | 7 | Y4 | EC001506
Redline |  | 665257 | MT+D3N485 63 4MMID cyfrowy licznik energii MID, 3P/4mod, 63A, wyj. RS485 | 1996.72 | 23 | 1 | 1 | tak |  | 5413656652571 | E65 | 7 | Y4 | EC001506
Redline |  | 665259 | MT+D3Ni x/5 4M MID cyfrowy licznik energii MID, 3P/4mod, x/5A, wyj. imp | 1768.39 | 23 | 1 | 1 | tak |  | 5413656652595 | E65 | 7 | Y4 | EC001506
Redline |  | 665261 | MT+D3N485 x/54MMID cyfrowy licznik energii MID, 3P/4mod, x/5A, wyj. RS485 | 1889.4 | 23 | 1 | 1 | tak |  | 5413656652618 | E65 | 7 | Y4 | EC001506
Redline | MTDIN1 | 665010 | MT DIN1 analizator sieci, uniwersalne napięcie zasilania | 2117.76 | 23 | 1 | 1 |  | 4 tygodnie | 5413656650102 | E65 | 7 | Y4 | EC001194
Redline | MTDIN2 | 665011 | MT DIN2 analizator sieci, napięcie zasilania 230V AC | 1996.61 | 23 | 1 | 1 |  | 4 tygodnie | 5413656650119 | E65 | 7 | Y4 | EC001194
Redline | MTDIN1HARCOM | 665012 | MT DIN1 HARCOM analizator sieci, uniwersalne napięcie zasilania, Modbus, harmoniczne | 3531.2 | 23 | 1 | 1 |  | 4 tygodnie | 5413656650126 | E65 | 7 | Y4 | EC001194
Redline | MTDIN2COM | 665155 | MT DIN2 COM analizator sieci, napięcie zasilania 230V AC, Modbus | 3329.27 | 23 | 1 | 1 |  | 4 tygodnie | 5413656651550 | E65 | 7 | Y4 | EC001194
Redline | MT961 | 665190 | MT 961 analizator sieci 96x96, uniwersalne napięcie zasilania | 1976.43 | 23 | 1 | 1 |  | 4 tygodnie | 5413656651901 | E65 | 7 | Y4 | EC001194
Redline | MT962 | 665191 | MT 962 analizator sieci 96x96, napięcie zasilania 230V AC | 1759.06 | 23 | 1 | 1 |  | 4 tygodnie | 5413656651918 | E65 | 7 | Y4 | EC001194
Redline | MT962COM | 665192 | MT 962 COM analizator sieci 96x96, napięcie zasilania 230V AC, Modubs | 2767.46 | 23 | 1 | 1 | tak |  | 5413656651925 | E65 | 7 | Y4 | EC001194
Redline | MT961HARCOM | 665193 | MT 961 HARCOM analizator sieci 96x96, uniwersalne napięcie zasilania, Modbus, harmoniczne | 2969.39 | 23 | 1 | 1 |  | 4 tygodnie | 5413656651932 | E65 | 7 | Y4 | EC001194
Redline | MT144UMD | 665194 | MT 144UMD analizator sieci 144x144 + wyświetlacz LCD | 14371.81 | 23 | 1 | 1 | tak |  | 5413656651949 | E65 | 7 | Y4 | EC001194
Redline | MT144UM | 665195 | MT 144UM analizator sieci 144x144 | 8561.32 | 23 | 1 | 1 |  | 6 tygodnie | 5413656651956 | E65 | 7 | Y4 | EC001194
Redline | MT144UD | 665196 | MT 144UD wyświetlacz LCD do analizatora sieci 144x144 | 6482.75 | 23 | 1 | 1 |  | 6 tygodnie | 5413656651963 | E65 | 7 | Y4 | EC001194
Redline | MT8I8O | 665197 | MT 8I8O moduł 8I8O | 3632.14 | 23 | 1 | 1 |  | 6 tygodnie | 5413656651970 | E65 | 7 | Y4 | EC002295
Redline | MT8I4O | 665198 | MT 8I4O moduł 8I4O | 3552.58 | 23 | 1 | 1 |  | 6 tygodnie | 5413656651987 | E65 | 7 | Y4 | EC002295
Redline | MT8I4OR | 665199 | MT 8I4OR moduł 8I4OR | 2623.74 | 23 | 1 | 1 |  | 6 tygodnie | 5413656651994 | E65 | 7 | Y4 | EC002295
Redline | MTMBus | 665239 | MT MBus moduł modbus | 5191.66 | 23 | 1 | 1 |  | 6 tygodnie | 5413656652397 | E65 | 7 | Y4 | EC002295
Redline | MTSDMem | 665240 | MT SDMem karta pamięci | 3854.26 | 23 | 1 | 1 |  | 6 tygodnie | 5413656652403 | E65 | 7 | Y4 | EC000192
Redline | MTPBus | 665243 | MT Pbus moduł profibus | 7561.25 | 23 | 1 | 1 |  | 6 tygodnie | 5413656652434 | E65 | 7 | Y4 | EC002295
Redline | MTAdapt | 665244 | MT Adapt adapter 72x72 do analizatora sieci MT DIN | 55.82 | 23 | 1 | 1 |  | 6 tygodnie | 5413656652441 | E65 | 7 | Y4 | EC002498
Redline | MT485Enet | 665245 | MT 485 Enet konwerter RS-485/232, Ethernet | 5156.05 | 23 | 1 | 1 |  | 6 tygodnie | 5413656652458 | E65 | 7 | Y4 | EC000310
Redline | MTUSB485 | 665246 | MT USB485 konwerter RS-485, USB | 1375.41 | 23 | 1 | 1 |  | 6 tygodnie | 5413656652465 | E65 | 7 | Y4 | EC000310
Redline |  | 660494 | SA BLOCK I 50 2M klasa B, monoblock, 2 moduły | 842.45 | 23 | 1 | 1 | tak |  | 5413656604945 | E66 | 7 | Y6 | EC000381
Redline |  | 660495 | SA BLOCK I 100 2M klasa B, monoblock, N-PE, 2 moduły | 1011.16 | 23 | 1 | 1 | tak |  | 5413656604952 | E66 | 7 | Y6 | EC000381
Redline |  | 667472 | SA BLOCK I PC zwora przepustowa | 254.43 | 23 | 1 | 1 |  | 3 tygodnie | 5413656674726 | E66 | 7 | Y6 | EC002496 | do wycofania
Redline |  | 667486 | SA BLOCK I&II 100 klasa B+C, monoblock | 940.48 | 23 | 1 | 1 |  | 3 tygodnie | 5413656674863 | E66 | 7 | Y6 | EC001457
Redline |  | 667487 | SA BLOCK I&II 100N klasa B+C, monoblock, N - PE | 842.57 | 23 | 1 | 1 |  | 3 tygodnie | 5413656674870 | E66 | 7 | Y6 | EC001457
Redline |  | 667517 | SA BLOCK I&II 65 klasa B+C, monoblock | 356.39 | 23 | 1 | 1 | tak |  | 5413656675174 | E66 | 7 | Y6 | EC001457
Redline |  | 667518 | SA BLOCK I&II 65N klasa B+C, monoblock, N - PE | 408.5 | 23 | 1 | 1 | tak |  | 5413656675181 | E66 | 7 | Y6 | EC001457
Redline |  | 667473 | SA BLOCK II 15/230 klasa C, monoblock | 178.14 | 23 | 1 | 1 |  | 3 tygodnie | 5413656674733 | E66 | 7 | Y6 | EC000941 | do wycofania
Redline |  | 667474 | SA BLOCK II 15/400 klasa C, monoblock | 198.49 | 23 | 1 | 1 |  | 3 tygodnie | 5413656674740 | E66 | 7 | Y6 | EC000941 | do wycofania
Redline |  | 667477 | SA BLOCK II 40/230 klasa C, monoblock | 204.38 | 23 | 1 | 1 |  | 3 tygodnie | 5413656674771 | E66 | 7 | Y6 | EC000941
Redline |  | 667478 | SA BLOCK II 40/400 klasa C, monoblock | 213.2 | 23 | 1 | 1 |  | 3 tygodnie | 5413656674788 | E66 | 7 | Y6 | EC000941
Redline |  | 667479 | SA BLOCK II 40/230 C klasa C, monoblock, zawiera styki syg. | 248.49 | 23 | 1 | 1 |  | 3 tygodnie | 5413656674795 | E66 | 7 | Y6 | EC000941
Redline |  | 667480 | SA BLOCK II 40/400 C klasa C, monoblock, zawiera styki syg. | 258.78 | 23 | 1 | 1 |  | 3 tygodnie | 5413656674801 | E66 | 7 | Y6 | EC000941
Redline |  | 667482 | SA BLOCK II 40 N klasa C, monoblock | 395.52 | 23 | 1 | 1 |  | 3 tygodnie | 5413656674825 | E66 | 7 | Y6 | EC000941
Redline |  | 667483 | SA BLOCK II 15 LN klasa C, monoblock, 1P+N w 1 module | 382.29 | 23 | 1 | 1 | tak |  | 5413656674832 | E66 | 7 | Y6 | EC000941
Redline |  | 667484 | SA BLOCK ADSL ochrona lini transmisji | 370.67 | 23 | 1 | 1 |  | 3 tygodnie | 5413656674849 | E66 | 7 | Y6 | EC000943 | do wycofania
Redline |  | 667488 | SA BLOCK II 15/230 LNE klasa C, monoblock | 367.84 | 23 | 1 | 1 | tak |  | 5413656674887 | E66 | 7 | Y6 | EC000941
Redline |  | 667489 | SA BLOCK II 15/230 LLE klasa C, monoblock | 385.16 | 23 | 1 | 1 |  | 3 tygodnie | 5413656674894 | E66 | 7 | Y6 | EC002498
Redline |  | 667490 | SA BLOCK II 40/230 LNE klasa C, monoblock | 489.1 | 23 | 1 | 1 | tak |  | 5413656674900 | E66 | 7 | Y6 | EC000941
Redline |  | 667491 | SA BLOCK II 40/230 LLE klasa C, monoblock | 471.16 | 23 | 1 | 1 |  | 3 tygodnie | 5413656674917 | E66 | 7 | Y6 | EC002498
Redline |  | 667492 | SA C35 dławik sprzęgający | 345.52 | 23 | 1 | 1 |  | 3 tygodnie | 5413656674924 | E66 | 7 | Y6 | EC000613
Redline |  | 667499 | SA C63 dławik sprzęgający | 691.07 | 23 | 1 | 1 |  | 3 tygodnie | 5413656674993 | E66 | 7 | Y6 | EC000613
Redline |  | 667485 | TELE OV-230 | 441.11 | 23 | 1 | 1 |  | 3 tygodnie | 5413656674863 | E66 | 7 | Y6 | EC001438
Redline |  | 667493 | TELE OV-400 | 1405.13 | 23 | 1 | 1 |  | 3 tygodnie | 5413656674931 | E66 | 7 | Y6 | EC001438
Redline |  | 667494 | SA BLOCK II 15/400 3L+NE klasa C, monoblock | 442.45 | 23 | 1 | 1 | tak |  | 5413656674948 | E66 | 7 | Y6 | EC000941
Redline |  | 667495 | SA BLOCK II 15/400 4L/NE klasa C, monoblock | 478.91 | 23 | 1 | 1 |  | 3 tygodnie | 5413656674955 | E66 | 7 | Y6 | EC002498
Redline |  | 667496 | SA BLOCK II 40/400 3L+NE klasa C, monoblock | 843.09 | 23 | 1 | 1 | tak |  | 5413656674962 | E66 | 7 | Y6 | EC000941
Redline |  | 667497 | SA BLOCK II 40/400 4L/NE klasa C, monoblock | 773.39 | 23 | 1 | 1 | tak |  | 5413656674979 | E66 | 7 | Y6 | EC002498
Redline |  | 667498 | SA BLOCK II 40/400 4L/NE C klasa C, monoblock, zawiera styki syg. | 974.11 | 23 | 1 | 1 | tak |  | 5413656674986 | E66 | 7 | Y6 | EC002498
Redline |  | 667510 | SA TV do kabli koncentrycznych | 466.68 | 23 | 1 | 1 |  | 3 tygodnie | 5413656675105 | E66 | 7 | Y6 | EC000943 | do wycofania
Redline |  | 660125 | SAP1 I+II 25/230 | 1372.91 | 23 | 1 | 1 |  | 3 tygodnie | 5413656601258 | E66 | 7 | Y6 | EC001457
Redline |  | 660127 | SAP1 I+II 25/230C | 1410.17 | 23 | 1 | 1 | tak |  | 5413656601272 | E66 | 7 | Y6 | EC001457
Redline |  | 660128 | SAP1 I+II 25/400C | 1568.54 | 23 | 1 | 1 |  | 3 tygodnie | 5413656601289 | E66 | 7 | Y6 | EC001457 | do wycofania
Redline |  | 660391 | SAP1 i+II 100N | 1690.81 | 23 | 1 | 1 | tak |  | 5413656603917 | E66 | 7 | Y6 | EC001457
Redline |  | 660131 | SAP1 I+II 12,5/230 | 818.62 | 23 | 1 | 1 |  | 3 tygodnie | 5413656601319 | E66 | 7 | Y6 | EC001457 | do wycofania
Redline |  | 660132 | SAP1 I+II 12,5/400 | 834.93 | 23 | 1 | 1 |  | 3 tygodnie | 5413656601326 | E66 | 7 | Y6 | EC001457 | do wycofania
Redline |  | 660135 | SAP1I+II 12,5/230C | 924.59 | 23 | 1 | 1 |  | 3 tygodnie | 5413656601357 | E66 | 7 | Y6 | EC001457 | do wycofania
Redline |  | 660136 | SAP1I+II 12,5/400C | 943.21 | 23 | 1 | 1 |  | 3 tygodnie | 5413656601364 | E66 | 7 | Y6 | EC001457 | do wycofania
Redline |  | 660130 | SAP1 I+II 50N | 1183.09 | 23 | 1 | 1 |  | 3 tygodnie | 5413656601302 | E66 | 7 | Y6 | EC001457
Redline |  | 660138 | SAP1 I+II 25N | 766.22 | 23 | 1 | 1 |  | 3 tygodnie | 5413656601388 | E66 | 7 | Y6 | EC001457
Redline |  | 660139 | SAP2 I+II 12,5TT | 1520.8 | 23 | 1 | 1 |  | 3 tygodnie | 5413656601395 | E66 | 7 | Y6 | EC001457
Redline |  | 660140 | SAP2 I+II 12,5TTC | 1673.34 | 23 | 1 | 1 |  | 3 tygodnie | 5413656601401 | E66 | 7 | Y6 | EC001457
Redline |  | 660143 | SAP2 I+II 12,5TNS | 1588.33 | 23 | 1 | 1 |  | 3 tygodnie | 5413656601432 | E66 | 7 | Y6 | EC001457
Redline |  | 660144 | SAP2 I+II 12,5TNSC | 1762.99 | 23 | 1 | 1 |  | 3 tygodnie | 5413656601449 | E66 | 7 | Y6 | EC001457
Redline |  | 660147 | SAP3 I+II 12,5TNC ogranicznik wtykowy B+C, 3P | 1280.91 | 23 | 1 | 1 | tak |  | 5413656601470 | E66 | 7 | Y6 | EC001457
Redline |  | 660148 | SAP3 I+II 12,5TNC C ogranicznik wttkowy B+C, 3P, styk pomocniczy | 1455.59 | 23 | 1 | 1 |  | 3 tygodnie | 5413656601487 | E66 | 7 | Y6 | EC001457
Redline |  | 660150 | SAP4 I+II 12,5TT | 3347.83 | 23 | 1 | 1 |  | 3 tygodnie | 5413656601500 | E66 | 7 | Y6 | EC001457
Redline |  | 660151 | SAP4 I+II 12,5TTC | 3683.2 | 23 | 1 | 1 |  | 3 tygodnie | 5413656601517 | E66 | 7 | Y6 | EC001457
Redline |  | 660152 | SAP4 I+II 12,5TNS ogranicznik wtykowy B+C, 4P | 1427.04 | 23 | 1 | 1 | tak |  | 5413656601524 | E66 | 7 | Y6 | EC001457
Redline |  | 660156 | SAP4 I+II 12,5TNS C ogranicznik wttkowy B+C, 3P, styk pomocniczy | 1655.36 | 23 | 1 | 1 | tak |  | 5413656601562 | E66 | 7 | Y6 | EC001457
Redline |  | 660158 | SAP1 II 40/230 | 301.59 | 23 | 1 | 1 |  | 3 tygodnie | 5413656601586 | E66 | 7 | Y6 | EC000941
Redline |  | 660159 | SAP1 II 40/400 | 326.04 | 23 | 1 | 1 |  | 3 tygodnie | 5413656601593 | E66 | 7 | Y6 | EC000941
Redline |  | 660160 | SAP1 II 40/230 C | 355.16 | 23 | 1 | 1 | tak |  | 5413656601609 | E66 | 7 | Y6 | EC000941
Redline |  | 660162 | SAP1 II 40/400 C | 384.27 | 23 | 1 | 1 |  | 3 tygodnie | 5413656601623 | E66 | 7 | Y6 | EC000941
Redline |  | 660163 | SAP1 II 40N | 392.43 | 23 | 1 | 1 | tak |  | 5413656601630 | E66 | 7 | Y6 | EC000941
Redline |  | 660164 | SAP1 II 20/230 | 246.86 | 23 | 1 | 1 | tak |  | 5413656601647 | E66 | 7 | Y6 | EC000941
Redline |  | 660165 | SAP1 II 20/400 | 251.52 | 23 | 1 | 1 |  | 3 tygodnie | 5413656601654 | E66 | 7 | Y6 | EC000941 | do wycofania
Redline |  | 660169 | SAP1 II 20N | 278.31 | 23 | 1 | 1 |  | 3 tygodnie | 5413656601692 | E66 | 7 | Y6 | EC000941 | do wycofania
Redline |  | 660171 | SAP2 II 40/230 TT | 560.11 | 23 | 1 | 1 | tak |  | 5413656601715 | E66 | 7 | Y6 | EC000941
Redline |  | 660172 | SAP2 II 40/230 TTC | 752.24 | 23 | 1 | 1 |  | 3 tygodnie | 5413656601722 | E66 | 7 | Y6 | EC000941
Redline |  | 660175 | SAP2 II 40/230TNS | 584.57 | 23 | 1 | 1 |  | 3 tygodnie | 5413656601753 | E66 | 7 | Y6 | EC000941
Redline |  | 660176 | SAP2 II 40/230TNSC | 677.72 | 23 | 1 | 1 |  | 3 tygodnie | 5413656601760 | E66 | 7 | Y6 | EC000941
Redline |  | 660173 | SAP2 II 20/230 TT | 504.21 | 23 | 1 | 1 | tak |  | 5413656601739 | E66 | 7 | Y6 | EC000941
Redline |  | 660174 | SAP2 II 20/230 TTC | 569.41 | 23 | 1 | 1 |  | 3 tygodnie | 5413656601746 | E66 | 7 | Y6 | EC000941
Redline |  | 660177 | SAP2 II 20/230TNS | 478.6 | 23 | 1 | 1 |  | 3 tygodnie | 5413656601777 | E66 | 7 | Y6 | EC000941
Redline |  | 660178 | SAP2 II 20/230TNSC | 554.28 | 23 | 1 | 1 |  | 3 tygodnie | 5413656601784 | E66 | 7 | Y6 | EC000941
Redline |  | 660179 | SAP3 II 40/400TNC | 876.84 | 23 | 1 | 1 |  | 3 tygodnie | 5413656601791 | E66 | 7 | Y6 | EC000941
Redline |  | 660180 | SAP3 II 40/400TNCC | 1025.9 | 23 | 1 | 1 |  | 3 tygodnie | 5413656601807 | E66 | 7 | Y6 | EC000941
Redline |  | 660195 | SAPV II 40/600 | 737.1 | 23 | 1 | 1 |  | 3 tygodnie | 5413656601951 | E66 | 7 | Y6 | EC000941
Redline |  | 660196 | SAPV II 40/600C | 1025.9 | 23 | 1 | 1 |  | 3 tygodnie | 5413656601968 | E66 | 7 | Y6 | EC000941
Redline |  | 660197 | SAPV II 40/1000 | 796.5 | 23 | 1 | 1 |  | 3 tygodnie | 5413656601975 | E66 | 7 | Y6 | EC000941
Redline |  | 660198 | SAPV II 40/1000C | 1107.4 | 23 | 1 | 1 |  | 3 tygodnie | 5413656601982 | E66 | 7 | Y6 | EC000941
Redline |  | 660181 | SAP3 II 20/400 TNC | 717.31 | 23 | 1 | 1 |  | 3 tygodnie | 5413656601814 | E66 | 7 | Y6 | EC000941
Redline |  | 660182 | SAP3 II 20/400TNCC | 839.57 | 23 | 1 | 1 |  | 3 tygodnie | 5413656601821 | E66 | 7 | Y6 | EC000941
Redline |  | 660183 | SAP4 II 40/400 TT | 1011.92 | 23 | 1 | 1 | tak |  | 5413656601838 | E66 | 7 | Y6 | EC000941
Redline |  | 660184 | SAP4 II 40/400 TTC | 1384.55 | 23 | 1 | 1 | tak |  | 5413656601845 | E66 | 7 | Y6 | EC000941
Redline |  | 660187 | SAP4 II 40/400TNS ogranicznik wtykowy C, Imxa 20kA, 4P | 756.91 | 23 | 1 | 1 | tak |  | 5413656601876 | E66 | 7 | Y6 | EC000941
Redline |  | 660188 | SAP4 II 40/400TNS C ogranicznik wtykowy C, Imxa 20kA, 4P, styk pom | 1126.05 | 23 | 1 | 1 |  | 3 tygodnie | 5413656601883 | E66 | 7 | Y6 | EC000941
Redline |  | 660185 | SAP4 II 20/400 TT | 945.54 | 23 | 1 | 1 |  | 3 tygodnie | 5413656601852 | E66 | 7 | Y6 | EC000941
Redline |  | 660186 | SAP4 II 20/400 TTC | 1087.61 | 23 | 1 | 1 |  | 3 tygodnie | 5413656601869 | E66 | 7 | Y6 | EC000941
Redline |  | 660189 | SAP4 II 20/400TNS ogranicznik wtykowy C, Imxa 40kA, 4P | 697.52 | 23 | 1 | 1 |  | 3 tygodnie | 5413656601890 | E66 | 7 | Y6 | EC000941
Redline |  | 660190 | SAP4 II 20/400TNS C ogranicznik wtykowy C, Imxa 40kA, 4P, styk pom | 1095.77 | 23 | 1 | 1 |  | 3 tygodnie | 5413656601906 | E66 | 7 | Y6 | EC000941
Redline |  | 660199 | SAM I+II 25/230 | 1310.03 | 23 | 1 | 1 |  | 3 tygodnie | 5413656601999 | E66 | 7 | Y6 | EC001457
Redline |  | 660257 | SAM I+II 25/400 | 1336.81 | 23 | 1 | 1 |  | 3 tygodnie | 5413656602576 | E66 | 7 | Y6 | EC001457
Redline |  | 660274 | SAM I+II 50N | 1128.37 | 23 | 1 | 1 |  | 3 tygodnie | 5413656602743 | E66 | 7 | Y6 | EC001457
Redline |  | 660393 | SAM I+II 100N | 1612.77 | 23 | 1 | 1 |  | 3 tygodnie | 5413656603931 | E66 | 7 | Y6 | EC001457
Redline |  | 660294 | SAM I+II 12,5/230 moduł wymienny do ogranicznika B+C; 12,5kA | 581.06 | 23 | 1 | 1 |  | 3 tygodnie | 5413656602941 | E66 | 7 | Y6 | EC001457
Redline |  | 660295 | SAM I+II 12,5/400 | 796.5 | 23 | 1 | 1 |  | 3 tygodnie | 5413656602958 | E66 | 7 | Y6 | EC001457
Redline |  | 660296 | SAM I+II 25N | 731.29 | 23 | 1 | 1 |  | 3 tygodnie | 5413656602965 | E66 | 7 | Y6 | EC001457
Redline |  | 660297 | SAM II 20/230 moduł wymienny do ogranicznika C; 20kA | 173.5 | 23 | 1 | 1 |  | 3 tygodnie | 5413656602972 | E66 | 7 | Y6 | EC000941
Redline |  | 660299 | SAM II 20N | 265.49 | 23 | 1 | 1 |  | 3 tygodnie | 5413656602996 | E66 | 7 | Y6 | EC000941
Redline |  | 660373 | SAM II 40/230 moduł wymienny do ogranicznika C; 40kA | 203.79 | 23 | 1 | 1 |  | 3 tygodnie | 5413656603733 | E66 | 7 | Y6 | EC000941
Redline |  | 660374 | SAM II 40/400 | 310.92 | 23 | 1 | 1 |  | 3 tygodnie | 5413656603740 | E66 | 7 | Y6 | EC000941
Redline |  | 660375 | SAM II 40N | 373.8 | 23 | 1 | 1 |  | 3 tygodnie | 5413656603757 | E66 | 7 | Y6 | EC000941
Redline |  | 660378 | SAM II 40/600PV | 287.63 | 23 | 1 | 1 |  | 3 tygodnie | 5413656603788 | E66 | 7 | Y6 | EC000941
Redline |  | 660379 | SAM II 40/1000PV | 310.92 | 23 | 1 | 1 |  | 3 tygodnie | 5413656603795 | E66 | 7 | Y6 | EC000941
Fix-o-Rail |  | 610636 | FIX-O-RAIL150 sk. n/t 18 mod; drz. przeź; IP40, zaciski PE | 225.5 | 23 | 1 | 1 | tak |  | 5413656106364 | C13 | 7 | S2 | EC000214 | 610275
Fix-o-Rail |  | 610646 | FIX-O-RAIL150 sk. n/t 18 mod; drz. białe, IP40, zaciski PE | 225.5 | 23 | 1 | 1 | tak |  | 5413656106463 | C13 | 7 | S2 | EC000214 | 610276
Fix-o-Rail |  | 610637 | FIX-O-RAIL150 sk. n/t 36 mod; drz. przeź; IP40, zaciski PE | 290.08 | 23 | 1 | 1 | tak |  | 5413656106371 | C13 | 7 | S2 | EC000214 | 610285
Fix-o-Rail |  | 610647 | FIX-O-RAIL150 sk. n/t 36 mod; drz. białe, IP40, zaciski PE | 290.08 | 23 | 1 | 1 | tak |  | 5413656106470 | C13 | 7 | S2 | EC000214 | 610286
Fix-o-Rail |  | 610638 | FIX-O-RAIL150 sk. n/t 54 mod; drz. przeź; IP40, zaciski PE | 371.05 | 23 | 1 | 1 | tak |  | 5413656106388 | C13 | 7 | S2 | EC000214 | 610295
Fix-o-Rail |  | 610648 | FIX-O-RAIL150 sk. n/t 54 mod; drz. białe, IP40, zaciski PE | 371.05 | 23 | 1 | 1 | tak |  | 5413656106487 | C13 | 7 | S2 | EC000214 | 610296
Fix-o-Rail |  | 610639 | FIX-O-RAIL150 sk. n/t 72 mod; drz. przeź; IP40, zaciski PE | 603.73 | 23 | 1 | 1 | tak |  | 5413656106395 | C13 | 7 | S2 | EC000214 | 610303
Fix-o-Rail |  | 610649 | FIX-O-RAIL150 sk. n/t 72 mod; drz. białe, IP40, zaciski PE | 603.73 | 23 | 1 | 1 | tak |  | 5413656106494 | C13 | 7 | S2 | EC000214 | 610304
Fix-o-Rail |  | 610277 | FIX-O-RAIL150 drz. przeźroczyste, zapasowe | 74.34 | 23 | 1 | 1 |  | 3 tygodnie | 5413656102779 | C13 | 7 | S2 | EC000747
Fix-o-Rail |  | 610287 | FIX-O-RAIL150 drz. przeźroczyste, zapasowe | 99.89 | 23 | 1 | 1 |  | 3 tygodnie | 5413656102878 | C13 | 7 | S2 | EC000747
Fix-o-Rail |  | 610297 | FIX-O-RAIL150 drz. przeźroczyste, zapasowe | 125.28 | 23 | 1 | 1 |  | 3 tygodnie | 5413656102977 | C13 | 7 | S2 | EC000747
Fix-o-Rail |  | 610305 | FIX-O-RAIL150 drz. przeźroczyste, zapasowe | 163.78 | 23 | 1 | 1 |  | 3 tygodnie | 5413656103059 | C13 | 7 | S2 | EC000747
Fix-o-Rail |  | 610170 | Zamek zabezpieczjący + dwa kluczyki | 80.93 | 23 | 1 | 1 | tak |  | 5413656101703 | C11 | 7 | S3 | EC000327
Fix-o-Rail |  | 610185 | Phase Connection terminals 6x1 | 18.72 | 23 | 4 | 4 |  | 3 tygodnie | 5413656101857 | C11 | 7 | S3 | EC000275
Fix-o-Rail |  | 610186 | E terminals 6x10mm + 2x16mm FO | 7.29 | 23 | 4 | 4 | tak |  | 5413656101864 | C11 | 7 | S3 | EC000329
Fix-o-Rail |  | 610187 | N terminals 6x10mm + 2x16mm FO | 7.29 | 23 | 4 | 4 | tak |  | 5413656101871 | C11 | 7 | S3 | EC000485
Fix-o-Rail |  | 610232 | Circuit identification label 3 | 16.63 | 23 | 10 | 10 |  | 3 tygodnie | 5413656102328 | L51 | 7 | S4 | EC001288
Fix-o-Rail |  | 610233 | Circuit identification label 5 | 25.89 | 23 | 10 | 10 | tak |  | 5413656102335 | L51 | 7 | S4 | EC001288
Fix-o-Rail |  | 610264 | FIX-O-RAIL150 uniwersalna plyta podejściowa | 12.19 | 23 | 2 | 2 |  | 3 tygodnie | 5413656102649 | C13 | 7 | S2 | EC000211
Fix-o-Rail |  | 610265 | FIX-O-RAIL150 schowek na dokumentacje | 39.98 | 23 | 1 | 1 |  | 3 tygodnie | 5413656102656 | C13 | 7 | S2 | EC000317
Fix-o-Rail |  | 610272 | FIX-O-RAIL150 uniw. płyta przepustowa - góra lub dół | 118.59 | 23 | 1 | 1 |  | 3 tygodnie | 5413656102724 | C13 | 7 | S2 | EC000211
Fix-o-Rail |  | 610380 | Naklejki do oznaczania obwodów | 107.81 | 23 | 1 | 1 | tak |  | 5413656103806 | C09 | 7 | S2 | EC001288
Fix-o-Rail |  | 610383 | Wkładka opisowa i uchwyt | 101.34 | 23 | 1 | 1 |  | 3 tygodnie | 5413656103837 | C09 | 7 | S2 | EC001288
Fix-o-Rail |  | 610386 | Wspornik izolacyjny z zaciskami | 35.52 | 23 | 4 | 4 |  | 3 tygodnie | 5413656103868 | C09 | 7 | S2 | EC000275
Fix-o-Rail |  | 610385 | Wspornik izolacyjny z zaciskami | 40.58 | 23 | 4 | 4 |  | 3 tygodnie | 5413656103851 | C09 | 7 | S2 | EC000275
Fix-o-Rail |  | 610387 | Wspornik izolacyjny z zaciskami | 77.82 | 23 | 4 | 4 | tak |  | 5413656103875 | C09 | 7 | S2 | EC000275
Fix-o-Rail |  | 610532 | Wspornik izolacyjny z zaciskami | 103.76 | 23 | 4 | 4 | tak |  | 5413656105329 | C09 | 7 | S2 | EC000275
Fix-o-Rail |  | 610140 | JUNIOR - klamra do plombowania | 3.98 | 23 | 2 | 2 | tak |  | 5413656101406 | C12 | 7 | S3 | EC002287
Fix-o-Rail |  | 610141 | JUNIOR - listwa przyłączeniowa N 5X16 | 8.22 | 23 | 2 | 2 |  | 3 tygodnie | 5413656101413 | C12 | 7 | S3 | EC000329
Fix-o-Rail |  | 610344 | JUNIOR sk. n/t 4 mod, IP54 z listwą E&N | 80.33 | 23 | 20 | 1 | tak |  | 5413656103448 | C12 | 7 | S3 | EC000214
Fix-o-Rail |  | 610345 | JUNIOR sk. n/t 8 mod, IP54 z listwą E&N | 104.47 | 23 | 9 | 1 | tak |  | 5413656103455 | C12 | 7 | S3 | EC000214
Fix-o-Rail |  | 610090 | COVER sk. n/t 2 mod, IP30 bez listwy E&N | 15.67 | 23 | 50 | 1 | tak |  | 5413656100904 | C21 | 7 | S3 | EC000214
Fix-o-Rail |  | 610091 | COVER sk. n/t 4 mod, IP30 bez listwy E&N | 22.53 | 23 | 60 | 1 | tak |  | 5413656100911 | C21 | 7 | S3 | EC000214
Fix-o-Rail |  | 610354 | COVER sk. n/t 6 mod, IP30 bez listwy E&N | 44.99 | 23 | 28 | 1 | tak |  | 5413656103547 | C21 | 7 | S3 | EC000214
Fix-o-Rail |  | 610355 | COVER sk. n/t 8 mod, IP30 bez listwy E&N | 61.23 | 23 | 18 | 1 | tak |  | 5413656103554 | C21 | 7 | S3 | EC000214
Fix-o-Rail |  | 610070 | DESIGN sk. n/t 10 mod, IP40 bez listwy E&N | 153.29 | 23 | 30 | 1 | tak |  | 5413656100706 | C24 | 7 | S3 | EC000214
Fix-o-Rail |  | 610072 | DESIGNE - wspornik izol. z listwą E&N 10 mod | 82.26 | 23 | 25 | 1 |  | 3 tygodnie | 5413656100720 | C24 | 7 | S3 | EC002287
Fix-o-Rail |  | 618791 | DESIGN sk. n/t 10 mod, IP40 z listwą E&N | 176.19 | 23 | 1 | 1 |  | 3 tygodnie | 5413656187912 | C24 | 7 | S3 | EC000214
Fix-o-Rail |  | 610076 | DESIGN sk. n/t 14 mod, IP40 bez listwy E&N | 161.62 | 23 | 30 | 1 |  | 3 tygodnie | 5413656100768 | C24 | 7 | S3 | EC000214
Fix-o-Rail |  | 610078 | DESIGNE - wspornik izol. z listwą E&N 14 mod | 101.66 | 23 | 25 | 1 |  | 3 tygodnie | 5413656100782 | C24 | 7 | S3 | EC002287
Fix-o-Rail |  | 618792 | DESIGN sk. n/t 14 mod, IP40 z listwą E&N | 185.49 | 23 | 1 | 1 |  | 3 tygodnie | 5413656187929 | C24 | 7 | S3 | EC000214
Fix-o-Rail |  | 610083 | DESIGN sk. n/t 18 mod, IP40 bez listwy E&N | 195.72 | 23 | 30 | 1 |  | 3 tygodnie | 5413656100836 | C24 | 7 | S3 | EC000214
Fix-o-Rail |  | 618793 | DESIGN sk. n/t 18 mod, IP40 z listwą E&N | 235 | 23 | 1 | 1 |  | 3 tygodnie | 5413656187936 | C24 | 7 | S3 | EC000214
Fix-o-Rail |  | 610322 | Listwa przyłączowa E/N 18X16mm2 | 20.8 | 23 | 4 | 4 |  | 3 tygodnie | 5413656103226 | C24 | 7 | S3 | EC000275
Fix-o-Rail |  | 610323 | Listwa przyłączowa E/N 12X16mm2 | 11.93 | 23 | 4 | 4 |  | 3 tygodnie | 5413656103233 | C24 | 7 | S3 | EC000275
Fix-o-Rail |  | 610324 | Listwa przyłączowa E/N 10X16mm2 | 10.89 | 23 | 4 | 4 |  | 3 tygodnie | 5413656103240 | C24 | 7 | S3 | EC000275
Fix-o-Rail |  | 610325 | Listwa przyłączowa E/N 8X16mm2 | 9.38 | 23 | 4 | 4 |  | 3 tygodnie | 5413656103257 | C24 | 7 | S3 | EC000275
Fix-o-Rail |  | 610313 | FIX-O-RAIL55 - uchwyt do zamknięcia skrzynki na kłódkę | 39.61 | 23 | 1 | 1 | tak |  | 5413656103134 | C14 | 7 | S3 | EC000327
Fix-o-Rail |  | 610314 | FIX-O-RAIL55 - listwa przyłączowa N | 13.76 | 23 | 1 | 1 | tak |  | 5413656103141 | C14 | 7 | S3 | EC000275
Fix-o-Rail |  | 610315 | FIX-O-RAIL55 - zestaw do łączenia 2 skrzynek | 18.37 | 23 | 1 | 1 | tak |  | 5413656103158 | C14 | 7 | S3 | EC002625
Fix-o-Rail |  | 610316 | FIX-O-RAIL55 sk. n/t 12 mod, IP55 z listwą | 238.15 | 23 | 1 | 1 | tak |  | 5413656103165 | C14 | 7 | S3 | EC000214
Fix-o-Rail |  | 610317 | FIX-O-RAIL55 sk. n/t 24 mod, IP55 z listwą | 316.27 | 23 | 1 | 1 | tak |  | 5413656103172 | C14 | 7 | S3 | EC000214
Fix-o-Rail |  | 610318 | FIX-O-RAIL55 sk. n/t 36 mod, IP55 z listwą | 371.13 | 23 | 1 | 1 | tak |  | 5413656103189 | C14 | 7 | S3 | EC000214
Fix-o-Rail |  | 600573 | FIX-O-RAIL55 sk. n/t 3 mod, IP55 bez listew | 71.6 | 23 | 12 | 1 | tak |  | 5413656005735 | C14 | 7 | S3 | EC000214
Fix-o-Rail |  | 600574 | FIX-O-RAIL55 sk. n/t 5 mod, IP55 bez listew | 120.89 | 23 | 20 | 1 | tak |  | 5413656005742 | C14 | 7 | S3 | EC000214
Fix-o-Rail |  | 600575 | FIX-O-RAIL55 sk. n/t 8 mod, IP55 bez listew | 129.38 | 23 | 12 | 1 | tak |  | 5413656005759 | C14 | 7 | S3 | EC000214
Fix-o-Rail |  | 610328 | SENIOR ob. n/t 48 mod; drz. przeźroczyste, IP41 | 1790.08 | 23 | 1 | 1 |  | 3 tygodnie | 5413656103288 | L51 | 7 | S4 | EC000214
Fix-o-Rail |  | 610329 | SENIOR ob. n/t 96 mod; drz. przeźroczyste, IP41 | 2082.12 | 23 | 1 | 1 |  | 3 tygodnie | 5413656103295 | L51 | 7 | S4 | EC000214
Fix-o-Rail |  | 610330 | SENIOR ob. n/t 60 mod; drz. przeźroczyste, IP41 | 2289.36 | 23 | 1 | 1 |  | 3 tygodnie | 5413656103301 | L51 | 7 | S4 | EC000214
Fix-o-Rail |  | 610331 | SENIOR ob. n/t 120 mod; drz. przeźroczyste, IP41 | 2676.08 | 23 | 1 | 1 |  | 3 tygodnie | 5413656103318 | L51 | 7 | S4 | EC000214
Fix-o-Rail |  | 610332 | SENIOR ob. n/t 144 mod; drz. przeźroczyste, IP41 | 2944.65 | 23 | 1 | 1 |  | 3 tygodnie | 5413656103325 | L51 | 7 | S4 | EC000214
Fix-o-Rail |  | 610239 | SENIOR ob. n/t 48 mod; drz. szare, IP41 | 1504.17 | 23 | 1 | 1 |  | 3 tygodnie | 5413656102397 | L51 | 7 | S4 | EC000214
Fix-o-Rail |  | 610240 | SENIOR ob. n/t 96 mod; drz. szare, IP41 | 1895.14 | 23 | 1 | 1 | tak |  | 5413656102403 | L51 | 7 | S4 | EC000214
Fix-o-Rail |  | 610248 | SENIOR ob. n/t 60 mod; drz. szare, IP41 | 1777.99 | 23 | 1 | 1 |  | 3 tygodnie | 5413656102489 | L51 | 7 | S4 | EC000214
Fix-o-Rail |  | 610249 | SENIOR ob. n/t 120 mod; drz. szare, IP41 | 2245.68 | 23 | 1 | 1 | tak |  | 5413656102496 | L51 | 7 | S4 | EC000214
Fix-o-Rail |  | 610257 | SENIOR ob. n/t 144 mod; drz. szare, IP41 | 2444.57 | 23 | 1 | 1 | tak |  | 5413656102571 | L51 | 7 | S4 | EC000214
Fix-o-Rail |  | 610241 | SENIOR ob. n/t 168 mod; drz. szare, IP41 - NOWOSC | 3627.14 | 23 | 1 | 1 | tak |  | 5413656102410 | L51 | 7 | S4 | EC000214
Fix-o-Rail |  | 610242 | SENIOR ob. n/t 192 mod; drz. szare, IP41 - NOWOSC | 3972.86 | 23 | 1 | 1 | tak |  | 5413656102427 | L51 | 7 | S4 | EC000214
Fix-o-Rail |  | 610243 | SENIOR ob. n/t 252 mod; drz. szare, IP41 - NOWOSC | 5185.71 | 23 | 1 | 1 |  | 3 tygodnie | 5413656102434 | L51 | 7 | S4 | EC000214
Fix-o-Rail |  | 610244 | SENIOR ob. n/t 288 mod; drz. szare, IP41 - NOWOSC | 5728.14 | 23 | 1 | 1 |  | 3 tygodnie | 5413656102441 | L51 | 7 | S4 | EC000214
Fix-o-Rail |  | 619300 | ABACO sk. p/t 2/4 mod; IP40, szara | 28 | 23 | 12 | 12 | tak |  | 8017018193008 | C10 | 7 | S3 | EC000214
Fix-o-Rail |  | 619301 | ABACO sk. p/t 4/7 mod; IP40, szara | 35.59 | 23 | 24 | 1 | tak |  | 8017018193015 | C10 | 7 | S3 | EC000214
Fix-o-Rail |  | 619302 | ABACO sk. p/t 6/10 mod; IP40, szara | 43.3 | 23 | 14 | 1 | tak |  | 8017018193022 | C10 | 7 | S3 | EC000214
Fix-o-Rail |  | 619303 | ABACO sk. p/t 10/14 mod; IP40, szara | 56.96 | 23 | 10 | 1 | tak |  | 8017018193039 | C10 | 7 | S3 | EC000214
Fix-o-Rail |  | 619304 | ABACO sk. p/t 26 mod; IP40, szara | 148.46 | 23 | 1 | 1 | tak |  | 8017018193046 | C10 | 7 | S3 | EC000214
Fix-o-Rail |  | 619305 | ABACO sk. p/t 39 mod; IP40, szara | 206.65 | 23 | 1 | 1 | tak |  | 8017018193053 | C10 | 7 | S3 | EC000214
Fix-o-Rail |  | 619324 | ABACO sk. p/t 2/4 mod; IP40, biała - tylko do wyczerpania zapasów | 29.3 | 23 | 12 | 1 |  | 3 tygodnie | 8017018193244 | C10 | 7 | S3 | EC000214
Fix-o-Rail |  | 619325 | ABACO sk. p/t 4/7 mod; IP40, biała | 37.4 | 23 | 24 | 1 |  | 3 tygodnie | 8017018193251 | C10 | 7 | S3 | EC000214
Fix-o-Rail |  | 619326 | ABACO sk. p/t 6/10 mod; IP40, biała | 48.04 | 23 | 14 | 1 | tak |  | 8017018193268 | C10 | 7 | S3 | EC000214
Fix-o-Rail |  | 619327 | ABACO sk. p/t 10/14 mod; IP40, biała | 54.05 | 23 | 10 | 1 | tak |  | 8017018193275 | C10 | 7 | S3 | EC000214
Fix-o-Rail |  | 619328 | ABACO sk. p/t 26 mod; IP40, biała | 154.5 | 23 | 1 | 1 | tak |  | 8017018193282 | C10 | 7 | S3 | EC000214
Fix-o-Rail |  | 619329 | ABACO sk. p/t 39 mod; IP40, biała | 227.94 | 23 | 1 | 1 | tak |  | 8017018193299 | C10 | 7 | S3 | EC000214
Fix-o-Rail |  | 619368 | ABACO listwy zaciskowe PE/N 4 MOD. - tylko do wyczerpania zapasów | 20.43 | 23 | 1 | 1 |  | 3 tygodnie | 8017018193688 | C10 | 7 | S3 | EC000329
Fix-o-Rail |  | 619337 | ABACO listwy zaciskowe PE/N 7 MOD. | 22.7 | 23 | 1 | 1 |  | 3 tygodnie | 8017018193374 | C10 | 7 | S3 | EC000329
Fix-o-Rail |  | 619319 | ABACO listwy zaciskowe PE/N 10 MOD. | 32.05 | 23 | 20 | 1 |  | 3 tygodnie | 8017018193190 | C10 | 7 | S3 | EC002848
Fix-o-Rail |  | 619320 | ABACO listwy zaciskowe PE/N 14 MOD. | 43.51 | 23 | 20 | 1 | tak |  | 8017018193206 | C10 | 7 | S3 | EC002498
Fix-o-Rail |  | 619321 | ABACO listwy zaciskowe PE/N 26 MOD. | 73.24 | 23 | 10 | 1 | tak |  | 8017018193213 | C10 | 7 | S3 | EC002498
Fix-o-Rail |  | 619340 | ABACO drzwi zapasowe 2/4 | 13.14 | 23 | 1 | 1 |  | 3 tygodnie | 8017018193404 | C10 | 7 | S3 | EC000747
Fix-o-Rail |  | 619341 | ABACO drzwi zapasowe 4/7 | 20.53 | 23 | 1 | 1 |  | 3 tygodnie | 8017018193411 | C10 | 7 | S3 | EC000747
Fix-o-Rail |  | 619342 | ABACO drzwi zapasowe 6/10 | 24.94 | 23 | 1 | 1 |  | 3 tygodnie | 8017018193428 | C10 | 7 | S3 | EC000747
Fix-o-Rail |  | 619343 | ABACO drzwi zapasowe 10/14 | 32.19 | 23 | 1 | 1 |  | 3 tygodnie | 8017018193435 | C10 | 7 | S3 | EC000747
Fix-o-Rail |  | 619344 | ABACO drzwi zapasowe 24 | 73.28 | 23 | 1 | 1 |  | 3 tygodnie | 8017018193442 | C10 | 7 | S3 | EC000747
Fix-o-Rail |  | 619345 | ABACO drzwi zapasowe 39 | 111.08 | 23 | 1 | 1 |  | 3 tygodnie | 8017018193459 | C10 | 7 | S3 | EC000747
Fix-o-Rail |  | 619322 | ABACO zestaw do łączenia sk. | 0.96 | 23 | 10 | 10 |  | 3 tygodnie | 8017018193220 | C10 | 7 | S3 | EC002625
Fix-o-Rail |  | 619323 | zaślepka szara na 5 mod | 9.92 | 23 | 150 | 150 |  | 3 tygodnie | 8017018193237 | C10 | 7 | S3 | EC000771
Fix-o-Rail |  | 619338 | zaślepka biała na 5 mod | 2.4 | 23 | 150 | 150 |  | 3 tygodnie | 8017018193381 | C10 | 7 | S3 | EC000771
Fix-o-Rail |  | 619350 | zamek na klucz tylko do Abaco 24, 39 | 37.68 | 23 | 1 | 1 |  | 3 tygodnie | 8017018193503 | C10 | 7 | S3 | EC000327
Fix-o-Rail |  | 619375 | ABACO S sk. n/t, 8/10 mod, d. przeź; szara | 51.68 | 23 | 14 | 1 | tak |  | 8017018193756 | C10 | 7 | S3 | EC000214
Fix-o-Rail |  | 619376 | ABACO S sk. n/t, 8/10 mod, d. przeź; biała | 54.9 | 23 | 14 | 1 | tak |  | 8017018193763 | C10 | 7 | S3 | EC000214
Fix-o-Rail |  | 619369 | ABACO S sk. n/t, 12/14 mod, d. przeź; szara | 72.73 | 23 | 10 | 1 | tak |  | 8017018193695 | C10 | 7 | S3 | EC000214
Fix-o-Rail |  | 619372 | ABACO S sk. n/t, 12/14 mod, d. przeź; biała | 70.09 | 23 | 10 | 1 | tak |  | 8017018193725 | C10 | 7 | S3 | EC000214
Fix-o-Rail |  | 619370 | ABACO S sk. n/t, 24/26 mod, d. przeź; szara | 158.24 | 23 | 1 | 1 | tak |  | 8017018193701 | C10 | 7 | S3 | EC000214
Fix-o-Rail |  | 619373 | ABACO S sk. n/t, 24/26 mod, d. przeź; biała | 150.41 | 23 | 1 | 1 | tak |  | 8017018193732 | C10 | 7 | S3 | EC000214
Fix-o-Rail |  | 619371 | ABACO S sk. n/t, 36/39 mod, d. przeź; szara | 221.37 | 23 | 1 | 1 | tak |  | 8017018193718 | C10 | 7 | S3 | EC000214
Fix-o-Rail |  | 619374 | ABACO S sk. n/t, 36/39 mod, d. przeź; biała | 218.68 | 23 | 1 | 1 | tak |  | 8017018193749 | C10 | 7 | S3 | EC000214
Fix-o-Rail |  | 610508 | zaślepka dł 72mm, podział co 9mm, czarna | 6.54 | 23 | 4 | 4 |  | 3 tygodnie | 5413656105084 | C22 | 7 | S3 | EC000213
Fix-o-Rail |  | 610142 | zaślepka na 4 mod | 3.17 | 23 | 500 | 4 | tak |  | 5413656101420 | C11 | 7 | S3 | EC000771
Fix-o-Rail |  | 610368 | FIX-O-RAIL150-F4 sk. p/t 14 mod; drz. przeź; IP40 z E&N | 418.7 | 23 | 1 | 1 | tak |  | 5413656103684 | C09 | 7 | S2 | EC000214
Fix-o-Rail |  | 610372 | FIX-O-RAIL150-F4 sk. p/t 14 mod; drz. pełne, IP40 z E&N | 351.26 | 23 | 1 | 1 | tak |  | 5413656103721 | C09 | 7 | S2 | EC000214
Fix-o-Rail |  | 610369 | FIX-O-RAIL150-F4 sk. p/t 28 mod; drz. przeź; IP40 z E&N | 558.44 | 23 | 1 | 1 |  | 3 tygodnie | 5413656103691 | C09 | 7 | S2 | EC000214
Fix-o-Rail |  | 610373 | FIX-O-RAIL150-F4 sk. p/t 28 mod; drz. pełne, IP40 z E&N | 439.75 | 23 | 1 | 1 | tak |  | 5413656103738 | C09 | 7 | S2 | EC000214
Fix-o-Rail |  | 610370 | FIX-O-RAIL150-F4 sk. p/t 42 mod; drz. przeź; IP40 z E&N | 712.07 | 23 | 1 | 1 |  | 3 tygodnie | 5413656103707 | C09 | 7 | S2 | EC000214
Fix-o-Rail |  | 610374 | FIX-O-RAIL150-F4 sk. p/t 42 mod; drz. pełne, IP40 z E&N | 559.87 | 23 | 1 | 1 | tak |  | 5413656103745 | C09 | 7 | S2 | EC000214
Fix-o-Rail |  | 610371 | FIX-O-RAIL150-F4 sk. p/t 56 mod; drz. przeź; IP40 z E&N | 856.05 | 23 | 1 | 1 |  | 3 tygodnie | 5413656103714 | C09 | 7 | S2 | EC000214
Fix-o-Rail |  | 610375 | FIX-O-RAIL150-F4 sk. p/t 56 mod; drz. pełne, IP40 z E&N | 761.87 | 23 | 1 | 1 | tak |  | 5413656103752 | C09 | 7 | S2 | EC000214
Fix-o-Rail |  | 610376 | FIX-O-RAIL150-F4 ramka dystansowa 14 mod | 70.09 | 23 | 1 | 1 |  | 3 tygodnie | 5413656103769 | C09 | 7 | S2 | EC002625
Fix-o-Rail |  | 610377 | FIX-O-RAIL150-F4 ramka dystansowa 28 mod | 70.09 | 23 | 1 | 1 |  | 3 tygodnie | 5413656103776 | C09 | 7 | S2 | EC002625
Fix-o-Rail |  | 610378 | FIX-O-RAIL150-F4 ramka dystansowa 42 mod | 70.09 | 23 | 1 | 1 |  | 3 tygodnie | 5413656103783 | C09 | 7 | S2 | EC002625
Fix-o-Rail |  | 610379 | FIX-O-RAIL150-F4 ramka dystansowa 56 mod | 70.09 | 23 | 1 | 1 |  | 3 tygodnie | 5413656103790 | C09 | 7 | S2 | EC002625
Fix-o-Rail |  | 610384 | zamek na klucz (2 szt. Kluczy) | 77.31 | 23 | 1 | 1 | tak |  | 5413656103844 | C09 | 7 | S2 | EC000327
Fix-o-Rail |  | 610381 | uchwyty do ścian kartonowo-gipsowych | 31.4 | 23 | 1 | 1 | tak |  | 5413656103813 | C09 | 7 | S2 | EC002625
Fix-o-Rail |  | 610382 | zaślepka dł. 72 mm, podział co 9 mm, biala | 6.13 | 23 | 500 | 4 | tak |  | 5413656103820 | C22 | 7 | S3 | EC000213
Fix-o-Rail |  | 610327 | F-O-R150 zestaw łączeniowy | 59.6 | 23 | 1 | 1 | tak |  | 5413656103271 | C13 | 7 | S2 | EC002287
Fix-o-Rail |  | 610020 | Listwa zaciskowa 4P do 160A, montaz na szynie TH | 114.6 | 23 | 1 | 1 | tak |  | 5413656100201 | C26 | 7 | S3 | EC000276
Fix-o-Rail |  | 610021 | Osłona ochronna dla 610020 | 8.69 | 23 | 1 | 1 | tak |  | 5413656100218 | C26 | 7 | S3 | EC002620
Fix-o-Rail |  | 610022 | Listwa zaciskowa 4P do 63A, montaz na szynie TH | 51.64 | 23 | 18 | 18 | tak |  | 5413656100225 | C26 | 7 | S3 | EC000276
Fix-o-Rail |  | 610065 | CONN.TERM.14 X 16 MM2 | 41.04 | 23 | 4 | 4 |  | 4 tygodnie | 5413656100652 | C26 | 7 | S3 | EC002287
Fix-o-Rail |  | 617934 | FIX-O-RAIL144F p/t 72 mod; | 2059.89 | 23 | 1 | 1 |  | 4 tygodnie | 5413656179344 | C27 | 7 | S4 | EC000214
Fix-o-Rail |  | 617935 | FIX-O-RAIL144F p/t 96 mod; | 2268.15 | 23 | 1 | 1 |  | 4 tygodnie | 5413656179351 | C27 | 7 | S4 | EC000214
Fix-o-Rail |  | 617936 | FIX-O-RAIL144F p/t 120 mod; | 2577.42 | 23 | 1 | 1 |  | 4 tygodnie | 5413656179368 | C27 | 7 | S4 | EC000214
Fix-o-Rail |  | 617937 | FIX-O-RAIL144F p/t 144 mod; | 2927.98 | 23 | 1 | 1 |  | 4 tygodnie | 5413656179375 | C27 | 7 | S4 | EC000214
Fix-o-Rail |  | 617938 | FIX-O-RAIL144F p/t 120 mod; | 3196.03 | 23 | 1 | 1 |  | 4 tygodnie | 5413656179382 | C27 | 7 | S4 | EC000214
Fix-o-Rail |  | 617966 | FIX-O-RAIL144S n/t 72 mod; | 2391.87 | 23 | 1 | 1 |  | 4 tygodnie | 5413656179665 | C27 | 7 | S4 | EC000214
Fix-o-Rail |  | 617967 | FIX-O-RAIL144S n/t 96 mod; | 2474.33 | 23 | 1 | 1 | tak |  | 5413656179672 | C27 | 7 | S4 | EC000214
Fix-o-Rail |  | 617968 | FIX-O-RAIL144S n/t 120 mod; | 2783.63 | 23 | 1 | 1 |  | 4 tygodnie | 5413656179689 | C27 | 7 | S4 | EC000214
Fix-o-Rail |  | 617969 | FIX-O-RAIL144S n/t 144 mod; | 3299.11 | 23 | 1 | 1 |  | 4 tygodnie | 5413656179696 | C27 | 7 | S4 | EC000214
Fix-o-Rail |  | 617970 | FIX-O-RAIL144S n/t 120 mod; | 3402.21 | 23 | 1 | 1 |  | 4 tygodnie | 5413656179702 | C27 | 7 | S4 | EC000214
Fix-o-Rail |  | 617939 | FIX-O-RAIL144 drzwi przeźroczyste, 72 mod | 721.69 | 23 | 1 | 1 |  | 4 tygodnie | 5413656179399 | C27 | 7 | S4 | EC002287
Fix-o-Rail |  | 617940 | FIX-O-RAIL144 drzwi przeźroczyste, 96 mod | 958.82 | 23 | 1 | 1 | tak |  | 5413656179405 | C27 | 7 | S4 | EC002287
Fix-o-Rail |  | 617941 | FIX-O-RAIL144 drzwi przeźroczyste, 120 mod | 969.12 | 23 | 1 | 1 | tak |  | 5413656179412 | C27 | 7 | S4 | EC002287
Fix-o-Rail |  | 617942 | FIX-O-RAIL144 drzwi przeźroczyste, 120/144 mod | 1030.97 | 23 | 1 | 1 |  | 4 tygodnie | 5413656179429 | C27 | 7 | S4 | EC002287
Fix-o-Rail |  | 617943 | FIX-O-RAIL144 drzwi pełne, 72 mod | 453.62 | 23 | 1 | 1 |  | 4 tygodnie | 5413656179436 | C27 | 7 | S4 | EC002287
Fix-o-Rail |  | 617944 | FIX-O-RAIL144 drzwi pełne, 96 mod | 480.42 | 23 | 1 | 1 |  | 4 tygodnie | 5413656179443 | C27 | 7 | S4 | EC002287
Fix-o-Rail |  | 617945 | FIX-O-RAIL144 drzwi pełne, 120 mod | 515.51 | 23 | 1 | 1 |  | 4 tygodnie | 5413656179450 | C27 | 7 | S4 | EC002287
Fix-o-Rail |  | 617946 | FIX-O-RAIL144 drzwi pełne, 120/144 mod | 567.05 | 23 | 1 | 1 |  | 4 tygodnie | 5413656179467 | C27 | 7 | S4 | EC002287
Fix-o-Rail |  | 617948 | FIX-O-RAIL144 zamek na klucz | 82.01 | 23 | 1 | 1 |  | 4 tygodnie | 5413656179481 | C27 | 7 | S4 | EC000327
Fix-o-Rail |  | 617947 | Din-Rail support L=354 | 67.98 | 23 | 1 | 1 | tak |  | 5413656179474 | C27 | 7 | S4 | EC002498
Fix-o-Rail |  | 597956 | F-O-R Aquaria IP65, n/t, 3-5 mod | 57.91 | 23 | 50 | 1 | tak |  | 8017018979565 | C21 | 7 | S3 | EC000214
Fix-o-Rail |  | 597957 | F-O-R Aquaria IP65, n/t, 4-8 mod | 74.11 | 23 | 60 | 1 | tak |  | 8017018979572 | C21 | 7 | S3 | EC000214
Fix-o-Rail |  | 597958 | F-O-R Aquaria IP65, n/t, 6-12 mod | 115.95 | 23 | 28 | 1 | tak |  | 8017018979589 | C21 | 7 | S3 | EC000214
Fix-o-Rail |  | 597959 | F-O-R Aquaria IP65, n/t, 6-12 mod | 161.3 | 23 | 1 | 1 | tak |  | 8017018979596 | C21 | 7 | S3 | EC000214
Fix-o-Rail |  | 597960 | F-O-R Aquaria IP65, n/t, 24 mod | 268.63 | 23 | 1 | 1 | tak |  | 8017018979602 | C21 | 7 | S3 | EC000214
Fix-o-Rail |  | 597961 | F-O-R Aquaria IP65, n/t, 48 mod | 493.9 | 23 | 1 | 1 | tak |  | 8017018979619 | C21 | 7 | S3 | EC000214
Fix-o-Rail |  | 597962 | Listwa zaciskowa 3/5 MOD | 31.72 | 23 | 1 | 1 | tak |  | 8017018979626 | C10 | 7 | S3 | EC000329
Fix-o-Rail |  | 597966 | Listwa zaciskowa 48 MOD | 169.95 | 23 | 5 | 1 | tak |  | 8017018979664 | C10 | 7 | S3 | EC000329
Flex-o-Box |  | 600310 | FLEX-O-BOX BJ6 zestaw 24 puszek | 465.91 | 23 | 1 | 1 |  | 4 tygodnie | 5413656003106 | F23 | 7 | S8 | EC002713
Flex-o-Box |  | 600311 | FLEX-O-BOX JUNIOR zestaw 40 puszek | 545.24 | 23 | 1 | 1 |  | 4 tygodnie | 5413656003113 | F21 | 7 | S8 | EC002713
Flex-o-Box |  | 600933 | PG 16 dławica na rury 5/8" do puszki JB6 | 1.35 | 23 | 300 | 25 |  | 4 tygodnie | 5413656009337 | F23 | 7 | S8 | EC002328
Flex-o-Box |  | 600934 | PG 16 dławica na rury 3/4" do puszki JB6 | 1.98 | 23 | 300 | 25 |  | 4 tygodnie | 5413656009344 | F23 | 7 | S8 | EC002328
Flex-o-Box |  | 600651 | FLEX-O-BOX BJ6 puszka z 9 przepustami IP65 (110x110) | 15.48 | 23 | 100 | 10 | tak |  | 5413656006510 | F23 | 7 | S8 | EC002713
Flex-o-Box |  | 600656 | FLEX-O-BOX JUNIOR puszka z 8 przepustami IP65 (90,5x90,5) | 11.37 | 23 | 100 | 10 | tak |  | 5413656006565 | F21 | 7 | S8 | EC002713
Flex-o-Box |  | 600650 | Wspornik z 5 zaciskami na przewody do 6 mm2 (500V) | 20.6 | 23 | 200 | 20 | tak |  | 5413656006503 | F23 | 7 | S8 | EC002328
Flex-o-Box |  | 600652 | Wkręty do przykręcania pokrywy puszki JB6 | 0.44 | 23 | 40 | 40 |  | 4 tygodnie | 5413656006527 | F23 | 7 | S8 | EC000889
Flex-o-Box |  | 600945 | PG 16 zaślepka izolacyjna | 3.41 | 23 | 25 | 25 |  | 4 tygodnie | 5413656009450 | F23 | 7 | S8 | EC002328
Flex-o-Box |  | 600950 | Wspornik z 5 zaciskami na przewody do 10 mm2 (500V) | 20.6 | 23 | 30 | 30 |  | 4 tygodnie | 5603545009504 | F23 | 7 | S8 | EC002328
Wyłączniki EP | EP101UCT Z0.5 | 691484 | EP101UCT Z0.5 wyłączniki nadprądowe AC/DC do pojazdów trakcyjnych | 177.01 | 23 | 12 | 1 |  | 3 tygodnie | 5413656914846 | E19 | 9 | WX | EC000042
Wyłączniki EP | EP101UCT Z01 | 691485 | EP101UCT Z01 wyłączniki nadprądowe AC/DC do pojazdów trakcyjnych | 177.01 | 23 | 12 | 1 |  | 3 tygodnie | 5413656914853 | E19 | 9 | WX | EC000042
Wyłączniki EP | EP101UCT Z1.6 | 691491 | EP101UCT Z1.6 wyłączniki nadprądowe AC/DC do pojazdów trakcyjnych | 177.01 | 23 | 12 | 1 |  | 3 tygodnie | 5413656914914 | E19 | 9 | WX | EC000042
Wyłączniki EP | EP101UCT Z02 | 691486 | EP101UCT Z02 wyłączniki nadprądowe AC/DC do pojazdów trakcyjnych | 177.01 | 23 | 12 | 1 |  | 3 tygodnie | 5413656914860 | E19 | 9 | WX | EC000042
Wyłączniki EP | EP101UCT Z03 | 691487 | EP101UCT Z03 wyłączniki nadprądowe AC/DC do pojazdów trakcyjnych | 177.01 | 23 | 12 | 1 |  | 3 tygodnie | 5413656914877 | E19 | 9 | WX | EC000042
Wyłączniki EP | EP101UCT Z04 | 691488 | EP101UCT Z04 wyłączniki nadprądowe AC/DC do pojazdów trakcyjnych | 177.01 | 23 | 12 | 1 |  | 3 tygodnie | 5413656914884 | E19 | 9 | WX | EC000042
Wyłączniki EP | EP101UCT Z06 | 691489 | EP101UCT Z06 wyłączniki nadprądowe AC/DC do pojazdów trakcyjnych | 177.01 | 23 | 12 | 1 |  | 3 tygodnie | 5413656914891 | E19 | 9 | WX | EC000042
Wyłączniki EP | EP101UCT Z08 | 691490 | EP101UCT Z08 wyłączniki nadprądowe AC/DC do pojazdów trakcyjnych | 177.01 | 23 | 12 | 1 |  | 3 tygodnie | 5413656914907 | E19 | 9 | WX | EC000042
Wyłączniki EP | EP101UCT Z10 | 691492 | EP101UCT Z10 wyłączniki nadprądowe AC/DC do pojazdów trakcyjnych | 177.01 | 23 | 12 | 1 |  | 3 tygodnie | 5413656914921 | E19 | 9 | WX | EC000042
Wyłączniki EP | EP101UCT Z16 | 691493 | EP101UCT Z16 wyłączniki nadprądowe AC/DC do pojazdów trakcyjnych | 177.01 | 23 | 12 | 1 |  | 3 tygodnie | 5413656914938 | E19 | 9 | WX | EC000042
Wyłączniki EP | EP101UCT Z20 | 691494 | EP101UCT Z20 wyłączniki nadprądowe AC/DC do pojazdów trakcyjnych | 177.01 | 23 | 12 | 1 |  | 3 tygodnie | 5413656914945 | E19 | 9 | WX | EC000042
Wyłączniki EP | EP101UCT Z25 | 691495 | EP101UCT Z25 wyłączniki nadprądowe AC/DC do pojazdów trakcyjnych | 177.01 | 23 | 12 | 1 |  | 3 tygodnie | 5413656914952 | E19 | 9 | WX | EC000042
Wyłączniki EP | EP101UCT Z32 | 691496 | EP101UCT Z32 wyłączniki nadprądowe AC/DC do pojazdów trakcyjnych | 177.01 | 23 | 12 | 1 |  | 3 tygodnie | 5413656914969 | E19 | 9 | WX | EC000042
Wyłączniki EP | EP101UCT Z40 | 691497 | EP101UCT Z40 wyłączniki nadprądowe AC/DC do pojazdów trakcyjnych | 177.01 | 23 | 12 | 1 |  | 3 tygodnie | 5413656914976 | E19 | 9 | WX | EC000042
Wyłączniki EP | EP101UCT Z50 | 691498 | EP101UCT Z50 wyłączniki nadprądowe AC/DC do pojazdów trakcyjnych | 194.71 | 23 | 12 | 1 |  | 3 tygodnie | 5413656914983 | E19 | 9 | WX | EC000042
Wyłączniki EP | EP101UCT Z63 | 691499 | EP101UCT Z63 wyłączniki nadprądowe AC/DC do pojazdów trakcyjnych | 194.71 | 23 | 12 | 1 |  | 3 tygodnie | 5413656914990 | E19 | 9 | WX | EC000042
Wyłączniki EP | EP102UCT Z0.5 | 691544 | EP102UCT Z0.5 wyłączniki nadprądowe AC/DC do pojazdów trakcyjnych | 354.01 | 23 | 6 | 1 |  | 3 tygodnie | 5413656915447 | E19 | 9 | WX | EC000042
Wyłączniki EP | EP102UCT Z01 | 691545 | EP102UCT Z01 wyłączniki nadprądowe AC/DC do pojazdów trakcyjnych | 354.01 | 23 | 6 | 1 |  | 3 tygodnie | 5413656915454 | E19 | 9 | WX | EC000042
Wyłączniki EP | EP102UCT Z02 | 691546 | EP102UCT Z02 wyłączniki nadprądowe AC/DC do pojazdów trakcyjnych | 354.01 | 23 | 6 | 1 |  | 3 tygodnie | 5413656915461 | E19 | 9 | WX | EC000042
Wyłączniki EP | EP102UCT Z1.6 | 691551 | EP102UCT Z1,6 wyłączniki nadprądowe AC/DC do pojazdów trakcyjnych | 354.01 | 23 | 6 | 1 |  | 3 tygodnie | 5413656915515 | E19 | 9 | WX | EC000042
Wyłączniki EP | EP102UCT Z03 | 691547 | EP102UCT Z03 wyłączniki nadprądowe AC/DC do pojazdów trakcyjnych | 354.01 | 23 | 6 | 1 |  | 3 tygodnie | 5413656915478 | E19 | 9 | WX | EC000042
Wyłączniki EP | EP102UCT Z04 | 691548 | EP102UCT Z04 wyłączniki nadprądowe AC/DC do pojazdów trakcyjnych | 354.01 | 23 | 6 | 1 |  | 3 tygodnie | 5413656915485 | E19 | 9 | WX | EC000042
Wyłączniki EP | EP102UCT Z06 | 691549 | EP102UCT Z06 wyłączniki nadprądowe AC/DC do pojazdów trakcyjnych | 354.01 | 23 | 6 | 1 |  | 3 tygodnie | 5413656915492 | E19 | 9 | WX | EC000042
Wyłączniki EP | EP102UCT Z08 | 691550 | EP102UCT Z08 wyłączniki nadprądowe AC/DC do pojazdów trakcyjnych | 354.01 | 23 | 6 | 1 |  | 3 tygodnie | 5413656915508 | E19 | 9 | WX | EC000042
Wyłączniki EP | EP102UCT Z10 | 691552 | EP102UCT Z10 wyłączniki nadprądowe AC/DC do pojazdów trakcyjnych | 354.01 | 23 | 6 | 1 |  | 3 tygodnie | 5413656915522 | E19 | 9 | WX | EC000042
Wyłączniki EP | EP102UCT Z16 | 691553 | EP102UCT Z16 wyłączniki nadprądowe AC/DC do pojazdów trakcyjnych | 354.01 | 23 | 6 | 1 |  | 3 tygodnie | 5413656915539 | E19 | 9 | WX | EC000042
Wyłączniki EP | EP102UCT Z20 | 691554 | EP102UCT Z20 wyłączniki nadprądowe AC/DC do pojazdów trakcyjnych | 354.01 | 23 | 6 | 1 |  | 3 tygodnie | 5413656915546 | E19 | 9 | WX | EC000042
Wyłączniki EP | EP102UCT Z25 | 691555 | EP102UCT Z25 wyłączniki nadprądowe AC/DC do pojazdów trakcyjnych | 354.01 | 23 | 6 | 1 |  | 3 tygodnie | 5413656915553 | E19 | 9 | WX | EC000042
Wyłączniki EP | EP102UCT Z32 | 691556 | EP102UCT Z32 wyłączniki nadprądowe AC/DC do pojazdów trakcyjnych | 354.01 | 23 | 6 | 1 |  | 3 tygodnie | 5413656915560 | E19 | 9 | WX | EC000042
Wyłączniki EP | EP102UCT Z40 | 691557 | EP102UCT Z40 wyłączniki nadprądowe AC/DC do pojazdów trakcyjnych | 354.01 | 23 | 6 | 1 |  | 3 tygodnie | 5413656915577 | E19 | 9 | WX | EC000042
Wyłączniki EP | EP102UCT Z50 | 691558 | EP102UCT Z50 wyłączniki nadprądowe AC/DC do pojazdów trakcyjnych | 389.4 | 23 | 6 | 1 |  | 3 tygodnie | 5413656915584 | E19 | 9 | WX | EC000042
Wyłączniki EP | EP102UCT Z63 | 691559 | EP102UCT Z63 wyłączniki nadprądowe AC/DC do pojazdów trakcyjnych | 389.4 | 23 | 6 | 1 |  | 3 tygodnie | 5413656915591 | E19 | 9 | WX | EC000042
Wyłączniki EP | EP101UCT B06 | 691440 | EP101UCT B06 wyłączniki nadprądowe AC/DC do pojazdów trakcyjnych | 177.01 | 23 | 12 | 1 |  | 3 tygodnie | 5413656914402 | E19 | 9 | WX | EC000042
Wyłączniki EP | EP101UCT B08 | 691441 | EP101UCT B08 wyłączniki nadprądowe AC/DC do pojazdów trakcyjnych | 177.01 | 23 | 12 | 1 |  | 3 tygodnie | 5413656914419 | E19 | 9 | WX | EC000042
Wyłączniki EP | EP101UCT B10 | 691442 | EP101UCT B10 wyłączniki nadprądowe AC/DC do pojazdów trakcyjnych | 177.01 | 23 | 12 | 1 |  | 3 tygodnie | 5413656914426 | E19 | 9 | WX | EC000042
Wyłączniki EP | EP101UCT B13 | 691443 | EP101UCT B13 wyłączniki nadprądowe AC/DC do pojazdów trakcyjnych | 177.01 | 23 | 12 | 1 |  | 3 tygodnie | 5413656914433 | E19 | 9 | WX | EC000042
Wyłączniki EP | EP101UCT B16 | 691444 | EP101UCT B16 wyłączniki nadprądowe AC/DC do pojazdów trakcyjnych | 177.01 | 23 | 12 | 1 |  | 3 tygodnie | 5413656914440 | E19 | 9 | WX | EC000042
Wyłączniki EP | EP101UCT B20 | 691445 | EP101UCT B20 wyłączniki nadprądowe AC/DC do pojazdów trakcyjnych | 177.01 | 23 | 12 | 1 |  | 3 tygodnie | 5413656914457 | E19 | 9 | WX | EC000042
Wyłączniki EP | EP101UCT B25 | 691446 | EP101UCT B25 wyłączniki nadprądowe AC/DC do pojazdów trakcyjnych | 177.01 | 23 | 12 | 1 |  | 3 tygodnie | 5413656914464 | E19 | 9 | WX | EC000042
Wyłączniki EP | EP101UCT B32 | 691447 | EP101UCT B32 wyłączniki nadprądowe AC/DC do pojazdów trakcyjnych | 177.01 | 23 | 12 | 1 |  | 3 tygodnie | 5413656914471 | E19 | 9 | WX | EC000042
Wyłączniki EP | EP101UCT B40 | 691448 | EP101UCT B40 wyłączniki nadprądowe AC/DC do pojazdów trakcyjnych | 177.01 | 23 | 12 | 1 |  | 3 tygodnie | 5413656914488 | E19 | 9 | WX | EC000042
Wyłączniki EP | EP101UCT B50 | 691449 | EP101UCT B50 wyłączniki nadprądowe AC/DC do pojazdów trakcyjnych | 194.71 | 23 | 12 | 1 |  | 3 tygodnie | 5413656914495 | E19 | 9 | WX | EC000042
Wyłączniki EP | EP101UCT B63 | 691450 | EP101UCT B63 wyłączniki nadprądowe AC/DC do pojazdów trakcyjnych | 194.71 | 23 | 12 | 1 |  | 3 tygodnie | 5413656914501 | E19 | 9 | WX | EC000042
Wyłączniki EP | EP102UCT B06 | 691500 | EP102UCT B06 wyłączniki nadprądowe AC/DC do pojazdów trakcyjnych | 354.01 | 23 | 6 | 1 |  | 3 tygodnie | 5413656915003 | E19 | 9 | WX | EC000042
Wyłączniki EP | EP102UCT B08 | 691501 | EP102UCT B08 wyłączniki nadprądowe AC/DC do pojazdów trakcyjnych | 354.01 | 23 | 6 | 1 |  | 3 tygodnie | 5413656915010 | E19 | 9 | WX | EC000042
Wyłączniki EP | EP102UCT B10 | 691502 | EP102UCT B10 wyłączniki nadprądowe AC/DC do pojazdów trakcyjnych | 354.01 | 23 | 6 | 1 |  | 3 tygodnie | 5413656915027 | E19 | 9 | WX | EC000042
Wyłączniki EP | EP102UCT B13 | 691503 | EP102UCT B13 wyłączniki nadprądowe AC/DC do pojazdów trakcyjnych | 354.01 | 23 | 6 | 1 |  | 3 tygodnie | 5413656915034 | E19 | 9 | WX | EC000042
Wyłączniki EP | EP102UCT B16 | 691504 | EP102UCT B16 wyłączniki nadprądowe AC/DC do pojazdów trakcyjnych | 354.01 | 23 | 6 | 1 |  | 3 tygodnie | 5413656915041 | E19 | 9 | WX | EC000042
Wyłączniki EP | EP102UCT B20 | 691505 | EP102UCT B20 wyłączniki nadprądowe AC/DC do pojazdów trakcyjnych | 354.01 | 23 | 6 | 1 |  | 3 tygodnie | 5413656915058 | E19 | 9 | WX | EC000042
Wyłączniki EP | EP102UCT B25 | 691506 | EP102UCT B25 wyłączniki nadprądowe AC/DC do pojazdów trakcyjnych | 354.01 | 23 | 6 | 1 |  | 3 tygodnie | 5413656915065 | E19 | 9 | WX | EC000042
Wyłączniki EP | EP102UCT B32 | 691507 | EP102UCT B32 wyłączniki nadprądowe AC/DC do pojazdów trakcyjnych | 354.01 | 23 | 6 | 1 |  | 3 tygodnie | 5413656915072 | E19 | 9 | WX | EC000042
Wyłączniki EP | EP102UCT B40 | 691508 | EP102UCT B40 wyłączniki nadprądowe AC/DC do pojazdów trakcyjnych | 354.01 | 23 | 6 | 1 |  | 3 tygodnie | 5413656915089 | E19 | 9 | WX | EC000042
Wyłączniki EP | EP102UCT B50 | 691509 | EP102UCT B50 wyłączniki nadprądowe AC/DC do pojazdów trakcyjnych | 389.4 | 23 | 6 | 1 |  | 3 tygodnie | 5413656915096 | E19 | 9 | WX | EC000042
Wyłączniki EP | EP102UCT B63 | 691510 | EP102UCT B63 wyłączniki nadprądowe AC/DC do pojazdów trakcyjnych | 389.4 | 23 | 6 | 1 |  | 3 tygodnie | 5413656915102 | E19 | 9 | WX | EC000042
Wyłączniki EP | EP101UCT C0.5 | 691451 | EP101UCT C0.5 wyłączniki nadprądowe AC/DC do pojazdów trakcyjnych | 164.75 | 23 | 12 | 1 |  | 3 tygodnie | 5413656914518 | E19 | 9 | WX | EC000042
Wyłączniki EP | EP101UCT C01 | 691452 | EP101UCT C01 wyłączniki nadprądowe AC/DC do pojazdów trakcyjnych | 164.75 | 23 | 12 | 1 |  | 3 tygodnie | 5413656914525 | E19 | 9 | WX | EC000042
Wyłączniki EP | EP101UCT C1.6 | 691458 | EP101UCT C1.6 wyłączniki nadprądowe AC/DC do pojazdów trakcyjnych | 164.75 | 23 | 12 | 1 |  | 3 tygodnie | 5413656914587 | E19 | 9 | WX | EC000042
Wyłączniki EP | EP101UCT C02 | 691453 | EP101UCT C02 wyłączniki nadprądowe AC/DC do pojazdów trakcyjnych | 164.75 | 23 | 12 | 1 |  | 3 tygodnie | 5413656914532 | E19 | 9 | WX | EC000042
Wyłączniki EP | EP101UCT C03 | 691454 | EP101UCT C03 wyłączniki nadprądowe AC/DC do pojazdów trakcyjnych | 164.75 | 23 | 12 | 1 |  | 3 tygodnie | 5413656914549 | E19 | 9 | WX | EC000042
Wyłączniki EP | EP101UCT C04 | 691455 | EP101UCT C04 wyłączniki nadprądowe AC/DC do pojazdów trakcyjnych | 164.75 | 23 | 12 | 1 |  | 3 tygodnie | 5413656914556 | E19 | 9 | WX | EC000042
Wyłączniki EP | EP101UCT C06 | 691456 | EP101UCT C06 wyłączniki nadprądowe AC/DC do pojazdów trakcyjnych | 164.75 | 23 | 12 | 1 |  | 3 tygodnie | 5413656914563 | E19 | 9 | WX | EC000042
Wyłączniki EP | EP101UCT C08 | 691457 | EP101UCT C08 wyłączniki nadprądowe AC/DC do pojazdów trakcyjnych | 149.76 | 23 | 12 | 1 |  | 3 tygodnie | 5413656914570 | E19 | 9 | WX | EC000042
Wyłączniki EP | EP101UCT C10 | 691459 | EP101UCT C10 wyłączniki nadprądowe AC/DC do pojazdów trakcyjnych | 149.76 | 23 | 12 | 1 |  | 3 tygodnie | 5413656914594 | E19 | 9 | WX | EC000042
Wyłączniki EP | EP101UCT C13 | 691460 | EP101UCT C13 wyłączniki nadprądowe AC/DC do pojazdów trakcyjnych | 149.76 | 23 | 12 | 1 |  | 3 tygodnie | 5413656914600 | E19 | 9 | WX | EC000042
Wyłączniki EP | EP101UCT C16 | 691461 | EP101UCT C16 wyłączniki nadprądowe AC/DC do pojazdów trakcyjnych | 149.76 | 23 | 12 | 1 |  | 3 tygodnie | 5413656914617 | E19 | 9 | WX | EC000042
Wyłączniki EP | EP101UCT C20 | 691462 | EP101UCT C20 wyłączniki nadprądowe AC/DC do pojazdów trakcyjnych | 149.76 | 23 | 12 | 1 |  | 3 tygodnie | 5413656914624 | E19 | 9 | WX | EC000042
Wyłączniki EP | EP101UCT C25 | 691463 | EP101UCT C25 wyłączniki nadprądowe AC/DC do pojazdów trakcyjnych | 149.76 | 23 | 12 | 1 |  | 3 tygodnie | 5413656914631 | E19 | 9 | WX | EC000042
Wyłączniki EP | EP101UCT C32 | 691464 | EP101UCT C32 wyłączniki nadprądowe AC/DC do pojazdów trakcyjnych | 149.76 | 23 | 12 | 1 |  | 3 tygodnie | 5413656914648 | E19 | 9 | WX | EC000042
Wyłączniki EP | EP101UCT C40 | 691465 | EP101UCT C40 wyłączniki nadprądowe AC/DC do pojazdów trakcyjnych | 149.76 | 23 | 12 | 1 |  | 3 tygodnie | 5413656914655 | E19 | 9 | WX | EC000042
Wyłączniki EP | EP101UCT C50 | 691466 | EP101UCT C50 wyłączniki nadprądowe AC/DC do pojazdów trakcyjnych | 164.75 | 23 | 12 | 1 |  | 3 tygodnie | 5413656914662 | E19 | 9 | WX | EC000042
Wyłączniki EP | EP101UCT C63 | 691467 | EP101UCT C63 wyłączniki nadprądowe AC/DC do pojazdów trakcyjnych | 164.75 | 23 | 12 | 1 |  | 3 tygodnie | 5413656914679 | E19 | 9 | WX | EC000042
Wyłączniki EP | EP102UCT C0.5 | 691511 | EP102UCT C0.5 wyłączniki nadprądowe AC/DC do pojazdów trakcyjnych | 329.49 | 23 | 6 | 1 |  | 3 tygodnie | 5413656915119 | E19 | 9 | WX | EC000042
Wyłączniki EP | EP102UCT C01 | 691512 | EP102UCT C01 wyłączniki nadprądowe AC/DC do pojazdów trakcyjnych | 329.49 | 23 | 6 | 1 |  | 3 tygodnie | 5413656915126 | E19 | 9 | WX | EC000042
Wyłączniki EP | EP102UCT C1.6 | 691518 | EP102UCT C1.6 wyłączniki nadprądowe AC/DC do pojazdów trakcyjnych | 329.49 | 23 | 6 | 1 |  | 3 tygodnie | 5413656915188 | E19 | 9 | WX | EC000042
Wyłączniki EP | EP102UCT C02 | 691513 | EP102UCT C02 wyłączniki nadprądowe AC/DC do pojazdów trakcyjnych | 329.49 | 23 | 6 | 1 |  | 3 tygodnie | 5413656915133 | E19 | 9 | WX | EC000042
Wyłączniki EP | EP102UCT C03 | 691514 | EP102UCT C03 wyłączniki nadprądowe AC/DC do pojazdów trakcyjnych | 329.49 | 23 | 6 | 1 |  | 3 tygodnie | 5413656915140 | E19 | 9 | WX | EC000042
Wyłączniki EP | EP102UCT C04 | 691515 | EP102UCT C04 wyłączniki nadprądowe AC/DC do pojazdów trakcyjnych | 329.49 | 23 | 6 | 1 |  | 3 tygodnie | 5413656915157 | E19 | 9 | WX | EC000042
Wyłączniki EP | EP102UCT C06 | 691516 | EP102UCT C06 wyłączniki nadprądowe AC/DC do pojazdów trakcyjnych | 329.49 | 23 | 6 | 1 |  | 3 tygodnie | 5413656915164 | E19 | 9 | WX | EC000042
Wyłączniki EP | EP102UCT C08 | 691517 | EP102UCT C08 wyłączniki nadprądowe AC/DC do pojazdów trakcyjnych | 299.54 | 23 | 6 | 1 |  | 3 tygodnie | 5413656915171 | E19 | 9 | WX | EC000042
Wyłączniki EP | EP102UCT C10 | 691519 | EP102UCT C10 wyłączniki nadprądowe AC/DC do pojazdów trakcyjnych | 299.54 | 23 | 6 | 1 |  | 3 tygodnie | 5413656915195 | E19 | 9 | WX | EC000042
Wyłączniki EP | EP102UCT C13 | 691520 | EP102UCT C13 wyłączniki nadprądowe AC/DC do pojazdów trakcyjnych | 299.54 | 23 | 6 | 1 |  | 3 tygodnie | 5413656915201 | E19 | 9 | WX | EC000042
Wyłączniki EP | EP102UCT C16 | 691521 | EP102UCT C16 wyłączniki nadprądowe AC/DC do pojazdów trakcyjnych | 299.54 | 23 | 6 | 1 |  | 3 tygodnie | 5413656915218 | E19 | 9 | WX | EC000042
Wyłączniki EP | EP102UCT C20 | 691522 | EP102UCT C20 wyłączniki nadprądowe AC/DC do pojazdów trakcyjnych | 299.54 | 23 | 6 | 1 |  | 3 tygodnie | 5413656915225 | E19 | 9 | WX | EC000042
Wyłączniki EP | EP102UCT C25 | 691523 | EP102UCT C25 wyłączniki nadprądowe AC/DC do pojazdów trakcyjnych | 299.54 | 23 | 6 | 1 |  | 3 tygodnie | 5413656915232 | E19 | 9 | WX | EC000042
Wyłączniki EP | EP102UCT C32 | 691524 | EP102UCT C32 wyłączniki nadprądowe AC/DC do pojazdów trakcyjnych | 299.54 | 23 | 6 | 1 |  | 3 tygodnie | 5413656915249 | E19 | 9 | WX | EC000042
Wyłączniki EP | EP102UCT C40 | 691525 | EP102UCT C40 wyłączniki nadprądowe AC/DC do pojazdów trakcyjnych | 299.54 | 23 | 6 | 1 |  | 3 tygodnie | 5413656915256 | E19 | 9 | WX | EC000042
Wyłączniki EP | EP102UCT C50 | 691526 | EP102UCT C50 wyłączniki nadprądowe AC/DC do pojazdów trakcyjnych | 329.49 | 23 | 6 | 1 |  | 3 tygodnie | 5413656915263 | E19 | 9 | WX | EC000042
Wyłączniki EP | EP102UCT C63 | 691527 | EP102UCT C63 wyłączniki nadprądowe AC/DC do pojazdów trakcyjnych | 329.49 | 23 | 6 | 1 |  | 3 tygodnie | 5413656915270 | E19 | 9 | WX | EC000042
Wyłączniki EP | EP101UCT K0.5 | 691468 | EP101UCT K0.5 wyłączniki nadprądowe AC/DC do pojazdów trakcyjnych | 164.75 | 23 | 12 | 1 |  | 3 tygodnie | 5413656914686 | E19 | 9 | WX | EC000042
Wyłączniki EP | EP101UCT K01 | 691469 | EP101UCT K01 wyłączniki nadprądowe AC/DC do pojazdów trakcyjnych | 164.75 | 23 | 12 | 1 |  | 3 tygodnie | 5413656914693 | E19 | 9 | WX | EC000042
Wyłączniki EP | EP101UCT K1.6 | 691475 | EP101UCT K1.6 wyłączniki nadprądowe AC/DC do pojazdów trakcyjnych | 164.75 | 23 | 12 | 1 |  | 3 tygodnie | 5413656914754 | E19 | 9 | WX | EC000042
Wyłączniki EP | EP101UCT K02 | 691470 | EP101UCT K02 wyłączniki nadprądowe AC/DC do pojazdów trakcyjnych | 164.75 | 23 | 12 | 1 |  | 3 tygodnie | 5413656914709 | E19 | 9 | WX | EC000042
Wyłączniki EP | EP101UCT K03 | 691471 | EP101UCT K03 wyłączniki nadprądowe AC/DC do pojazdów trakcyjnych | 164.75 | 23 | 12 | 1 |  | 3 tygodnie | 5413656914716 | E19 | 9 | WX | EC000042
Wyłączniki EP | EP101UCT K04 | 691472 | EP101UCT K04 wyłączniki nadprądowe AC/DC do pojazdów trakcyjnych | 164.75 | 23 | 12 | 1 |  | 3 tygodnie | 5413656914723 | E19 | 9 | WX | EC000042
Wyłączniki EP | EP101UCT K06 | 691473 | EP101UCT K06 wyłączniki nadprądowe AC/DC do pojazdów trakcyjnych | 164.75 | 23 | 12 | 1 |  | 3 tygodnie | 5413656914730 | E19 | 9 | WX | EC000042
Wyłączniki EP | EP101UCT K08 | 691474 | EP101UCT K08 wyłączniki nadprądowe AC/DC do pojazdów trakcyjnych | 149.76 | 23 | 12 | 1 |  | 3 tygodnie | 5413656914747 | E19 | 9 | WX | EC000042
Wyłączniki EP | EP101UCT K10 | 691476 | EP101UCT K10 wyłączniki nadprądowe AC/DC do pojazdów trakcyjnych | 149.76 | 23 | 12 | 1 |  | 3 tygodnie | 5413656914761 | E19 | 9 | WX | EC000042
Wyłączniki EP | EP101UCT K16 | 691477 | EP101UCT K16 wyłączniki nadprądowe AC/DC do pojazdów trakcyjnych | 149.76 | 23 | 12 | 1 |  | 3 tygodnie | 5413656914778 | E19 | 9 | WX | EC000042
Wyłączniki EP | EP101UCT K20 | 691478 | EP101UCT K20 wyłączniki nadprądowe AC/DC do pojazdów trakcyjnych | 149.76 | 23 | 12 | 1 |  | 3 tygodnie | 5413656914785 | E19 | 9 | WX | EC000042
Wyłączniki EP | EP101UCT K25 | 691479 | EP101UCT K25 wyłączniki nadprądowe AC/DC do pojazdów trakcyjnych | 149.76 | 23 | 12 | 1 |  | 3 tygodnie | 5413656914792 | E19 | 9 | WX | EC000042
Wyłączniki EP | EP101UCT K32 | 691480 | EP101UCT K32 wyłączniki nadprądowe AC/DC do pojazdów trakcyjnych | 149.76 | 23 | 12 | 1 |  | 3 tygodnie | 5413656914808 | E19 | 9 | WX | EC000042
Wyłączniki EP | EP101UCT K40 | 691481 | EP101UCT K40 wyłączniki nadprądowe AC/DC do pojazdów trakcyjnych | 149.76 | 23 | 12 | 1 |  | 3 tygodnie | 5413656914815 | E19 | 9 | WX | EC000042
Wyłączniki EP | EP101UCT K50 | 691482 | EP101UCT K50 wyłączniki nadprądowe AC/DC do pojazdów trakcyjnych | 164.75 | 23 | 12 | 1 |  | 3 tygodnie | 5413656914822 | E19 | 9 | WX | EC000042
Wyłączniki EP | EP101UCT K63 | 691483 | EP101UCT K63 wyłączniki nadprądowe AC/DC do pojazdów trakcyjnych | 164.75 | 23 | 12 | 1 |  | 3 tygodnie | 5413656914839 | E19 | 9 | WX | EC000042
Wyłączniki EP | EP102UCT K0.5 | 691528 | EP102UCT K0.5 wyłączniki nadprądowe AC/DC do pojazdów trakcyjnych | 329.49 | 23 | 6 | 1 |  | 3 tygodnie | 5413656915287 | E19 | 9 | WX | EC000042
Wyłączniki EP | EP102UCT K01 | 691529 | EP102UCT K01 wyłączniki nadprądowe AC/DC do pojazdów trakcyjnych | 329.49 | 23 | 6 | 1 |  | 3 tygodnie | 5413656915294 | E19 | 9 | WX | EC000042
Wyłączniki EP | EP102UCT K1.6 | 691535 | EP102UCT K1.6 wyłączniki nadprądowe AC/DC do pojazdów trakcyjnych | 329.49 | 23 | 6 | 1 |  | 3 tygodnie | 5413656915355 | E19 | 9 | WX | EC000042
Wyłączniki EP | EP102UCT K02 | 691530 | EP102UCT K02 wyłączniki nadprądowe AC/DC do pojazdów trakcyjnych | 329.49 | 23 | 6 | 1 |  | 3 tygodnie | 5413656915300 | E19 | 9 | WX | EC000042
Wyłączniki EP | EP102UCT K03 | 691531 | EP102UCT K03 wyłączniki nadprądowe AC/DC do pojazdów trakcyjnych | 329.49 | 23 | 6 | 1 |  | 3 tygodnie | 5413656915317 | E19 | 9 | WX | EC000042
Wyłączniki EP | EP102UCT K04 | 691532 | EP102UCT K04 wyłączniki nadprądowe AC/DC do pojazdów trakcyjnych | 329.49 | 23 | 6 | 1 |  | 3 tygodnie | 5413656915324 | E19 | 9 | WX | EC000042
Wyłączniki EP | EP102UCT K06 | 691533 | EP102UCT K06 wyłączniki nadprądowe AC/DC do pojazdów trakcyjnych | 329.49 | 23 | 6 | 1 |  | 3 tygodnie | 5413656915331 | E19 | 9 | WX | EC000042
Wyłączniki EP | EP102UCT K08 | 691534 | EP102UCT K08 wyłączniki nadprądowe AC/DC do pojazdów trakcyjnych | 299.54 | 23 | 6 | 1 |  | 3 tygodnie | 5413656915348 | E19 | 9 | WX | EC000042
Wyłączniki EP | EP102UCT K10 | 691536 | EP102UCT K10 wyłączniki nadprądowe AC/DC do pojazdów trakcyjnych | 299.54 | 23 | 6 | 1 |  | 3 tygodnie | 5413656915362 | E19 | 9 | WX | EC000042
Wyłączniki EP | EP102UCT K16 | 691537 | EP102UCT K16 wyłączniki nadprądowe AC/DC do pojazdów trakcyjnych | 299.54 | 23 | 6 | 1 |  | 3 tygodnie | 5413656915379 | E19 | 9 | WX | EC000042
Wyłączniki EP | EP102UCT K20 | 691538 | EP102UCT K20 wyłączniki nadprądowe AC/DC do pojazdów trakcyjnych | 299.54 | 23 | 6 | 1 |  | 3 tygodnie | 5413656915386 | E19 | 9 | WX | EC000042
Wyłączniki EP | EP102UCT K25 | 691539 | EP102UCT K25 wyłączniki nadprądowe AC/DC do pojazdów trakcyjnych | 299.54 | 23 | 6 | 1 |  | 3 tygodnie | 5413656915393 | E19 | 9 | WX | EC000042
Wyłączniki EP | EP102UCT K32 | 691540 | EP102UCT K32 wyłączniki nadprądowe AC/DC do pojazdów trakcyjnych | 299.54 | 23 | 6 | 1 |  | 3 tygodnie | 5413656915409 | E19 | 9 | WX | EC000042
Wyłączniki EP | EP102UCT K40 | 691541 | EP102UCT K40 wyłączniki nadprądowe AC/DC do pojazdów trakcyjnych | 299.54 | 23 | 6 | 1 |  | 3 tygodnie | 5413656915416 | E19 | 9 | WX | EC000042
Wyłączniki EP | EP102UCT K50 | 691542 | EP102UCT K50 wyłączniki nadprądowe AC/DC do pojazdów trakcyjnych | 329.49 | 23 | 6 | 1 |  | 3 tygodnie | 5413656915423 | E19 | 9 | WX | EC000042
Wyłączniki EP | EP102UCT K63 | 691543 | EP102UCT K63 wyłączniki nadprądowe AC/DC do pojazdów trakcyjnych | 329.49 | 23 | 6 | 1 |  | 3 tygodnie | 5413656915430 | E19 | 9 | WX | EC000042
Wyłączniki EP | EP101T Z0.5 | 691277 | EP101T Z0.5 wyłączniki nadprądowe AC do pojazdów trakcyjnych | 137.56 | 23 | 12 | 1 |  | 4 tygodnie | 5413656912774 | E14 | 9 | WX | EC000042
Wyłączniki EP | EP101T Z01 | 691278 | EP101T Z01 wyłączniki nadprądowe AC do pojazdów trakcyjnych | 137.56 | 23 | 12 | 1 |  | 4 tygodnie | 5413656912781 | E14 | 9 | WX | EC000042
Wyłączniki EP | EP101T Z1.6 | 691284 | EP101T Z1.6 wyłączniki nadprądowe AC do pojazdów trakcyjnych | 137.56 | 23 | 12 | 1 |  | 4 tygodnie | 5413656912842 | E14 | 9 | WX | EC000042
Wyłączniki EP | EP101T Z02 | 691279 | EP101T Z02 wyłączniki nadprądowe AC do pojazdów trakcyjnych | 137.56 | 23 | 12 | 1 |  | 4 tygodnie | 5413656912798 | E14 | 9 | WX | EC000042
Wyłączniki EP | EP101T Z03 | 691280 | EP101T Z03 wyłączniki nadprądowe AC do pojazdów trakcyjnych | 137.56 | 23 | 12 | 1 |  | 4 tygodnie | 5413656912804 | E14 | 9 | WX | EC000042
Wyłączniki EP | EP101T Z04 | 691281 | EP101T Z04 wyłączniki nadprądowe AC do pojazdów trakcyjnych | 137.56 | 23 | 12 | 1 |  | 4 tygodnie | 5413656912811 | E14 | 9 | WX | EC000042
Wyłączniki EP | EP101T Z6 | 691282 | EP101T Z6 wyłączniki nadprądowe AC do pojazdów trakcyjnych | 137.56 | 23 | 12 | 1 |  | 4 tygodnie | 5413656912828 | E14 | 9 | WX | EC000042
Wyłączniki EP | EP101T Z8 | 691283 | EP101T Z8 wyłączniki nadprądowe AC do pojazdów trakcyjnych | 125.03 | 23 | 12 | 1 |  | 4 tygodnie | 5413656912835 | E14 | 9 | WX | EC000042
Wyłączniki EP | EP101T Z10 | 691285 | EP101T Z10 wyłączniki nadprądowe AC do pojazdów trakcyjnych | 125.03 | 23 | 12 | 1 |  | 4 tygodnie | 5413656912859 | E14 | 9 | WX | EC000042
Wyłączniki EP | EP101T Z16 | 691286 | EP101T Z16 wyłączniki nadprądowe AC do pojazdów trakcyjnych | 125.03 | 23 | 12 | 1 |  | 4 tygodnie | 5413656912866 | E14 | 9 | WX | EC000042
Wyłączniki EP | EP101T Z20 | 691287 | EP101T Z20 wyłączniki nadprądowe AC do pojazdów trakcyjnych | 125.03 | 23 | 12 | 1 |  | 4 tygodnie | 5413656912873 | E14 | 9 | WX | EC000042
Wyłączniki EP | EP101T Z25 | 691288 | EP101T Z25 wyłączniki nadprądowe AC do pojazdów trakcyjnych | 125.03 | 23 | 12 | 1 |  | 4 tygodnie | 5413656912880 | E14 | 9 | WX | EC000042
Wyłączniki EP | EP101T Z32 | 691289 | EP101T Z32 wyłączniki nadprądowe AC do pojazdów trakcyjnych | 125.03 | 23 | 12 | 1 |  | 4 tygodnie | 5413656912897 | E14 | 9 | WX | EC000042
Wyłączniki EP | EP101T Z40 | 691290 | EP101T Z40 wyłączniki nadprądowe AC do pojazdów trakcyjnych | 125.03 | 23 | 12 | 1 |  | 4 tygodnie | 5413656912903 | E14 | 9 | WX | EC000042
Wyłączniki EP | EP101T Z50 | 691291 | EP101T Z50 wyłączniki nadprądowe AC do pojazdów trakcyjnych | 137.56 | 23 | 12 | 1 |  | 4 tygodnie | 5413656912910 | E14 | 9 | WX | EC000042
Wyłączniki EP | EP101T Z63 | 691292 | EP101T Z63 wyłączniki nadprądowe AC do pojazdów trakcyjnych | 137.56 | 23 | 12 | 1 |  | 4 tygodnie | 5413656912927 | E14 | 9 | WX | EC000042
Wyłączniki EP | EP102T Z0.5 | 691337 | EP102T Z0.5 wyłączniki nadprądowe AC do pojazdów trakcyjnych | 275.09 | 23 | 6 | 1 |  | 4 tygodnie | 5413656913375 | E14 | 9 | WX | EC000042
Wyłączniki EP | EP102T Z01 | 691338 | EP102T Z01 wyłączniki nadprądowe AC do pojazdów trakcyjnych | 275.09 | 23 | 6 | 1 |  | 4 tygodnie | 5413656913382 | E14 | 9 | WX | EC000042
Wyłączniki EP | EP102T Z1.6 | 691344 | EP102T Z1.6 wyłączniki nadprądowe AC do pojazdów trakcyjnych | 275.09 | 23 | 6 | 1 |  | 4 tygodnie | 5413656913443 | E14 | 9 | WX | EC000042
Wyłączniki EP | EP102T Z02 | 691339 | EP102T Z02 wyłączniki nadprądowe AC do pojazdów trakcyjnych | 275.09 | 23 | 6 | 1 |  | 4 tygodnie | 5413656913399 | E14 | 9 | WX | EC000042
Wyłączniki EP | EP102T Z03 | 691340 | EP102T Z03 wyłączniki nadprądowe AC do pojazdów trakcyjnych | 275.09 | 23 | 6 | 1 |  | 4 tygodnie | 5413656913405 | E14 | 9 | WX | EC000042
Wyłączniki EP | EP102T Z04 | 691341 | EP102T Z04 wyłączniki nadprądowe AC do pojazdów trakcyjnych | 275.09 | 23 | 6 | 1 |  | 4 tygodnie | 5413656913412 | E14 | 9 | WX | EC000042
Wyłączniki EP | EP102T Z6 | 691342 | EP102T Z6 wyłączniki nadprądowe AC do pojazdów trakcyjnych | 275.09 | 23 | 6 | 1 |  | 4 tygodnie | 5413656913429 | E14 | 9 | WX | EC000042
Wyłączniki EP | EP102T Z8 | 691343 | EP102T Z8 wyłączniki nadprądowe AC do pojazdów trakcyjnych | 250.09 | 23 | 6 | 1 |  | 4 tygodnie | 5413656913436 | E14 | 9 | WX | EC000042
Wyłączniki EP | EP102T Z10 | 691345 | EP102T Z10 wyłączniki nadprądowe AC do pojazdów trakcyjnych | 250.09 | 23 | 6 | 1 |  | 4 tygodnie | 5413656913450 | E14 | 9 | WX | EC000042
Wyłączniki EP | EP102T Z16 | 691346 | EP102T Z16 wyłączniki nadprądowe AC do pojazdów trakcyjnych | 250.09 | 23 | 6 | 1 |  | 4 tygodnie | 5413656913467 | E14 | 9 | WX | EC000042
Wyłączniki EP | EP102T Z20 | 691347 | EP102T Z20 wyłączniki nadprądowe AC do pojazdów trakcyjnych | 250.09 | 23 | 6 | 1 |  | 4 tygodnie | 5413656913474 | E14 | 9 | WX | EC000042
Wyłączniki EP | EP102T Z25 | 691348 | EP102T Z25 wyłączniki nadprądowe AC do pojazdów trakcyjnych | 250.09 | 23 | 6 | 1 |  | 4 tygodnie | 5413656913481 | E14 | 9 | WX | EC000042
Wyłączniki EP | EP102T Z32 | 691349 | EP102T Z32 wyłączniki nadprądowe AC do pojazdów trakcyjnych | 250.09 | 23 | 6 | 1 |  | 4 tygodnie | 5413656913498 | E14 | 9 | WX | EC000042
Wyłączniki EP | EP102T Z40 | 691350 | EP102T Z40 wyłączniki nadprądowe AC do pojazdów trakcyjnych | 250.09 | 23 | 6 | 1 |  | 4 tygodnie | 5413656913504 | E14 | 9 | WX | EC000042
Wyłączniki EP | EP102T Z50 | 691351 | EP102T Z50 wyłączniki nadprądowe AC do pojazdów trakcyjnych | 250.09 | 23 | 6 | 1 |  | 4 tygodnie | 5413656913511 | E14 | 9 | WX | EC000042
Wyłączniki EP | EP102T Z63 | 691352 | EP102T Z63 wyłączniki nadprądowe AC do pojazdów trakcyjnych | 275.09 | 23 | 6 | 1 |  | 4 tygodnie | 5413656913528 | E14 | 9 | WX | EC000042
Wyłączniki EP | EP101T B6 | 691234 | EP101T B6 wyłączniki nadprądowe AC do pojazdów trakcyjnych | 125.03 | 23 | 12 | 1 |  | 4 tygodnie | 5413656912347 | E14 | 9 | WX | EC000042
Wyłączniki EP | EP101T B8 | 691235 | EP101T B8 wyłączniki nadprądowe AC do pojazdów trakcyjnych | 125.03 | 23 | 12 | 1 |  | 4 tygodnie | 5413656912354 | E14 | 9 | WX | EC000042
Wyłączniki EP | EP101T B10 | 691236 | EP101T B10 wyłączniki nadprądowe AC do pojazdów trakcyjnych | 125.03 | 23 | 12 | 1 |  | 4 tygodnie | 5413656912361 | E14 | 9 | WX | EC000042
Wyłączniki EP | EP101T B13 | 691237 | EP101T B13 wyłączniki nadprądowe AC do pojazdów trakcyjnych | 125.03 | 23 | 12 | 1 |  | 4 tygodnie | 5413656912378 | E14 | 9 | WX | EC000042
Wyłączniki EP | EP101T B16 | 691238 | EP101T B16 wyłączniki nadprądowe AC do pojazdów trakcyjnych | 125.03 | 23 | 12 | 1 |  | 4 tygodnie | 5413656912385 | E14 | 9 | WX | EC000042
Wyłączniki EP | EP101T B20 | 691239 | EP101T B20 wyłączniki nadprądowe AC do pojazdów trakcyjnych | 125.03 | 23 | 12 | 1 |  | 4 tygodnie | 5413656912392 | E14 | 9 | WX | EC000042
Wyłączniki EP | EP101T B25 | 691240 | EP101T B25 wyłączniki nadprądowe AC do pojazdów trakcyjnych | 125.03 | 23 | 12 | 1 |  | 4 tygodnie | 5413656912408 | E14 | 9 | WX | EC000042
Wyłączniki EP | EP101T B32 | 691241 | EP101T B32 wyłączniki nadprądowe AC do pojazdów trakcyjnych | 125.03 | 23 | 12 | 1 |  | 4 tygodnie | 5413656912415 | E14 | 9 | WX | EC000042
Wyłączniki EP | EP101T B40 | 691242 | EP101T B40 wyłączniki nadprądowe AC do pojazdów trakcyjnych | 125.03 | 23 | 12 | 1 |  | 4 tygodnie | 5413656912422 | E14 | 9 | WX | EC000042
Wyłączniki EP | EP101T B50 | 691243 | EP101T B50 wyłączniki nadprądowe AC do pojazdów trakcyjnych | 137.56 | 23 | 12 | 1 |  | 4 tygodnie | 5413656912439 | E14 | 9 | WX | EC000042
Wyłączniki EP | EP101T B63 | 691244 | EP101T B63 wyłączniki nadprądowe AC do pojazdów trakcyjnych | 137.56 | 23 | 12 | 1 |  | 4 tygodnie | 5413656912446 | E14 | 9 | WX | EC000042
Wyłączniki EP | EP102T B6 | 691293 | EP102T B6 wyłączniki nadprądowe AC do pojazdów trakcyjnych | 250.09 | 23 | 6 | 1 |  | 4 tygodnie | 5413656912934 | E14 | 9 | WX | EC000042
Wyłączniki EP | EP102T B8 | 691294 | EP102T B8 wyłączniki nadprądowe AC do pojazdów trakcyjnych | 250.09 | 23 | 6 | 1 |  | 4 tygodnie | 5413656912941 | E14 | 9 | WX | EC000042
Wyłączniki EP | EP102T B10 | 691295 | EP102T B10 wyłączniki nadprądowe AC do pojazdów trakcyjnych | 250.09 | 23 | 6 | 1 |  | 4 tygodnie | 5413656912958 | E14 | 9 | WX | EC000042
Wyłączniki EP | EP102T B13 | 691296 | EP102T B13 wyłączniki nadprądowe AC do pojazdów trakcyjnych | 250.09 | 23 | 6 | 1 |  | 4 tygodnie | 5413656912965 | E14 | 9 | WX | EC000042
Wyłączniki EP | EP102T B16 | 691297 | EP102T B16 wyłączniki nadprądowe AC do pojazdów trakcyjnych | 250.09 | 23 | 6 | 1 |  | 4 tygodnie | 5413656912972 | E14 | 9 | WX | EC000042
Wyłączniki EP | EP102T B20 | 691298 | EP102T B20 wyłączniki nadprądowe AC do pojazdów trakcyjnych | 250.09 | 23 | 6 | 1 |  | 4 tygodnie | 5413656912989 | E14 | 9 | WX | EC000042
Wyłączniki EP | EP102T B25 | 691299 | EP102T B25 wyłączniki nadprądowe AC do pojazdów trakcyjnych | 250.09 | 23 | 6 | 1 |  | 4 tygodnie | 5413656912996 | E14 | 9 | WX | EC000042
Wyłączniki EP | EP102T B32 | 691300 | EP102T B32 wyłączniki nadprądowe AC do pojazdów trakcyjnych | 250.09 | 23 | 6 | 1 |  | 4 tygodnie | 5413656913009 | E14 | 9 | WX | EC000042
Wyłączniki EP | EP102T B40 | 691301 | EP102T B40 wyłączniki nadprądowe AC do pojazdów trakcyjnych | 250.09 | 23 | 6 | 1 |  | 4 tygodnie | 5413656913016 | E14 | 9 | WX | EC000042
Wyłączniki EP | EP102T B50 | 691302 | EP102T B50 wyłączniki nadprądowe AC do pojazdów trakcyjnych | 275.09 | 23 | 6 | 1 |  | 4 tygodnie | 5413656913023 | E14 | 9 | WX | EC000042
Wyłączniki EP | EP102T B63 | 691303 | EP102T B63 wyłączniki nadprądowe AC do pojazdów trakcyjnych | 275.09 | 23 | 6 | 1 |  | 4 tygodnie | 5413656913030 | E14 | 9 | WX | EC000042
Wyłączniki EP | EP103T B6 | 691353 | EP103T B6 wyłączniki nadprądowe AC do pojazdów trakcyjnych | 375.13 | 23 | 4 | 1 |  | 4 tygodnie | 5413656913535 | E14 | 9 | WX | EC000042
Wyłączniki EP | EP103T B8 | 691354 | EP103T B8 wyłączniki nadprądowe AC do pojazdów trakcyjnych | 375.13 | 23 | 4 | 1 |  | 4 tygodnie | 5413656913542 | E14 | 9 | WX | EC000042
Wyłączniki EP | EP103T B10 | 691355 | EP103T B10 wyłączniki nadprądowe AC do pojazdów trakcyjnych | 375.13 | 23 | 4 | 1 |  | 4 tygodnie | 5413656913559 | E14 | 9 | WX | EC000042
Wyłączniki EP | EP103T B13 | 691356 | EP103T B13 wyłączniki nadprądowe AC do pojazdów trakcyjnych | 375.13 | 23 | 4 | 1 |  | 4 tygodnie | 5413656913566 | E14 | 9 | WX | EC000042
Wyłączniki EP | EP103T B16 | 691357 | EP103T B16 wyłączniki nadprądowe AC do pojazdów trakcyjnych | 375.13 | 23 | 4 | 1 |  | 4 tygodnie | 5413656913573 | E14 | 9 | WX | EC000042
Wyłączniki EP | EP103T B20 | 691358 | EP103T B20 wyłączniki nadprądowe AC do pojazdów trakcyjnych | 375.13 | 23 | 4 | 1 |  | 4 tygodnie | 5413656913580 | E14 | 9 | WX | EC000042
Wyłączniki EP | EP103T B25 | 691359 | EP103T B25 wyłączniki nadprądowe AC do pojazdów trakcyjnych | 375.13 | 23 | 4 | 1 |  | 4 tygodnie | 5413656913597 | E14 | 9 | WX | EC000042
Wyłączniki EP | EP103T B32 | 691360 | EP103T B32 wyłączniki nadprądowe AC do pojazdów trakcyjnych | 375.13 | 23 | 4 | 1 |  | 4 tygodnie | 5413656913603 | E14 | 9 | WX | EC000042
Wyłączniki EP | EP103T B40 | 691361 | EP103T B40 wyłączniki nadprądowe AC do pojazdów trakcyjnych | 375.13 | 23 | 4 | 1 |  | 4 tygodnie | 5413656913610 | E14 | 9 | WX | EC000042
Wyłączniki EP | EP103T B50 | 691362 | EP103T B50 wyłączniki nadprądowe AC do pojazdów trakcyjnych | 412.62 | 23 | 4 | 1 |  | 4 tygodnie | 5413656913627 | E14 | 9 | WX | EC000042
Wyłączniki EP | EP103T B63 | 691363 | EP103T B63 wyłączniki nadprądowe AC do pojazdów trakcyjnych | 412.62 | 23 | 4 | 1 |  | 4 tygodnie | 5413656913634 | E14 | 9 | WX | EC000042
Wyłączniki EP | EP104T B6 | 691397 | EP104T B6 wyłączniki nadprądowe AC do pojazdów trakcyjnych | 500.16 | 23 | 3 | 1 |  | 4 tygodnie | 5413656913979 | E14 | 9 | WX | EC000042
Wyłączniki EP | EP104T B8 | 691398 | EP104T B8 wyłączniki nadprądowe AC do pojazdów trakcyjnych | 500.16 | 23 | 3 | 1 |  | 4 tygodnie | 5413656913986 | E14 | 9 | WX | EC000042
Wyłączniki EP | EP104T B10 | 691399 | EP104T B10 wyłączniki nadprądowe AC do pojazdów trakcyjnych | 500.16 | 23 | 3 | 1 |  | 4 tygodnie | 5413656913993 | E14 | 9 | WX | EC000042
Wyłączniki EP | EP104T B13 | 691400 | EP104T B13 wyłączniki nadprądowe AC do pojazdów trakcyjnych | 500.16 | 23 | 3 | 1 |  | 4 tygodnie | 5413656914006 | E14 | 9 | WX | EC000042
Wyłączniki EP | EP104T B16 | 667247 | EP104T B16 wyłączniki nadprądowe AC do pojazdów trakcyjnych | 500.16 | 23 | 3 | 1 |  | 4 tygodnie | 5413656672470 | E14 | 9 | W3 | EC000042
Wyłączniki EP | EP104T B20 | 691401 | EP104T B20 wyłączniki nadprądowe AC do pojazdów trakcyjnych | 500.16 | 23 | 3 | 1 |  | 4 tygodnie | 5413656914013 | E14 | 9 | WX | EC000042
Wyłączniki EP | EP104T B25 | 691402 | EP104T B25 wyłączniki nadprądowe AC do pojazdów trakcyjnych | 500.16 | 23 | 3 | 1 |  | 4 tygodnie | 5413656914020 | E14 | 9 | WX | EC000042
Wyłączniki EP | EP104T B32 | 691403 | EP104T B32 wyłączniki nadprądowe AC do pojazdów trakcyjnych | 500.16 | 23 | 3 | 1 |  | 4 tygodnie | 5413656914037 | E14 | 9 | WX | EC000042
Wyłączniki EP | EP104T B40 | 691404 | EP104T B40 wyłączniki nadprądowe AC do pojazdów trakcyjnych | 500.16 | 23 | 3 | 1 |  | 4 tygodnie | 5413656914044 | E14 | 9 | WX | EC000042
Wyłączniki EP | EP104T B50 | 691405 | EP104T B50 wyłączniki nadprądowe AC do pojazdów trakcyjnych | 550.16 | 23 | 3 | 1 |  | 4 tygodnie | 5413656914051 | E14 | 9 | WX | EC000042
Wyłączniki EP | EP104T B63 | 691406 | EP104T B63 wyłączniki nadprądowe AC do pojazdów trakcyjnych | 550.16 | 23 | 3 | 1 |  | 4 tygodnie | 5413656914068 | E14 | 9 | WX | EC000042
Wyłączniki EP | EP101T C0.5 | 691245 | EP101T C0.5 wyłączniki nadprądowe AC do pojazdów trakcyjnych | 133.42 | 23 | 12 | 1 |  | 4 tygodnie | 5413656912453 | E14 | 9 | WX | EC000042
Wyłączniki EP | EP101T C01 | 691246 | EP101T C01 wyłączniki nadprądowe AC do pojazdów trakcyjnych | 133.42 | 23 | 12 | 1 |  | 4 tygodnie | 5413656912460 | E14 | 9 | WX | EC000042
Wyłączniki EP | EP101T C1.6 | 691252 | EP101T C1.6 wyłączniki nadprądowe AC do pojazdów trakcyjnych | 133.42 | 23 | 12 | 1 |  | 4 tygodnie | 5413656912521 | E14 | 9 | WX | EC000042
Wyłączniki EP | EP101T C02 | 691247 | EP101T C02 wyłączniki nadprądowe AC do pojazdów trakcyjnych | 133.42 | 23 | 12 | 1 |  | 4 tygodnie | 5413656912477 | E14 | 9 | WX | EC000042
Wyłączniki EP | EP101T C03 | 691248 | EP101T C03 wyłączniki nadprądowe AC do pojazdów trakcyjnych | 133.42 | 23 | 12 | 1 |  | 4 tygodnie | 5413656912484 | E14 | 9 | WX | EC000042
Wyłączniki EP | EP101T C04 | 691249 | EP101T C04 wyłączniki nadprądowe AC do pojazdów trakcyjnych | 133.42 | 23 | 12 | 1 |  | 4 tygodnie | 5413656912491 | E14 | 9 | WX | EC000042
Wyłączniki EP | EP101T C6 | 691250 | EP101T C6 wyłączniki nadprądowe AC do pojazdów trakcyjnych | 121.3 | 23 | 12 | 1 |  | 4 tygodnie | 5413656912507 | E14 | 9 | WX | EC000042
Wyłączniki EP | EP101T C8 | 691251 | EP101T C8 wyłączniki nadprądowe AC do pojazdów trakcyjnych | 121.3 | 23 | 12 | 1 |  | 4 tygodnie | 5413656912514 | E14 | 9 | WX | EC000042
Wyłączniki EP | EP101T C10 | 691253 | EP101T C10 wyłączniki nadprądowe AC do pojazdów trakcyjnych | 121.3 | 23 | 12 | 1 |  | 4 tygodnie | 5413656912538 | E14 | 9 | WX | EC000042
Wyłączniki EP | EP101T C13 | 691254 | EP101T C13 wyłączniki nadprądowe AC do pojazdów trakcyjnych | 121.3 | 23 | 12 | 1 |  | 4 tygodnie | 5413656912545 | E14 | 9 | WX | EC000042
Wyłączniki EP | EP101T C16 | 691255 | EP101T C16 wyłączniki nadprądowe AC do pojazdów trakcyjnych | 121.3 | 23 | 12 | 1 |  | 4 tygodnie | 5413656912552 | E14 | 9 | WX | EC000042
Wyłączniki EP | EP101T C20 | 691256 | EP101T C20 wyłączniki nadprądowe AC do pojazdów trakcyjnych | 121.3 | 23 | 12 | 1 |  | 4 tygodnie | 5413656912569 | E14 | 9 | WX | EC000042
Wyłączniki EP | EP101T C25 | 667248 | EP101T C25 wyłączniki nadprądowe AC do pojazdów trakcyjnych | 121.3 | 23 | 12 | 1 |  | 4 tygodnie | 5413656672487 | E14 | 9 | W3 | EC000042
Wyłączniki EP | EP101T C32 | 691257 | EP101T C32 wyłączniki nadprądowe AC do pojazdów trakcyjnych | 121.3 | 23 | 12 | 1 |  | 4 tygodnie | 5413656912576 | E14 | 9 | WX | EC000042
Wyłączniki EP | EP101T C40 | 691258 | EP101T C40 wyłączniki nadprądowe AC do pojazdów trakcyjnych | 121.3 | 23 | 12 | 1 |  | 4 tygodnie | 5413656912583 | E14 | 9 | WX | EC000042
Wyłączniki EP | EP101T C50 | 691259 | EP101T C50 wyłączniki nadprądowe AC do pojazdów trakcyjnych | 133.42 | 23 | 12 | 1 |  | 4 tygodnie | 5413656912590 | E14 | 9 | WX | EC000042
Wyłączniki EP | EP101T C63 | 691260 | EP101T C63 wyłączniki nadprądowe AC do pojazdów trakcyjnych | 133.42 | 23 | 12 | 1 |  | 4 tygodnie | 5413656912606 | E14 | 9 | WX | EC000042
Wyłączniki EP | EP102T C0.5 | 691304 | EP102T C0.5 wyłączniki nadprądowe AC do pojazdów trakcyjnych | 266.82 | 23 | 6 | 1 |  | 4 tygodnie | 5413656913047 | E14 | 9 | WX | EC000042
Wyłączniki EP | EP102T C01 | 691305 | EP102T C01 wyłączniki nadprądowe AC do pojazdów trakcyjnych | 266.82 | 23 | 6 | 1 |  | 4 tygodnie | 5413656913054 | E14 | 9 | WX | EC000042
Wyłączniki EP | EP102T C1.6 | 691311 | EP102T C1.6 wyłączniki nadprądowe AC do pojazdów trakcyjnych | 266.82 | 23 | 6 | 1 |  | 4 tygodnie | 5413656913115 | E14 | 9 | WX | EC000042
Wyłączniki EP | EP102T C02 | 691306 | EP102T C02 wyłączniki nadprądowe AC do pojazdów trakcyjnych | 266.82 | 23 | 6 | 1 |  | 4 tygodnie | 5413656913061 | E14 | 9 | WX | EC000042
Wyłączniki EP | EP102T C03 | 691307 | EP102T C03 wyłączniki nadprądowe AC do pojazdów trakcyjnych | 266.82 | 23 | 6 | 1 |  | 4 tygodnie | 5413656913078 | E14 | 9 | WX | EC000042
Wyłączniki EP | EP102T C04 | 691308 | EP102T C04 wyłączniki nadprądowe AC do pojazdów trakcyjnych | 266.82 | 23 | 6 | 1 |  | 4 tygodnie | 5413656913085 | E14 | 9 | WX | EC000042
Wyłączniki EP | EP102T C6 | 691309 | EP102T C6 wyłączniki nadprądowe AC do pojazdów trakcyjnych | 242.58 | 23 | 6 | 1 |  | 4 tygodnie | 5413656913092 | E14 | 9 | WX | EC000042
Wyłączniki EP | EP102T C8 | 691310 | EP102T C8 wyłączniki nadprądowe AC do pojazdów trakcyjnych | 242.58 | 23 | 6 | 1 |  | 4 tygodnie | 5413656913108 | E14 | 9 | WX | EC000042
Wyłączniki EP | EP102T C10 | 691312 | EP102T C10 wyłączniki nadprądowe AC do pojazdów trakcyjnych | 242.58 | 23 | 6 | 1 |  | 4 tygodnie | 5413656913122 | E14 | 9 | WX | EC000042
Wyłączniki EP | EP102T C13 | 691313 | EP102T C13 wyłączniki nadprądowe AC do pojazdów trakcyjnych | 242.58 | 23 | 6 | 1 |  | 4 tygodnie | 5413656913139 | E14 | 9 | WX | EC000042
Wyłączniki EP | EP102T C16 | 691314 | EP102T C16 wyłączniki nadprądowe AC do pojazdów trakcyjnych | 242.58 | 23 | 6 | 1 |  | 4 tygodnie | 5413656913146 | E14 | 9 | WX | EC000042
Wyłączniki EP | EP102T C20 | 691315 | EP102T C20 wyłączniki nadprądowe AC do pojazdów trakcyjnych | 242.58 | 23 | 6 | 1 |  | 4 tygodnie | 5413656913153 | E14 | 9 | WX | EC000042
Wyłączniki EP | EP102T C25 | 691316 | EP102T C25 wyłączniki nadprądowe AC do pojazdów trakcyjnych | 242.58 | 23 | 6 | 1 |  | 4 tygodnie | 5413656913160 | E14 | 9 | WX | EC000042
Wyłączniki EP | EP102T C32 | 691317 | EP102T C32 wyłączniki nadprądowe AC do pojazdów trakcyjnych | 242.58 | 23 | 6 | 1 |  | 4 tygodnie | 5413656913177 | E14 | 9 | WX | EC000042
Wyłączniki EP | EP102T C40 | 691318 | EP102T C40 wyłączniki nadprądowe AC do pojazdów trakcyjnych | 242.58 | 23 | 6 | 1 |  | 4 tygodnie | 5413656913184 | E14 | 9 | WX | EC000042
Wyłączniki EP | EP102T C50 | 691319 | EP102T C50 wyłączniki nadprądowe AC do pojazdów trakcyjnych | 266.82 | 23 | 6 | 1 |  | 4 tygodnie | 5413656913191 | E14 | 9 | WX | EC000042
Wyłączniki EP | EP102T C63 | 691320 | EP102T C63 wyłączniki nadprądowe AC do pojazdów trakcyjnych | 266.82 | 23 | 6 | 1 |  | 4 tygodnie | 5413656913207 | E14 | 9 | WX | EC000042
Wyłączniki EP | EP103T C0.5 | 691364 | EP103T C0.5 wyłączniki nadprądowe AC do pojazdów trakcyjnych | 400.25 | 23 | 4 | 1 |  | 4 tygodnie | 5413656913641 | E14 | 9 | WX | EC000042
Wyłączniki EP | EP103T C01 | 691365 | EP103T C01 wyłączniki nadprądowe AC do pojazdów trakcyjnych | 400.25 | 23 | 4 | 1 |  | 4 tygodnie | 5413656913658 | E14 | 9 | WX | EC000042
Wyłączniki EP | EP103T C1.6 | 691371 | EP103T C1.6 wyłączniki nadprądowe AC do pojazdów trakcyjnych | 400.25 | 23 | 4 | 1 |  | 4 tygodnie | 5413656913719 | E14 | 9 | WX | EC000042
Wyłączniki EP | EP103T C02 | 691366 | EP103T C02 wyłączniki nadprądowe AC do pojazdów trakcyjnych | 400.25 | 23 | 4 | 1 |  | 4 tygodnie | 5413656913665 | E14 | 9 | WX | EC000042
Wyłączniki EP | EP103T C03 | 691367 | EP103T C03 wyłączniki nadprądowe AC do pojazdów trakcyjnych | 400.25 | 23 | 4 | 1 |  | 4 tygodnie | 5413656913672 | E14 | 9 | WX | EC000042
Wyłączniki EP | EP103T C04 | 691368 | EP103T C04 wyłączniki nadprądowe AC do pojazdów trakcyjnych | 400.25 | 23 | 4 | 1 |  | 4 tygodnie | 5413656913689 | E14 | 9 | WX | EC000042
Wyłączniki EP | EP103T C6 | 691369 | EP103T C6 wyłączniki nadprądowe AC do pojazdów trakcyjnych | 363.87 | 23 | 4 | 1 |  | 4 tygodnie | 5413656913696 | E14 | 9 | WX | EC000042
Wyłączniki EP | EP103T C8 | 691370 | EP103T C8 wyłączniki nadprądowe AC do pojazdów trakcyjnych | 363.87 | 23 | 4 | 1 |  | 4 tygodnie | 5413656913702 | E14 | 9 | WX | EC000042
Wyłączniki EP | EP103T C10 | 691372 | EP103T C10 wyłączniki nadprądowe AC do pojazdów trakcyjnych | 363.87 | 23 | 4 | 1 |  | 4 tygodnie | 5413656913726 | E14 | 9 | WX | EC000042
Wyłączniki EP | EP103T C13 | 691373 | EP103T C13 wyłączniki nadprądowe AC do pojazdów trakcyjnych | 363.87 | 23 | 4 | 1 |  | 4 tygodnie | 5413656913733 | E14 | 9 | WX | EC000042
Wyłączniki EP | EP103T C16 | 691374 | EP103T C16 wyłączniki nadprądowe AC do pojazdów trakcyjnych | 363.87 | 23 | 4 | 1 |  | 4 tygodnie | 5413656913740 | E14 | 9 | WX | EC000042
Wyłączniki EP | EP103T C20 | 691375 | EP103T C20 wyłączniki nadprądowe AC do pojazdów trakcyjnych | 363.87 | 23 | 4 | 1 |  | 4 tygodnie | 5413656913757 | E14 | 9 | WX | EC000042
Wyłączniki EP | EP103T C25 | 691376 | EP103T C25 wyłączniki nadprądowe AC do pojazdów trakcyjnych | 363.87 | 23 | 4 | 1 |  | 4 tygodnie | 5413656913764 | E14 | 9 | WX | EC000042
Wyłączniki EP | EP103T C32 | 691377 | EP103T C32 wyłączniki nadprądowe AC do pojazdów trakcyjnych | 363.87 | 23 | 4 | 1 |  | 4 tygodnie | 5413656913771 | E14 | 9 | WX | EC000042
Wyłączniki EP | EP103T C40 | 691378 | EP103T C40 wyłączniki nadprądowe AC do pojazdów trakcyjnych | 363.87 | 23 | 4 | 1 |  | 4 tygodnie | 5413656913788 | E14 | 9 | WX | EC000042
Wyłączniki EP | EP103T C50 | 691379 | EP103T C50 wyłączniki nadprądowe AC do pojazdów trakcyjnych | 400.25 | 23 | 4 | 1 |  | 4 tygodnie | 5413656913795 | E14 | 9 | WX | EC000042
Wyłączniki EP | EP103T C63 | 691380 | EP103T C63 wyłączniki nadprądowe AC do pojazdów trakcyjnych | 400.25 | 23 | 4 | 1 |  | 4 tygodnie | 5413656913801 | E14 | 9 | WX | EC000042
Wyłączniki EP | EP104T C0.5 | 691407 | EP104T C0.5 wyłączniki nadprądowe AC do pojazdów trakcyjnych | 533.67 | 23 | 3 | 1 |  | 4 tygodnie | 5413656914075 | E14 | 9 | WX | EC000042
Wyłączniki EP | EP104T C01 | 691408 | EP104T C01 wyłączniki nadprądowe AC do pojazdów trakcyjnych | 533.67 | 23 | 3 | 1 |  | 4 tygodnie | 5413656914082 | E14 | 9 | WX | EC000042
Wyłączniki EP | EP104T C1.6 | 691414 | EP104T C1.6 wyłączniki nadprądowe AC do pojazdów trakcyjnych | 533.67 | 23 | 3 | 1 |  | 4 tygodnie | 5413656914143 | E14 | 9 | WX | EC000042
Wyłączniki EP | EP104T C02 | 691409 | EP104T C02 wyłączniki nadprądowe AC do pojazdów trakcyjnych | 533.67 | 23 | 3 | 1 |  | 4 tygodnie | 5413656914099 | E14 | 9 | WX | EC000042
Wyłączniki EP | EP104T C03 | 691410 | EP104T C03 wyłączniki nadprądowe AC do pojazdów trakcyjnych | 533.67 | 23 | 3 | 1 |  | 4 tygodnie | 5413656914105 | E14 | 9 | WX | EC000042
Wyłączniki EP | EP104T C04 | 691411 | EP104T C04 wyłączniki nadprądowe AC do pojazdów trakcyjnych | 533.67 | 23 | 3 | 1 |  | 4 tygodnie | 5413656914112 | E14 | 9 | WX | EC000042
Wyłączniki EP | EP104T C6 | 691412 | EP104T C6 wyłączniki nadprądowe AC do pojazdów trakcyjnych | 485.15 | 23 | 3 | 1 |  | 4 tygodnie | 5413656914129 | E14 | 9 | WX | EC000042
Wyłączniki EP | EP104T C8 | 691413 | EP104T C8 wyłączniki nadprądowe AC do pojazdów trakcyjnych | 485.15 | 23 | 3 | 1 |  | 4 tygodnie | 5413656914136 | E14 | 9 | WX | EC000042
Wyłączniki EP | EP104T C10 | 691415 | EP104T C10 wyłączniki nadprądowe AC do pojazdów trakcyjnych | 485.15 | 23 | 3 | 1 |  | 4 tygodnie | 5413656914150 | E14 | 9 | WX | EC000042
Wyłączniki EP | EP104T C13 | 691416 | EP104T C13 wyłączniki nadprądowe AC do pojazdów trakcyjnych | 485.15 | 23 | 3 | 1 |  | 4 tygodnie | 5413656914167 | E14 | 9 | WX | EC000042
Wyłączniki EP | EP104T C16 | 691417 | EP104T C16 wyłączniki nadprądowe AC do pojazdów trakcyjnych | 485.15 | 23 | 3 | 1 |  | 4 tygodnie | 5413656914174 | E14 | 9 | WX | EC000042
Wyłączniki EP | EP104T C20 | 691418 | EP104T C20 wyłączniki nadprądowe AC do pojazdów trakcyjnych | 485.15 | 23 | 3 | 1 |  | 4 tygodnie | 5413656914181 | E14 | 9 | WX | EC000042
Wyłączniki EP | EP104T C25 | 691419 | EP104T C25 wyłączniki nadprądowe AC do pojazdów trakcyjnych | 485.15 | 23 | 3 | 1 |  | 4 tygodnie | 5413656914198 | E14 | 9 | WX | EC000042
Wyłączniki EP | EP104T C32 | 691420 | EP104T C32 wyłączniki nadprądowe AC do pojazdów trakcyjnych | 485.15 | 23 | 3 | 1 |  | 4 tygodnie | 5413656914204 | E14 | 9 | WX | EC000042
Wyłączniki EP | EP104T C40 | 691421 | EP104T C40 wyłączniki nadprądowe AC do pojazdów trakcyjnych | 485.15 | 23 | 3 | 1 |  | 4 tygodnie | 5413656914211 | E14 | 9 | WX | EC000042
Wyłączniki EP | EP104T C50 | 691422 | EP104T C50 wyłączniki nadprądowe AC do pojazdów trakcyjnych | 533.67 | 23 | 3 | 1 |  | 4 tygodnie | 5413656914228 | E14 | 9 | WX | EC000042
Wyłączniki EP | EP104T C63 | 691423 | EP104T C63 wyłączniki nadprądowe AC do pojazdów trakcyjnych | 533.67 | 23 | 3 | 1 |  | 4 tygodnie | 5413656914235 | E14 | 9 | WX | EC000042
Wyłączniki EP | EP101T K0.5 | 691261 | EP101T K0.5 wyłączniki nadprądowe AC do pojazdów trakcyjnych | 133.42 | 23 | 12 | 1 |  | 4 tygodnie | 5413656912613 | E14 | 9 | WX | EC000042
Wyłączniki EP | EP101T K01 | 691267 | EP101T K01 wyłączniki nadprądowe AC do pojazdów trakcyjnych | 133.42 | 23 | 12 | 1 |  | 4 tygodnie | 5413656912675 | E14 | 9 | WX | EC000042
Wyłączniki EP | EP101T K1.6 | 691268 | EP101T K1.6 wyłączniki nadprądowe AC do pojazdów trakcyjnych | 133.42 | 23 | 12 | 1 |  | 4 tygodnie | 5413656912682 | E14 | 9 | WX | EC000042
Wyłączniki EP | EP101T K02 | 691262 | EP101T K02 wyłączniki nadprądowe AC do pojazdów trakcyjnych | 133.42 | 23 | 12 | 1 |  | 4 tygodnie | 5413656912620 | E14 | 9 | WX | EC000042
Wyłączniki EP | EP101T K03 | 691263 | EP101T K03 wyłączniki nadprądowe AC do pojazdów trakcyjnych | 133.42 | 23 | 12 | 1 |  | 4 tygodnie | 5413656912637 | E14 | 9 | WX | EC000042
Wyłączniki EP | EP101T K04 | 691264 | EP101T K04 wyłączniki nadprądowe AC do pojazdów trakcyjnych | 133.42 | 23 | 12 | 1 |  | 4 tygodnie | 5413656912644 | E14 | 9 | WX | EC000042
Wyłączniki EP | EP101T K6 | 691265 | EP101T K6 wyłączniki nadprądowe AC do pojazdów trakcyjnych | 121.3 | 23 | 12 | 1 |  | 4 tygodnie | 5413656912651 | E14 | 9 | WX | EC000042
Wyłączniki EP | EP101T K8 | 691266 | EP101T K8 wyłączniki nadprądowe AC do pojazdów trakcyjnych | 121.3 | 23 | 12 | 1 |  | 4 tygodnie | 5413656912668 | E14 | 9 | WX | EC000042
Wyłączniki EP | EP101T K10 | 691269 | EP101T K10 wyłączniki nadprądowe AC do pojazdów trakcyjnych | 121.3 | 23 | 12 | 1 |  | 4 tygodnie | 5413656912699 | E14 | 9 | WX | EC000042
Wyłączniki EP | EP101T K16 | 691270 | EP101T K16 wyłączniki nadprądowe AC do pojazdów trakcyjnych | 121.3 | 23 | 12 | 1 |  | 4 tygodnie | 5413656912705 | E14 | 9 | WX | EC000042
Wyłączniki EP | EP101T K20 | 691271 | EP101T K20 wyłączniki nadprądowe AC do pojazdów trakcyjnych | 121.3 | 23 | 12 | 1 |  | 4 tygodnie | 5413656912712 | E14 | 9 | WX | EC000042
Wyłączniki EP | EP101T K25 | 691272 | EP101T K25 wyłączniki nadprądowe AC do pojazdów trakcyjnych | 121.3 | 23 | 12 | 1 |  | 4 tygodnie | 5413656912729 | E14 | 9 | WX | EC000042
Wyłączniki EP | EP101T K32 | 691273 | EP101T K32 wyłączniki nadprądowe AC do pojazdów trakcyjnych | 121.3 | 23 | 12 | 1 |  | 4 tygodnie | 5413656912736 | E14 | 9 | WX | EC000042
Wyłączniki EP | EP101T K40 | 691274 | EP101T K40 wyłączniki nadprądowe AC do pojazdów trakcyjnych | 121.3 | 23 | 12 | 1 |  | 4 tygodnie | 5413656912743 | E14 | 9 | WX | EC000042
Wyłączniki EP | EP101T K50 | 691275 | EP101T K50 wyłączniki nadprądowe AC do pojazdów trakcyjnych | 133.42 | 23 | 12 | 1 |  | 4 tygodnie | 5413656912750 | E14 | 9 | WX | EC000042
Wyłączniki EP | EP101T K63 | 691276 | EP101T K63 wyłączniki nadprądowe AC do pojazdów trakcyjnych | 133.42 | 23 | 12 | 1 |  | 4 tygodnie | 5413656912767 | E14 | 9 | WX | EC000042
Wyłączniki EP | EP102T K0.5 | 691321 | EP102T K0.5 wyłączniki nadprądowe AC do pojazdów trakcyjnych | 266.82 | 23 | 6 | 1 |  | 4 tygodnie | 5413656913214 | E14 | 9 | WX | EC000042
Wyłączniki EP | EP102T K01 | 691322 | EP102T K01 wyłączniki nadprądowe AC do pojazdów trakcyjnych | 266.82 | 23 | 6 | 1 |  | 4 tygodnie | 5413656913221 | E14 | 9 | WX | EC000042
Wyłączniki EP | EP102T K1.6 | 691328 | EP102T K1.6 wyłączniki nadprądowe AC do pojazdów trakcyjnych | 266.82 | 23 | 6 | 1 |  | 4 tygodnie | 5413656913283 | E14 | 9 | WX | EC000042
Wyłączniki EP | EP102T K02 | 691323 | EP102T K02 wyłączniki nadprądowe AC do pojazdów trakcyjnych | 266.82 | 23 | 6 | 1 |  | 4 tygodnie | 5413656913238 | E14 | 9 | WX | EC000042
Wyłączniki EP | EP102T K03 | 691324 | EP102T K03 wyłączniki nadprądowe AC do pojazdów trakcyjnych | 266.82 | 23 | 6 | 1 |  | 4 tygodnie | 5413656913245 | E14 | 9 | WX | EC000042
Wyłączniki EP | EP102T K04 | 691325 | EP102T K04 wyłączniki nadprądowe AC do pojazdów trakcyjnych | 266.82 | 23 | 6 | 1 |  | 4 tygodnie | 5413656913252 | E14 | 9 | WX | EC000042
Wyłączniki EP | EP102T K6 | 691326 | EP102T K6 wyłączniki nadprądowe AC do pojazdów trakcyjnych | 242.58 | 23 | 6 | 1 |  | 4 tygodnie | 5413656913269 | E14 | 9 | WX | EC000042
Wyłączniki EP | EP102T K8 | 691327 | EP102T K8 wyłączniki nadprądowe AC do pojazdów trakcyjnych | 242.58 | 23 | 6 | 1 |  | 4 tygodnie | 5413656913276 | E14 | 9 | WX | EC000042
Wyłączniki EP | EP102T K10 | 691329 | EP102T K10 wyłączniki nadprądowe AC do pojazdów trakcyjnych | 242.58 | 23 | 6 | 1 |  | 4 tygodnie | 5413656913290 | E14 | 9 | WX | EC000042
Wyłączniki EP | EP102T K16 | 691330 | EP102T K16 wyłączniki nadprądowe AC do pojazdów trakcyjnych | 242.58 | 23 | 6 | 1 |  | 4 tygodnie | 5413656913306 | E14 | 9 | WX | EC000042
Wyłączniki EP | EP102T K20 | 691331 | EP102T K20 wyłączniki nadprądowe AC do pojazdów trakcyjnych | 242.58 | 23 | 6 | 1 |  | 4 tygodnie | 5413656913313 | E14 | 9 | WX | EC000042
Wyłączniki EP | EP102T K25 | 691332 | EP102T K25 wyłączniki nadprądowe AC do pojazdów trakcyjnych | 242.58 | 23 | 6 | 1 |  | 4 tygodnie | 5413656913320 | E14 | 9 | WX | EC000042
Wyłączniki EP | EP102T K32 | 691333 | EP102T K32 wyłączniki nadprądowe AC do pojazdów trakcyjnych | 242.58 | 23 | 6 | 1 |  | 4 tygodnie | 5413656913337 | E14 | 9 | WX | EC000042
Wyłączniki EP | EP102T K40 | 691334 | EP102T K40 wyłączniki nadprądowe AC do pojazdów trakcyjnych | 242.58 | 23 | 6 | 1 |  | 4 tygodnie | 5413656913344 | E14 | 9 | WX | EC000042
Wyłączniki EP | EP102T K50 | 691335 | EP102T K50 wyłączniki nadprądowe AC do pojazdów trakcyjnych | 266.82 | 23 | 6 | 1 |  | 4 tygodnie | 5413656913351 | E14 | 9 | WX | EC000042
Wyłączniki EP | EP102T K63 | 691336 | EP102T K63 wyłączniki nadprądowe AC do pojazdów trakcyjnych | 266.82 | 23 | 6 | 1 |  | 4 tygodnie | 5413656913368 | E14 | 9 | WX | EC000042
Wyłączniki EP | EP103T K0.5 | 691381 | EP103T K0.5 wyłączniki nadprądowe AC do pojazdów trakcyjnych | 400.25 | 23 | 4 | 1 |  | 4 tygodnie | 5413656913818 | E14 | 9 | WX | EC000042
Wyłączniki EP | EP103T K01 | 691382 | EP103T K01 wyłączniki nadprądowe AC do pojazdów trakcyjnych | 400.25 | 23 | 4 | 1 |  | 4 tygodnie | 5413656913825 | E14 | 9 | WX | EC000042
Wyłączniki EP | EP103T K1.6 | 691388 | EP103T K1.6 wyłączniki nadprądowe AC do pojazdów trakcyjnych | 400.25 | 23 | 4 | 1 |  | 4 tygodnie | 5413656913887 | E14 | 9 | WX | EC000042
Wyłączniki EP | EP103T K02 | 691383 | EP103T K02 wyłączniki nadprądowe AC do pojazdów trakcyjnych | 400.25 | 23 | 4 | 1 |  | 4 tygodnie | 5413656913832 | E14 | 9 | WX | EC000042
Wyłączniki EP | EP103T K03 | 691384 | EP103T K03 wyłączniki nadprądowe AC do pojazdów trakcyjnych | 400.25 | 23 | 4 | 1 |  | 4 tygodnie | 5413656913849 | E14 | 9 | WX | EC000042
Wyłączniki EP | EP103T K04 | 691385 | EP103T K04 wyłączniki nadprądowe AC do pojazdów trakcyjnych | 400.25 | 23 | 4 | 1 |  | 4 tygodnie | 5413656913856 | E14 | 9 | WX | EC000042
Wyłączniki EP | EP103T K6 | 691386 | EP103T K6 wyłączniki nadprądowe AC do pojazdów trakcyjnych | 363.87 | 23 | 4 | 1 |  | 4 tygodnie | 5413656913863 | E14 | 9 | WX | EC000042
Wyłączniki EP | EP103T K8 | 691387 | EP103T K8 wyłączniki nadprądowe AC do pojazdów trakcyjnych | 363.87 | 23 | 4 | 1 |  | 4 tygodnie | 5413656913870 | E14 | 9 | WX | EC000042
Wyłączniki EP | EP103T K10 | 691389 | EP103T K10 wyłączniki nadprądowe AC do pojazdów trakcyjnych | 363.87 | 23 | 4 | 1 |  | 4 tygodnie | 5413656913894 | E14 | 9 | WX | EC000042
Wyłączniki EP | EP103T K16 | 691390 | EP103T K16 wyłączniki nadprądowe AC do pojazdów trakcyjnych | 363.87 | 23 | 4 | 1 |  | 4 tygodnie | 5413656913900 | E14 | 9 | WX | EC000042
Wyłączniki EP | EP103T K20 | 691391 | EP103T K20 wyłączniki nadprądowe AC do pojazdów trakcyjnych | 363.87 | 23 | 4 | 1 |  | 4 tygodnie | 5413656913917 | E14 | 9 | WX | EC000042
Wyłączniki EP | EP103T K25 | 691392 | EP103T K25 wyłączniki nadprądowe AC do pojazdów trakcyjnych | 363.87 | 23 | 4 | 1 |  | 4 tygodnie | 5413656913924 | E14 | 9 | WX | EC000042
Wyłączniki EP | EP103T K32 | 691393 | EP103T K32 wyłączniki nadprądowe AC do pojazdów trakcyjnych | 363.87 | 23 | 4 | 1 |  | 4 tygodnie | 5413656913931 | E14 | 9 | WX | EC000042
Wyłączniki EP | EP103T K40 | 691394 | EP103T K40 wyłączniki nadprądowe AC do pojazdów trakcyjnych | 363.87 | 23 | 4 | 1 |  | 4 tygodnie | 5413656913948 | E14 | 9 | WX | EC000042
Wyłączniki EP | EP103T K50 | 691395 | EP103T K50 wyłączniki nadprądowe AC do pojazdów trakcyjnych | 400.25 | 23 | 4 | 1 |  | 4 tygodnie | 5413656913955 | E14 | 9 | WX | EC000042
Wyłączniki EP | EP103T K63 | 691396 | EP103T K63 wyłączniki nadprądowe AC do pojazdów trakcyjnych | 400.25 | 23 | 4 | 1 |  | 4 tygodnie | 5413656913962 | E14 | 9 | WX | EC000042
Wyłączniki EP | EP104T K0.5 | 691424 | EP104T K0.5 wyłączniki nadprądowe AC do pojazdów trakcyjnych | 533.67 | 23 | 3 | 1 |  | 4 tygodnie | 5413656914242 | E14 | 9 | WX | EC000042
Wyłączniki EP | EP104T K01 | 691425 | EP104T K01 wyłączniki nadprądowe AC do pojazdów trakcyjnych | 533.67 | 23 | 3 | 1 |  | 4 tygodnie | 5413656914259 | E14 | 9 | WX | EC000042
Wyłączniki EP | EP104T K1.6 | 691431 | EP104T K1.6 wyłączniki nadprądowe AC do pojazdów trakcyjnych | 533.67 | 23 | 3 | 1 |  | 4 tygodnie | 5413656914310 | E14 | 9 | WX | EC000042
Wyłączniki EP | EP104T K02 | 691426 | EP104T K02 wyłączniki nadprądowe AC do pojazdów trakcyjnych | 533.67 | 23 | 3 | 1 |  | 4 tygodnie | 5413656914266 | E14 | 9 | WX | EC000042
Wyłączniki EP | EP104T K03 | 691427 | EP104T K03 wyłączniki nadprądowe AC do pojazdów trakcyjnych | 533.67 | 23 | 3 | 1 |  | 4 tygodnie | 5413656914273 | E14 | 9 | WX | EC000042
Wyłączniki EP | EP104T K04 | 691428 | EP104T K04 wyłączniki nadprądowe AC do pojazdów trakcyjnych | 533.67 | 23 | 3 | 1 |  | 4 tygodnie | 5413656914280 | E14 | 9 | WX | EC000042
Wyłączniki EP | EP104T K6 | 691429 | EP104T K6 wyłączniki nadprądowe AC do pojazdów trakcyjnych | 485.15 | 23 | 3 | 1 |  | 4 tygodnie | 5413656914297 | E14 | 9 | WX | EC000042
Wyłączniki EP | EP104T K8 | 691430 | EP104T K8 wyłączniki nadprądowe AC do pojazdów trakcyjnych | 485.15 | 23 | 3 | 1 |  | 4 tygodnie | 5413656914303 | E14 | 9 | WX | EC000042
Wyłączniki EP | EP104T K10 | 691432 | EP104T K10 wyłączniki nadprądowe AC do pojazdów trakcyjnych | 485.15 | 23 | 3 | 1 |  | 4 tygodnie | 5413656914327 | E14 | 9 | WX | EC000042
Wyłączniki EP | EP104T K16 | 691433 | EP104T K16 wyłączniki nadprądowe AC do pojazdów trakcyjnych | 485.15 | 23 | 3 | 1 |  | 4 tygodnie | 5413656914334 | E14 | 9 | WX | EC000042
Wyłączniki EP | EP104T K20 | 691434 | EP104T K20 wyłączniki nadprądowe AC do pojazdów trakcyjnych | 485.15 | 23 | 3 | 1 |  | 4 tygodnie | 5413656914341 | E14 | 9 | WX | EC000042
Wyłączniki EP | EP104T K25 | 691435 | EP104T K25 wyłączniki nadprądowe AC do pojazdów trakcyjnych | 485.15 | 23 | 3 | 1 |  | 4 tygodnie | 5413656914358 | E14 | 9 | WX | EC000042
Wyłączniki EP | EP104T K32 | 691436 | EP104T K32 wyłączniki nadprądowe AC do pojazdów trakcyjnych | 485.15 | 23 | 3 | 1 |  | 4 tygodnie | 5413656914365 | E14 | 9 | WX | EC000042
Wyłączniki EP | EP104T K40 | 691437 | EP104T K40 wyłączniki nadprądowe AC do pojazdów trakcyjnych | 485.15 | 23 | 3 | 1 |  | 4 tygodnie | 5413656914372 | E14 | 9 | WX | EC000042
Wyłączniki EP | EP104T K50 | 691438 | EP104T K50 wyłączniki nadprądowe AC do pojazdów trakcyjnych | 533.67 | 23 | 3 | 1 |  | 4 tygodnie | 5413656914389 | E14 | 9 | WX | EC000042
Wyłączniki EP | EP104T K63 | 691439 | EP104T K63 wyłączniki nadprądowe AC do pojazdów trakcyjnych | 533.67 | 23 | 3 | 1 |  | 4 tygodnie | 5413656914396 | E14 | 9 | WX | EC000042
Wyłączniki EP | CBT H NO-NC | 667249 | CBT H styki pomocnicze Zw+Roz, do pojazdów trakcyjnych | 109.41 | 23 | 1 | 1 | tak |  | 5413656672494 | E25 | 7 | WX | EC000041
Wyłączniki EP | CBT H 2Zw | 667250 | CBT H styki pomocnicze 2 Zw, do pojazdów trakcyjnych | 124 | 23 | 1 | 1 |  | 3 tygodnie | 5413656672500 | E25 | 7 | WX | EC000041
Wyłączniki EP | CBT H 2Roz | 667251 | CBT H styki pomocnicze 2 Roz, do pojazdów trakcyjnych | 124 | 23 | 1 | 1 |  | 3 tygodnie | 5413656672517 | E25 | 7 | WX | EC000041
Wyłączniki EP | TELET L-1 | 667252 | TELET L-1 wyzwalacz wzrostowy, do pojazdów trakcyjnych | 188.52 | 23 | 1 | 1 |  | 4 tygodnie | 5413656672524 | E25 | 7 | WX | EC001023
Wyłączniki EP | TELET L-2 | 667253 | TELET L-2 wyzwalacz wzrostowy, do pojazdów trakcyjnych | 188.52 | 23 | 1 | 1 |  | 4 tygodnie | 5413656672531 | E25 | 7 | WX | EC001023
Wyłączniki EP | EP103B06RAIL | 681452 | EP103B06 RAIL wyłączniki do trakcji | 233.57 | 23 | 4 | 1 |  | 4 tygodnie | 5413656814528 | E14 | 9 | WX | EC000042
Wyłączniki EP | EP103B10RAIL | 681453 | EP103B10 RAIL wyłączniki do trakcji | 223.27 | 23 | 4 | 1 |  | 4 tygodnie | 5413656814535 | E14 | 9 | WX | EC000042
Wyłączniki EP | EP103B16RAIL | 681454 | EP103B16 RAIL wyłączniki do trakcji | 224.76 | 23 | 4 | 1 |  | 4 tygodnie | 5413656814542 | E14 | 9 | WX | EC000042
Wyłączniki EP | EP103B20RAIL | 681455 | EP103B20 RAIL wyłączniki do trakcji | 246.73 | 23 | 4 | 1 |  | 4 tygodnie | 5413656814559 | E14 | 9 | WX | EC000042
Wyłączniki EP | EP103B25RAIL | 681456 | EP103B25 RAIL wyłączniki do trakcji | 251.52 | 23 | 4 | 1 |  | 4 tygodnie | 5413656814566 | E14 | 9 | WX | EC000042
Wyłączniki EP | EP103B32RAIL | 681457 | EP103B32 RAIL wyłączniki do trakcji | 252.31 | 23 | 4 | 1 |  | 4 tygodnie | 5413656814573 | E14 | 9 | WX | EC000042
Wyłączniki EP | EP103B40RAIL | 681458 | EP103B40 RAIL wyłączniki do trakcji | 352.89 | 23 | 4 | 1 |  | 4 tygodnie | 5413656814580 | E14 | 9 | WX | EC000042
Wyłączniki EP | EP103B50RAIL | 681459 | EP103B50 RAIL wyłączniki do trakcji | 384.94 | 23 | 4 | 1 |  | 4 tygodnie | 5413656814597 | E14 | 9 | WX | EC000042
Wyłączniki EP | EP103B63RAIL | 681460 | EP103B63 RAIL wyłączniki do trakcji | 464.9 | 23 | 4 | 1 |  | 4 tygodnie | 5413656814603 | E14 | 9 | WX | EC000042
Wyłączniki EP | EP103C0,5RAIL | 681461 | EP103C0,5 RAIL wyłączniki do trakcji | 316.84 | 23 | 4 | 1 |  | 4 tygodnie | 5413656814610 | E14 | 9 | WX | EC000042
Wyłączniki EP | EP103C01RAIL | 681462 | EP103C01 RAIL wyłączniki do trakcji | 320.02 | 23 | 4 | 1 |  | 4 tygodnie | 5413656814627 | E14 | 9 | WX | EC000042
Wyłączniki EP | EP103C02RAIL | 681463 | EP103C02 RAIL wyłączniki do trakcji | 320.02 | 23 | 4 | 1 |  | 4 tygodnie | 5413656814634 | E14 | 9 | WX | EC000042
Wyłączniki EP | EP103C03RAIL | 681464 | EP103C03 RAIL wyłączniki do trakcji | 316.84 | 23 | 4 | 1 |  | 4 tygodnie | 5413656814641 | E14 | 9 | WX | EC000042
Wyłączniki EP | EP103C04RAIL | 681465 | EP103C04 RAIL wyłączniki do trakcji | 320.02 | 23 | 4 | 1 |  | 4 tygodnie | 5413656814658 | E14 | 9 | WX | EC000042
Wyłączniki EP | EP103C06RAIL | 681466 | EP103C06 RAIL wyłączniki do trakcji | 320.02 | 23 | 4 | 1 |  | 4 tygodnie | 5413656814665 | E14 | 9 | WX | EC000042
Wyłączniki EP | EP103C10RAIL | 681467 | EP103C10 RAIL wyłączniki do trakcji | 314.04 | 23 | 4 | 1 |  | 4 tygodnie | 5413656814672 | E14 | 9 | WX | EC000042
Wyłączniki EP | EP103C16RAIL | 681468 | EP103C16 RAIL wyłączniki do trakcji | 314.04 | 23 | 4 | 1 | tak |  | 5413656814689 | E14 | 9 | WX | EC000042
Wyłączniki EP | EP103C20RAIL | 681469 | EP103C20 RAIL wyłączniki do trakcji | 314.04 | 23 | 4 | 1 |  | 4 tygodnie | 5413656814696 | E14 | 9 | WX | EC000042
Wyłączniki EP | EP103C25RAIL | 681470 | EP103C25 RAIL wyłączniki do trakcji | 340.93 | 23 | 4 | 1 |  | 4 tygodnie | 5413656814702 | E14 | 9 | WX | EC000042
Wyłączniki EP | EP103C32RAIL | 681471 | EP103C32 RAIL wyłączniki do trakcji | 346.92 | 23 | 4 | 1 |  | 4 tygodnie | 5413656814719 | E14 | 9 | WX | EC000042
Wyłączniki EP | EP103C40RAIL | 681472 | EP103C40 RAIL wyłączniki do trakcji | 478.53 | 23 | 4 | 1 |  | 4 tygodnie | 5413656814726 | E14 | 9 | WX | EC000042
Wyłączniki EP | EP103C50RAIL | 681473 | EP103C50 RAIL wyłączniki do trakcji | 527.08 | 23 | 4 | 1 |  | 4 tygodnie | 5413656814733 | E14 | 9 | WX | EC000042
Wyłączniki EP | EP103C63RAIL | 681474 | EP103C63 RAIL wyłączniki do trakcji | 643.04 | 23 | 4 | 1 |  | 4 tygodnie | 5413656814740 | E14 | 9 | WX | EC000042
Wyłączniki EP | EP101UCB02RAIL | 681771 | EP101UCB02 RAIL wyłączniki do trakcji | 148.24 | 23 | 12 | 1 |  | 3 tygodnie | 5413656817710 | E19 | 9 | WX | EC000042
Wyłączniki EP | EP101UCB04RAIL | 681772 | EP101UCB04 RAIL wyłączniki do trakcji | 148.24 | 23 | 1 | 1 | tak |  | 5413656817727 | E19 | 9 | WX | EC000042
Wyłączniki EP | EP101UCB06RAIL | 681475 | EP101UCB06 RAIL wyłączniki do trakcji | 130.01 | 23 | 12 | 1 |  | 3 tygodnie | 5413656814757 | E19 | 9 | WX | EC000042
Wyłączniki EP | EP101UCB10RAIL | 681476 | EP101UCB10 RAIL wyłączniki do trakcji | 130.01 | 23 | 12 | 1 |  | 3 tygodnie | 5413656814764 | E19 | 9 | WX | EC000042
Wyłączniki EP | EP101UCB16RAIL | 681477 | EP101UCB16 RAIL wyłączniki do trakcji | 130.01 | 23 | 12 | 1 |  | 3 tygodnie | 5413656814771 | E19 | 9 | WX | EC000042
Wyłączniki EP | EP101UCB20RAIL | 681478 | EP101UCB20 RAIL wyłączniki do trakcji | 131.06 | 23 | 12 | 1 |  | 3 tygodnie | 5413656814788 | E19 | 9 | WX | EC000042
Wyłączniki EP | EP101UCB25RAIL | 681479 | EP101UCB25 RAIL wyłączniki do trakcji | 138.01 | 23 | 12 | 1 |  | 3 tygodnie | 5413656814795 | E19 | 9 | WX | EC000042
Wyłączniki EP | EP101UCB32RAIL | 681480 | EP101UCB32 RAIL wyłączniki do trakcji | 138.01 | 23 | 12 | 1 |  | 3 tygodnie | 5413656814801 | E19 | 9 | WX | EC000042
Wyłączniki EP | EP101UCB40RAIL | 681481 | EP101UCB40 RAIL wyłączniki do trakcji | 164.07 | 23 | 12 | 1 |  | 3 tygodnie | 5413656814818 | E19 | 9 | WX | EC000042
Wyłączniki EP | EP101UCB50RAIL | 681482 | EP101UCB50 RAIL wyłączniki do trakcji | 185.64 | 23 | 12 | 1 |  | 3 tygodnie | 5413656814825 | E19 | 9 | WX | EC000042
Wyłączniki EP | EP101UCB63RAIL | 681483 | EP101UCB63 RAIL wyłączniki do trakcji | 222.13 | 23 | 12 | 1 |  | 3 tygodnie | 5413656814832 | E19 | 9 | WX | EC000042
Wyłączniki EP | EP101UCC0,5RAIL | 681493 | EP101UCC0,5 RAIL wyłączniki do trakcji | 188.81 | 23 | 12 | 1 |  | 3 tygodnie | 5413656814931 | E19 | 9 | WX | EC000042
Wyłączniki EP | EP101UCC01RAIL | 681494 | EP101UCC01 RAIL wyłączniki do trakcji | 188.81 | 23 | 12 | 1 | tak |  | 5413656814948 | E19 | 9 | WX | EC000042
Wyłączniki EP | EP101UCC02RAIL | 681495 | EP101UCC02 RAIL wyłączniki do trakcji | 188.81 | 23 | 12 | 1 |  | 3 tygodnie | 5413656814955 | E19 | 9 | WX | EC000042
Wyłączniki EP | EP101UCC04RAIL | 681496 | EP101UCC04 RAIL wyłączniki do trakcji | 188.81 | 23 | 12 | 1 |  | 3 tygodnie | 5413656814962 | E19 | 9 | WX | EC000042
Wyłączniki EP | EP101UCC06RAIL | 681497 | EP101UCC06 RAIL wyłączniki do trakcji | 188.81 | 23 | 12 | 1 | tak |  | 5413656814979 | E19 | 9 | WX | EC000042
Wyłączniki EP | EP101UCC10RAIL | 681498 | EP101UCC10 RAIL wyłączniki do trakcji | 182.26 | 23 | 12 | 1 |  | 3 tygodnie | 5413656814986 | E19 | 9 | WX | EC000042
Wyłączniki EP | EP101UCC16RAIL | 681499 | EP101UCC16 RAIL wyłączniki do trakcji | 182.26 | 23 | 12 | 1 |  | 3 tygodnie | 5413656814993 | E19 | 9 | WX | EC000042
Wyłączniki EP | EP101UCC20RAIL | 681500 | EP101UCC20 RAIL wyłączniki do trakcji | 182.26 | 23 | 12 | 1 |  | 3 tygodnie | 5413656815006 | E19 | 9 | WX | EC000042
Wyłączniki EP | EP101UCC25RAIL | 681501 | EP101UCC25 RAIL wyłączniki do trakcji | 194.65 | 23 | 12 | 1 |  | 3 tygodnie | 5413656815013 | E19 | 9 | WX | EC000042
Wyłączniki EP | EP101UCC32RAIL | 681502 | EP101UCC32 RAIL wyłączniki do trakcji | 196.61 | 23 | 12 | 1 |  | 3 tygodnie | 5413656815020 | E19 | 9 | WX | EC000042
Wyłączniki EP | EP101UCC40RAIL | 681503 | EP101UCC40 RAIL wyłączniki do trakcji | 221.71 | 23 | 12 | 1 |  | 3 tygodnie | 5413656815037 | E19 | 9 | WX | EC000042
Wyłączniki EP | EP101UCC50RAIL | 681504 | EP101UCC50 RAIL wyłączniki do trakcji | 252.68 | 23 | 12 | 1 |  | 3 tygodnie | 5413656815044 | E19 | 9 | WX | EC000042
Wyłączniki EP | EP101UCC63RAIL | 681505 | EP101UCC63 RAIL wyłączniki do trakcji | 296.49 | 23 | 12 | 1 |  | 3 tygodnie | 5413656815051 | E19 | 9 | WX | EC000042
Wyłączniki EP | EP102UCB02RAIL | 681773 | EP102UCB2 RAIL wyłączniki do trakcji | 407.89 | 23 | 6 | 1 |  | 3 tygodnie | 5413656817734 | E19 | 9 | WX | EC000042
Wyłączniki EP | EP102UCB04RAIL | 681774 | EP102UCB4 RAIL wyłączniki do trakcji | 407.89 | 23 | 6 | 6 | tak |  | 5413656817741 | E19 | 9 | WX | EC000042
Wyłączniki EP | EP102UCB6RAIL | 681484 | EP102UCB6 RAIL wyłączniki do trakcji | 359.34 | 23 | 6 | 1 | tak |  | 5413656814849 | E19 | 9 | WX | EC000042
Wyłączniki EP | EP102UCB10RAIL | 681485 | EP102UCB10 RAIL wyłączniki do trakcji | 354.12 | 23 | 6 | 1 | tak |  | 5413656814856 | E19 | 9 | WX | EC000042
Wyłączniki EP | EP102UCB16RAIL | 681486 | EP102UCB16 RAIL wyłączniki do trakcji | 354.12 | 23 | 6 | 1 | tak |  | 5413656814863 | E19 | 9 | WX | EC000042
Wyłączniki EP | EP102UCB20RAIL | 681487 | EP102UCB20 RAIL wyłączniki do trakcji | 359.34 | 23 | 6 | 1 |  | 3 tygodnie | 5413656814870 | E19 | 9 | WX | EC000042
Wyłączniki EP | EP102UCB25RAIL | 681488 | EP102UCB25 RAIL wyłączniki do trakcji | 385.41 | 23 | 6 | 1 |  | 3 tygodnie | 5413656814887 | E19 | 9 | WX | EC000042
Wyłączniki EP | EP102UCB32RAIL | 681489 | EP102UCB32 RAIL wyłączniki do trakcji | 385.41 | 23 | 6 | 1 |  | 3 tygodnie | 5413656814894 | E19 | 9 | WX | EC000042
Wyłączniki EP | EP102UCB40RAIL | 681490 | EP102UCB40 RAIL wyłączniki do trakcji | 456.34 | 23 | 6 | 1 |  | 3 tygodnie | 5413656814900 | E19 | 9 | WX | EC000042
Wyłączniki EP | EP102UCB50RAIL | 681491 | EP102UCB50 RAIL wyłączniki do trakcji | 510.38 | 23 | 6 | 1 |  | 3 tygodnie | 5413656814917 | E19 | 9 | WX | EC000042
Wyłączniki EP | EP102UCB63RAIL | 681492 | EP102UCB63 RAIL wyłączniki do trakcji | 618.72 | 23 | 6 | 1 |  | 3 tygodnie | 5413656814924 | E19 | 9 | WX | EC000042
Wyłączniki EP | EP102UCC0,5RAIL | 681506 | EP102UCC0,5 RAIL wyłączniki do trakcji | 453.95 | 23 | 6 | 1 | tak |  | 5413656815068 | E19 | 9 | WX | EC000042
Wyłączniki EP | EP102UCC01RAIL | 681507 | EP102UCC01 RAIL wyłączniki do trakcji | 449.46 | 23 | 6 | 1 |  | 3 tygodnie | 5413656815075 | E19 | 9 | WX | EC000042
Wyłączniki EP | EP102UCC02RAIL | 681508 | EP102UCC02 RAIL wyłączniki do trakcji | 453.95 | 23 | 6 | 1 |  | 3 tygodnie | 5413656815082 | E19 | 9 | WX | EC000042
Wyłączniki EP | EP102UCC04RAIL | 681509 | EP102UCC04 RAIL wyłączniki do trakcji | 453.95 | 23 | 6 | 1 |  | 3 tygodnie | 5413656815099 | E19 | 9 | WX | EC000042
Wyłączniki EP | EP102UCC06RAIL | 681510 | EP102UCC06 RAIL wyłączniki do trakcji | 453.95 | 23 | 6 | 1 | tak |  | 5413656815105 | E19 | 9 | WX | EC000042
Wyłączniki EP | EP102UCC10RAIL | 681511 | EP102UCC10 RAIL wyłączniki do trakcji | 446.57 | 23 | 6 | 1 |  | 3 tygodnie | 5413656815112 | E19 | 9 | WX | EC000042
Wyłączniki EP | EP102UCC16RAIL | 681512 | EP102UCC16 RAIL wyłączniki do trakcji | 446.57 | 23 | 6 | 1 | tak |  | 5413656815129 | E19 | 9 | WX | EC000042
Wyłączniki EP | EP102UCC20RAIL | 681513 | EP102UCC20 RAIL wyłączniki do trakcji | 446.57 | 23 | 6 | 1 |  | 3 tygodnie | 5413656815136 | E19 | 9 | WX | EC000042
Wyłączniki EP | EP102UCC25RAIL | 681514 | EP102UCC25 RAIL wyłączniki do trakcji | 463.52 | 23 | 6 | 1 |  | 3 tygodnie | 5413656815143 | E19 | 9 | WX | EC000042
Wyłączniki EP | EP102UCC32RAIL | 681515 | EP102UCC32 RAIL wyłączniki do trakcji | 458.93 | 23 | 6 | 1 |  | 3 tygodnie | 5413656815150 | E19 | 9 | WX | EC000042
Wyłączniki EP | EP102UCC40RAIL | 681516 | EP102UCC40 RAIL wyłączniki do trakcji | 536.42 | 23 | 6 | 1 |  | 3 tygodnie | 5413656815167 | E19 | 9 | WX | EC000042
Wyłączniki EP | EP102UCC50RAIL | 681517 | EP102UCC50 RAIL wyłączniki do trakcji | 585.24 | 23 | 6 | 1 |  | 3 tygodnie | 5413656815174 | E19 | 9 | WX | EC000042
Wyłączniki EP | EP102UCC63RAIL | 681518 | EP102UCC63 RAIL wyłączniki do trakcji | 696.06 | 23 | 6 | 1 |  | 3 tygodnie | 5413656815181 | E19 | 9 | WX | EC000042
FIXWELL | EPP61B06 | 678172 | EPP 61 B06 wył. nadprądowe 6kA, zaciski wtykowe i bezśrubowe | 32.34 | 23 | 144 | 1 | tak |  | 5413656781721 | E77 | 35 | W9 | EC000042
FIXWELL | EPP61B10 | 678173 | EPP 61 B10 wył. nadprądowe 6kA, zaciski wtykowe i bezśrubowe | 26.79 | 23 | 144 | 1 | tak |  | 5413656781738 | E77 | 35 | W9 | EC000042
FIXWELL | EPP61B13 | 678174 | EPP 61 B13 wył. nadprądowe 6kA, zaciski wtykowe i bezśrubowe | 33.26 | 23 | 144 | 1 |  | 3 tygodnie | 5413656781745 | E77 | 35 | W9 | EC000042
FIXWELL | EPP61B16 | 678175 | EPP 61 B16 wył. nadprądowe 6kA, zaciski wtykowe i bezśrubowe | 25.11 | 23 | 144 | 1 | tak |  | 5413656781752 | E77 | 35 | W9 | EC000042
FIXWELL | EPP61B20 | 678176 | EPP 61 B20 wył. nadprądowe 6kA, zaciski wtykowe i bezśrubowe | 28.57 | 23 | 144 | 1 | tak |  | 5413656781769 | E77 | 35 | W9 | EC000042
FIXWELL | EPP61B25 | 678177 | EPP 61 B25 wył. nadprądowe 6kA, zaciski wtykowe | 30.59 | 23 | 144 | 1 |  | 3 tygodnie | 5413656781776 | E77 | 35 | W9 | EC000042
FIXWELL | EPP61B32 | 678178 | EPP 61 B32 wył. nadprądowe 6kA, zaciski wtykowe | 34.35 | 23 | 144 | 1 |  | 3 tygodnie | 5413656781783 | E77 | 35 | W9 | EC000042
FIXWELL | EPP61B40 | 678179 | EPP 61 B40 wył. nadprądowe 6kA, zaciski wtykowe | 41.76 | 23 | 144 | 1 |  | 3 tygodnie | 5413656781790 | E77 | 35 | W9 | EC000042
FIXWELL | EPP61B50 | 678180 | EPP 61 B50 wył. nadprądowe 6kA, zaciski wtykowe | 62.84 | 23 | 144 | 1 |  | 3 tygodnie | 5413656781806 | E77 | 35 | W9 | EC000042
FIXWELL | EPP61B63 | 678181 | EPP 61 B63 wył. nadprądowe 6kA, zaciski wtykowe | 67.56 | 23 | 144 | 1 |  | 3 tygodnie | 5413656781813 | E77 | 35 | W9 | EC000042
FIXWELL | EPP62B06 | 678182 | EPP 62 B06 wył. nadprądowe 6kA, zaciski wtykowe i bezśrubowe | 88.38 | 23 | 72 | 1 |  | 3 tygodnie | 5413656781820 | E77 | 35 | W9 | EC000042
FIXWELL | EPP62B10 | 678183 | EPP 62 B10 wył. nadprądowe 6kA, zaciski wtykowe i bezśrubowe | 78.04 | 23 | 72 | 1 |  | 3 tygodnie | 5413656781837 | E77 | 35 | W9 | EC000042
FIXWELL | EPP62B13 | 678184 | EPP 62 B13 wył. nadprądowe 6kA, zaciski wtykowe i bezśrubowe | 74.45 | 23 | 72 | 1 |  | 3 tygodnie | 5413656781844 | E77 | 35 | W9 | EC000042
FIXWELL | EPP62B16 | 678185 | EPP 62 B16 wył. nadprądowe 6kA, zaciski wtykowe i bezśrubowe | 72.9 | 23 | 72 | 1 |  | 3 tygodnie | 5413656781851 | E77 | 35 | W9 | EC000042
FIXWELL | EPP62B20 | 678186 | EPP 62 B20 wył. nadprądowe 6kA, zaciski wtykowe i bezśrubowe | 75.59 | 23 | 72 | 1 |  | 3 tygodnie | 5413656781868 | E77 | 35 | W9 | EC000042
FIXWELL | EPP62B25 | 678187 | EPP 62 B25 wył. nadprądowe 6kA, zaciski wtykowe | 79.7 | 23 | 72 | 1 |  | 3 tygodnie | 5413656781875 | E77 | 35 | W9 | EC000042
FIXWELL | EPP62B32 | 678188 | EPP 62 B32 wył. nadprądowe 6kA, zaciski wtykowe | 89.01 | 23 | 72 | 1 |  | 3 tygodnie | 5413656781882 | E77 | 35 | W9 | EC000042
FIXWELL | EPP62B40 | 678189 | EPP 62 B40 wył. nadprądowe 6kA, zaciski wtykowe | 106.71 | 23 | 72 | 1 |  | 3 tygodnie | 5413656781899 | E77 | 35 | W9 | EC000042
FIXWELL | EPP62B50 | 678190 | EPP 62 B50 wył. nadprądowe 6kA, zaciski wtykowe | 144.16 | 23 | 72 | 1 |  | 3 tygodnie | 5413656781905 | E77 | 35 | W9 | EC000042
FIXWELL | EPP62B63 | 678191 | EPP 62 B63 wył. nadprądowe 6kA, zaciski wtykowe | 164.48 | 23 | 72 | 1 |  | 3 tygodnie | 5413656781912 | E77 | 35 | W9 | EC000042
FIXWELL | EPP63B06 | 678192 | EPP 63 B06 wył. nadprądowe 6kA, zaciski wtykowe i bezśrubowe | 131.14 | 23 | 48 | 1 |  | 3 tygodnie | 5413656781929 | E77 | 35 | W9 | EC000042
FIXWELL | EPP63B10 | 678193 | EPP 63 B10 wył. nadprądowe 6kA, zaciski wtykowe i bezśrubowe | 114.58 | 23 | 48 | 1 |  | 3 tygodnie | 5413656781936 | E77 | 35 | W9 | EC000042
FIXWELL | EPP63B13 | 678194 | EPP 63 B13 wył. nadprądowe 6kA, zaciski wtykowe i bezśrubowe | 131.14 | 23 | 48 | 1 |  | 3 tygodnie | 5413656781943 | E77 | 35 | W9 | EC000042
FIXWELL | EPP63B16 | 678195 | EPP 63 B16 wył. nadprądowe 6kA, zaciski wtykowe i bezśrubowe | 101.65 | 23 | 48 | 1 | tak |  | 5413656781950 | E77 | 35 | W9 | EC000042
FIXWELL | EPP63B20 | 678196 | EPP 63 B20 wył. nadprądowe 6kA, zaciski wtykowe i bezśrubowe | 106.63 | 23 | 48 | 1 |  | 3 tygodnie | 5413656781967 | E77 | 35 | W9 | EC000042
FIXWELL | EPP63B25 | 678197 | EPP 63 B25 wył. nadprądowe 6kA, zaciski wtykowe | 107.54 | 23 | 48 | 1 | tak |  | 5413656781974 | E77 | 35 | W9 | EC000042
FIXWELL | EPP63B32 | 678198 | EPP 63 B32 wył. nadprądowe 6kA, zaciski wtykowe | 134.91 | 23 | 48 | 1 | tak |  | 5413656781981 | E77 | 35 | W9 | EC000042
FIXWELL | EPP63B40 | 678199 | EPP 63 B40 wył. nadprądowe 6kA, zaciski wtykowe | 171.88 | 23 | 48 | 1 |  | 3 tygodnie | 5413656781998 | E77 | 35 | W9 | EC000042
FIXWELL | EPP63B50 | 678200 | EPP 63 B50 wył. nadprądowe 6kA, zaciski wtykowe | 207 | 23 | 48 | 1 |  | 3 tygodnie | 5413656782001 | E77 | 35 | W9 | EC000042
FIXWELL | EPP63B63 | 678201 | EPP 63 B63 wył. nadprądowe 6kA, zaciski wtykowe | 264.29 | 23 | 48 | 1 |  | 3 tygodnie | 5413656782018 | E77 | 35 | W9 | EC000042
FIXWELL | EPP63NB06 | 678202 | EPP 63N B06 wył. nadprądowe 6kA, zaciski wtykowe i bezśrubowe | 166.2 | 23 | 36 | 1 |  | 3 tygodnie | 5413656782025 | E77 | 35 | W9 | EC000042
FIXWELL | EPP63NB10 | 678203 | EPP 63N B10 wył. nadprądowe 6kA, zaciski wtykowe i bezśrubowe | 156.36 | 23 | 36 | 1 |  | 3 tygodnie | 5413656782032 | E77 | 35 | W9 | EC000042
FIXWELL | EPP63NB13 | 678204 | EPP 63N B13 wył. nadprądowe 6kA, zaciski wtykowe i bezśrubowe | 159.66 | 23 | 36 | 1 |  | 3 tygodnie | 5413656782049 | E77 | 35 | W9 | EC000042
FIXWELL | EPP63NB16 | 678205 | EPP 63N B16 wył. nadprądowe 6kA, zaciski wtykowe i bezśrubowe | 152.56 | 23 | 36 | 1 |  | 3 tygodnie | 5413656782056 | E77 | 35 | W9 | EC000042
FIXWELL | EPP63NB20 | 678206 | EPP 63N B20 wył. nadprądowe 6kA, zaciski wtykowe i bezśrubowe | 157.46 | 23 | 36 | 1 |  | 3 tygodnie | 5413656782063 | E77 | 35 | W9 | EC000042
FIXWELL | EPP63NB25 | 678207 | EPP 63N B25 wył. nadprądowe 6kA, zaciski wtykowe | 164.15 | 23 | 36 | 1 |  | 3 tygodnie | 5413656782070 | E77 | 35 | W9 | EC000042
FIXWELL | EPP63NB32 | 678208 | EPP 63N B32 wył. nadprądowe 6kA, zaciski wtykowe | 181.44 | 23 | 36 | 1 |  | 3 tygodnie | 5413656782087 | E77 | 35 | W9 | EC000042
FIXWELL | EPP63NB40 | 678209 | EPP 63N B40 wył. nadprądowe 6kA, zaciski wtykowe | 209.35 | 23 | 36 | 1 |  | 3 tygodnie | 5413656782094 | E77 | 35 | W9 | EC000042
FIXWELL | EPP63NB50 | 678210 | EPP 63N B50 wył. nadprądowe 6kA, zaciski wtykowe | 269.5 | 23 | 36 | 1 |  | 3 tygodnie | 5413656782100 | E77 | 35 | W9 | EC000042
FIXWELL | EPP63NB63 | 678211 | EPP 63N B63 wył. nadprądowe 6kA, zaciski wtykowe | 312.99 | 23 | 36 | 1 |  | 3 tygodnie | 5413656782117 | E77 | 35 | W9 | EC000042
FIXWELL | EPP64B06 | 678705 | EPP 64 B06 wył. nadprądowe 6kA, zaciski wtykowe i bezśrubowe | 189.03 | 23 | 36 | 1 |  | 3 tygodnie | 5413656787051 | E77 | 35 | W9 | EC000042
FIXWELL | EPP64B10 | 678706 | EPP 64 B10 wył. nadprądowe 6kA, zaciski wtykowe i bezśrubowe | 175.46 | 23 | 36 | 1 |  | 3 tygodnie | 5413656787068 | E77 | 35 | W9 | EC000042
FIXWELL | EPP64B13 | 678707 | EPP 64 B13 wył. nadprądowe 6kA, zaciski wtykowe i bezśrubowe | 173.75 | 23 | 36 | 1 |  | 3 tygodnie | 5413656787075 | E77 | 35 | W9 | EC000042
FIXWELL | EPP64B16 | 678708 | EPP 64 B16 wył. nadprądowe 6kA, zaciski wtykowe i bezśrubowe | 168.49 | 23 | 36 | 1 |  | 3 tygodnie | 5413656787082 | E77 | 35 | W9 | EC000042
FIXWELL | EPP64B20 | 678709 | EPP 64 B20 wył. nadprądowe 6kA, zaciski wtykowe i bezśrubowe | 175.8 | 23 | 36 | 1 |  | 3 tygodnie | 5413656787099 | E77 | 35 | W9 | EC000042
FIXWELL | EPP64B25 | 678710 | EPP 64 B25 wył. nadprądowe 6kA, zaciski wtykowe | 186.67 | 23 | 36 | 1 |  | 3 tygodnie | 5413656787105 | E77 | 35 | W9 | EC000042
FIXWELL | EPP64B32 | 678711 | EPP 64 B32 wył. nadprądowe 6kA, zaciski wtykowe | 209.14 | 23 | 36 | 1 |  | 3 tygodnie | 5413656787112 | E77 | 35 | W9 | EC000042
FIXWELL | EPP64B40 | 678712 | EPP 64 B40 wył. nadprądowe 6kA, zaciski wtykowe | 250.37 | 23 | 36 | 1 |  | 3 tygodnie | 5413656787129 | E77 | 35 | W9 | EC000042
FIXWELL | EPP64B50 | 678713 | EPP 64 B50 wył. nadprądowe 6kA, zaciski wtykowe | 314.19 | 23 | 36 | 1 |  | 3 tygodnie | 5413656787136 | E77 | 35 | W9 | EC000042
FIXWELL | EPP64B63 | 678714 | EPP 64 B63 wył. nadprądowe 6kA, zaciski wtykowe | 355.79 | 23 | 36 | 1 |  | 3 tygodnie | 5413656787143 | E77 | 35 | W9 | EC000042
FIXWELL | EPP61C06 | 678212 | EPP 61 C06 wył. nadprądowe 6kA, zaciski wtykowe i bezśrubowe | 36.3 | 23 | 144 | 1 |  | 3 tygodnie | 5413656782124 | E77 | 35 | W9 | EC000042
FIXWELL | EPP61C10 | 678213 | EPP 61 C10 wył. nadprądowe 6kA, zaciski wtykowe i bezśrubowe | 32.77 | 23 | 144 | 1 | tak |  | 5413656782131 | E77 | 35 | W9 | EC000042
FIXWELL | EPP61C13 | 678214 | EPP 61 C13 wył. nadprądowe 6kA, zaciski wtykowe i bezśrubowe | 33.58 | 23 | 144 | 1 |  | 3 tygodnie | 5413656782148 | E77 | 35 | W9 | EC000042
FIXWELL | EPP61C16 | 678215 | EPP 61 C16 wył. nadprądowe 6kA, zaciski wtykowe i bezśrubowe | 32.67 | 23 | 144 | 1 | tak |  | 5413656782155 | E77 | 35 | W9 | EC000042
FIXWELL | EPP61C20 | 678216 | EPP 61 C20 wył. nadprądowe 6kA, zaciski wtykowe i bezśrubowe | 32.67 | 23 | 144 | 1 | tak |  | 5413656782162 | E77 | 35 | W9 | EC000042
FIXWELL | EPP61C25 | 678217 | EPP 61 C25 wył. nadprądowe 6kA, zaciski wtykowe | 34.36 | 23 | 144 | 1 | tak |  | 5413656782179 | E77 | 35 | W9 | EC000042
FIXWELL | EPP61C32 | 678218 | EPP 61 C32 wył. nadprądowe 6kA, zaciski wtykowe | 37.24 | 23 | 144 | 1 |  | 3 tygodnie | 5413656782186 | E77 | 35 | W9 | EC000042
FIXWELL | EPP61C40 | 678219 | EPP 61 C40 wył. nadprądowe 6kA, zaciski wtykowe | 44.92 | 23 | 144 | 1 |  | 3 tygodnie | 5413656782193 | E77 | 35 | W9 | EC000042
FIXWELL | EPP61C50 | 678220 | EPP 61 C50 wył. nadprądowe 6kA, zaciski wtykowe | 60.86 | 23 | 144 | 1 |  | 3 tygodnie | 5413656782209 | E77 | 35 | W9 | EC000042
FIXWELL | EPP61C63 | 678221 | EPP 61 C63 wył. nadprądowe 6kA, zaciski wtykowe | 62.44 | 23 | 144 | 1 |  | 3 tygodnie | 5413656782216 | E77 | 35 | W9 | EC000042
FIXWELL | EPP61NC06 | 678222 | EPP 61N C06 wył. nadprądowe 6kA, zaciski wtykowe i bezśrubowe | 84.15 | 23 | 72 | 1 |  | 3 tygodnie | 5413656782223 | E77 | 35 | W9 | EC000042
FIXWELL | EPP61NC10 | 678223 | EPP 61N C10 wył. nadprądowe 6kA, zaciski wtykowe i bezśrubowe | 69.86 | 23 | 72 | 1 |  | 3 tygodnie | 5413656782230 | E77 | 35 | W9 | EC000042
FIXWELL | EPP61NC13 | 678224 | EPP 61N C13 wył. nadprądowe 6kA, zaciski wtykowe i bezśrubowe | 81.02 | 23 | 72 | 1 |  | 3 tygodnie | 5413656782247 | E77 | 35 | W9 | EC000042
FIXWELL | EPP61NC16 | 678225 | EPP 61N C16 wył. nadprądowe 6kA, zaciski wtykowe i bezśrubowe | 69.86 | 23 | 72 | 1 |  | 3 tygodnie | 5413656782254 | E77 | 35 | W9 | EC000042
FIXWELL | EPP61NC20 | 678226 | EPP 61N C20 wył. nadprądowe 6kA, zaciski wtykowe i bezśrubowe | 69.86 | 23 | 72 | 1 |  | 3 tygodnie | 5413656782261 | E77 | 35 | W9 | EC000042
FIXWELL | EPP61NC25 | 678227 | EPP 61N C25 wył. nadprądowe 6kA, zaciski wtykowe | 69.86 | 23 | 72 | 1 |  | 3 tygodnie | 5413656782278 | E77 | 35 | W9 | EC000042
FIXWELL | EPP61NC32 | 678228 | EPP 61N C32 wył. nadprądowe 6kA, zaciski wtykowe | 82.31 | 23 | 72 | 1 |  | 3 tygodnie | 5413656782285 | E77 | 35 | W9 | EC000042
FIXWELL | EPP61NC40 | 678229 | EPP 61N C40 wył. nadprądowe 6kA, zaciski wtykowe | 85.01 | 23 | 72 | 1 |  | 3 tygodnie | 5413656782292 | E77 | 35 | W9 | EC000042
FIXWELL | EPP61NC50 | 678230 | EPP 61N C50 wył. nadprądowe 6kA, zaciski wtykowe | 96.31 | 23 | 72 | 1 |  | 3 tygodnie | 5413656782308 | E77 | 35 | W9 | EC000042
FIXWELL | EPP61NC63 | 678231 | EPP 61N C63 wył. nadprądowe 6kA, zaciski wtykowe | 142.77 | 23 | 72 | 1 |  | 3 tygodnie | 5413656782315 | E77 | 35 | W9 | EC000042
FIXWELL | EPP62C06 | 678232 | EPP 62 C06 wył. nadprądowe 6kA, zaciski wtykowe i bezśrubowe | 91.68 | 23 | 72 | 1 |  | 3 tygodnie | 5413656782322 | E77 | 35 | W9 | EC000042
FIXWELL | EPP62C10 | 678233 | EPP 62 C10 wył. nadprądowe 6kA, zaciski wtykowe i bezśrubowe | 80.59 | 23 | 72 | 1 |  | 3 tygodnie | 5413656782339 | E77 | 35 | W9 | EC000042
FIXWELL | EPP62C13 | 678234 | EPP 62 C13 wył. nadprądowe 6kA, zaciski wtykowe i bezśrubowe | 80.59 | 23 | 72 | 1 |  | 3 tygodnie | 5413656782346 | E77 | 35 | W9 | EC000042
FIXWELL | EPP62C16 | 678235 | EPP 62 C16 wył. nadprądowe 6kA, zaciski wtykowe i bezśrubowe | 80.59 | 23 | 72 | 1 |  | 3 tygodnie | 5413656782353 | E77 | 35 | W9 | EC000042
FIXWELL | EPP62C20 | 678236 | EPP 62 C20 wył. nadprądowe 6kA, zaciski wtykowe i bezśrubowe | 80.59 | 23 | 72 | 1 |  | 3 tygodnie | 5413656782360 | E77 | 35 | W9 | EC000042
FIXWELL | EPP62C25 | 678237 | EPP 62 C25 wył. nadprądowe 6kA, zaciski wtykowe | 86.84 | 23 | 72 | 1 |  | 3 tygodnie | 5413656782377 | E77 | 35 | W9 | EC000042
FIXWELL | EPP62C32 | 678238 | EPP 62 C32 wył. nadprądowe 6kA, zaciski wtykowe | 97.92 | 23 | 72 | 1 |  | 3 tygodnie | 5413656782384 | E77 | 35 | W9 | EC000042
FIXWELL | EPP62C40 | 678239 | EPP 62 C40 wył. nadprądowe 6kA, zaciski wtykowe | 116.11 | 23 | 72 | 1 |  | 3 tygodnie | 5413656782391 | E77 | 35 | W9 | EC000042
FIXWELL | EPP62C50 | 678240 | EPP 62 C50 wył. nadprądowe 6kA, zaciski wtykowe | 145.73 | 23 | 72 | 1 |  | 3 tygodnie | 5413656782407 | E77 | 35 | W9 | EC000042
FIXWELL | EPP62C63 | 678241 | EPP 62 C63 wył. nadprądowe 6kA, zaciski wtykowe | 165.07 | 23 | 72 | 1 |  | 3 tygodnie | 5413656782414 | E77 | 35 | W9 | EC000042
FIXWELL | EPP63C06 | 678242 | EPP 63 C06 wył. nadprądowe 6kA, zaciski wtykowe i bezśrubowe | 138.02 | 23 | 48 | 1 |  | 3 tygodnie | 5413656782421 | E77 | 35 | W9 | EC000042
FIXWELL | EPP63C10 | 678243 | EPP 63 C10 wył. nadprądowe 6kA, zaciski wtykowe i bezśrubowe | 127.28 | 23 | 48 | 1 |  | 3 tygodnie | 5413656782438 | E77 | 35 | W9 | EC000042
FIXWELL | EPP63C13 | 678244 | EPP 63 C13 wył. nadprądowe 6kA, zaciski wtykowe i bezśrubowe | 127.69 | 23 | 48 | 1 |  | 3 tygodnie | 5413656782445 | E77 | 35 | W9 | EC000042
FIXWELL | EPP63C16 | 678245 | EPP 63 C16 wył. nadprądowe 6kA, zaciski wtykowe i bezśrubowe | 121.08 | 23 | 48 | 1 | tak |  | 5413656782452 | E77 | 35 | W9 | EC000042
FIXWELL | EPP63C20 | 678246 | EPP 63 C20 wył. nadprądowe 6kA, zaciski wtykowe i bezśrubowe | 121.08 | 23 | 48 | 1 | tak |  | 5413656782469 | E77 | 35 | W9 | EC000042
FIXWELL | EPP63C25 | 678247 | EPP 63 C25 wył. nadprądowe 6kA, zaciski wtykowe | 120.13 | 23 | 48 | 1 | tak |  | 5413656782476 | E77 | 35 | W9 | EC000042
FIXWELL | EPP63C32 | 678248 | EPP 63 C32 wył. nadprądowe 6kA, zaciski wtykowe | 141.67 | 23 | 48 | 1 |  | 3 tygodnie | 5413656782483 | E77 | 35 | W9 | EC000042
FIXWELL | EPP63C40 | 678249 | EPP 63 C40 wył. nadprądowe 6kA, zaciski wtykowe | 184.04 | 23 | 48 | 1 |  | 3 tygodnie | 5413656782490 | E77 | 35 | W9 | EC000042
FIXWELL | EPP63C50 | 678250 | EPP 63 C50 wył. nadprądowe 6kA, zaciski wtykowe | 200.9 | 23 | 48 | 1 |  | 3 tygodnie | 5413656782506 | E77 | 35 | W9 | EC000042
FIXWELL | EPP63C63 | 678251 | EPP 63 C63 wył. nadprądowe 6kA, zaciski wtykowe | 249.17 | 23 | 48 | 1 |  | 3 tygodnie | 5413656782513 | E77 | 35 | W9 | EC000042
FIXWELL | EPP63NC06 | 678252 | EPP 63N C06 wył. nadprądowe 6kA, zaciski wtykowe i bezśrubowe | 170.52 | 23 | 36 | 1 |  | 3 tygodnie | 5413656782520 | E77 | 35 | W9 | EC000042
FIXWELL | EPP63NC10 | 678253 | EPP 63N C10 wył. nadprądowe 6kA, zaciski wtykowe i bezśrubowe | 159.41 | 23 | 36 | 1 |  | 3 tygodnie | 5413656782537 | E77 | 35 | W9 | EC000042
FIXWELL | EPP63NC13 | 678254 | EPP 63N C13 wył. nadprądowe 6kA, zaciski wtykowe i bezśrubowe | 159.41 | 23 | 36 | 1 |  | 3 tygodnie | 5413656782544 | E77 | 35 | W9 | EC000042
FIXWELL | EPP63NC16 | 678255 | EPP 63N C16 wył. nadprądowe 6kA, zaciski wtykowe i bezśrubowe | 159.41 | 23 | 36 | 1 |  | 3 tygodnie | 5413656782551 | E77 | 35 | W9 | EC000042
FIXWELL | EPP63NC20 | 678256 | EPP 63N C20 wył. nadprądowe 6kA, zaciski wtykowe i bezśrubowe | 159.41 | 23 | 36 | 1 |  | 3 tygodnie | 5413656782568 | E77 | 35 | W9 | EC000042
FIXWELL | EPP63NC25 | 678257 | EPP 63N C25 wył. nadprądowe 6kA, zaciski wtykowe | 171.1 | 23 | 36 | 1 |  | 3 tygodnie | 5413656782575 | E77 | 35 | W9 | EC000042
FIXWELL | EPP63NC32 | 678258 | EPP 63N C32 wył. nadprądowe 6kA, zaciski wtykowe | 188.41 | 23 | 36 | 1 |  | 3 tygodnie | 5413656782582 | E77 | 35 | W9 | EC000042
FIXWELL | EPP63NC40 | 678259 | EPP 63N C40 wył. nadprądowe 6kA, zaciski wtykowe | 218.58 | 23 | 36 | 1 |  | 3 tygodnie | 5413656782599 | E77 | 35 | W9 | EC000042
FIXWELL | EPP63NC50 | 678260 | EPP 63N C50 wył. nadprądowe 6kA, zaciski wtykowe | 242.6 | 23 | 36 | 1 |  | 3 tygodnie | 5413656782605 | E77 | 35 | W9 | EC000042
FIXWELL | EPP63NC63 | 678261 | EPP 63N C63 wył. nadprądowe 6kA, zaciski wtykowe | 268.85 | 23 | 36 | 1 |  | 3 tygodnie | 5413656782612 | E77 | 35 | W9 | EC000042
FIXWELL | EPP64C06 | 678715 | EPP 64 C06 wył. nadprądowe 6kA, zaciski wtykowe i bezśrubowe | 188.06 | 23 | 36 | 1 |  | 3 tygodnie | 5413656787150 | E77 | 35 | W9 | EC000042
FIXWELL | EPP64C10 | 678716 | EPP 64 C10 wył. nadprądowe 6kA, zaciski wtykowe i bezśrubowe | 178.83 | 23 | 36 | 1 |  | 3 tygodnie | 5413656787167 | E77 | 35 | W9 | EC000042
FIXWELL | EPP64C13 | 678717 | EPP 64 C13 wył. nadprądowe 6kA, zaciski wtykowe i bezśrubowe | 178.83 | 23 | 36 | 1 |  | 3 tygodnie | 5413656787174 | E77 | 35 | W9 | EC000042
FIXWELL | EPP64C16 | 678718 | EPP 64 C16 wył. nadprądowe 6kA, zaciski wtykowe i bezśrubowe | 178.83 | 23 | 36 | 1 |  | 3 tygodnie | 5413656787181 | E77 | 35 | W9 | EC000042
FIXWELL | EPP64C20 | 678719 | EPP 64 C20 wył. nadprądowe 6kA, zaciski wtykowe i bezśrubowe | 186.84 | 23 | 36 | 1 |  | 3 tygodnie | 5413656787198 | E77 | 35 | W9 | EC000042
FIXWELL | EPP64C25 | 678720 | EPP 64 C25 wył. nadprądowe 6kA, zaciski wtykowe | 204.97 | 23 | 36 | 1 |  | 3 tygodnie | 5413656787204 | E77 | 35 | W9 | EC000042
FIXWELL | EPP64C32 | 678721 | EPP 64 C32 wył. nadprądowe 6kA, zaciski wtykowe | 238.97 | 23 | 36 | 1 |  | 3 tygodnie | 5413656787211 | E77 | 35 | W9 | EC000042
FIXWELL | EPP64C40 | 678722 | EPP 64 C40 wył. nadprądowe 6kA, zaciski wtykowe | 271.55 | 23 | 36 | 1 |  | 3 tygodnie | 5413656787228 | E77 | 35 | W9 | EC000042
FIXWELL | EPP64C50 | 678723 | EPP 64 C50 wył. nadprądowe 6kA, zaciski wtykowe | 348.51 | 23 | 36 | 1 |  | 3 tygodnie | 5413656787235 | E77 | 35 | W9 | EC000042
FIXWELL | EPP64C63 | 678724 | EPP 64 C63 wył. nadprądowe 6kA, zaciski wtykowe | 369.65 | 23 | 36 | 1 |  | 3 tygodnie | 5413656787242 | E77 | 35 | W9 | EC000042
FIXWELL | EPP101B06 | 678262 | EPP 101 B06 wył. nadprądowe 10kA, zaciski wtykowe i bezśrubowe | 55.29 | 23 | 144 | 1 |  | 3 tygodnie | 5413656782629 | E78 | 35 | W9 | EC000042
FIXWELL | EPP101B10 | 678263 | EPP 101 B10 wył. nadprądowe 10kA, zaciski wtykowe i bezśrubowe | 53.15 | 23 | 144 | 1 |  | 3 tygodnie | 5413656782636 | E78 | 35 | W9 | EC000042
FIXWELL | EPP101B13 | 678264 | EPP 101 B13 wył. nadprądowe 10kA, zaciski wtykowe i bezśrubowe | 55.85 | 23 | 144 | 1 |  | 3 tygodnie | 5413656782643 | E78 | 35 | W9 | EC000042
FIXWELL | EPP101B16 | 678265 | EPP 101 B16 wył. nadprądowe 10kA, zaciski wtykowe i bezśrubowe | 53.15 | 23 | 144 | 1 |  | 3 tygodnie | 5413656782650 | E78 | 35 | W9 | EC000042
FIXWELL | EPP101B20 | 678266 | EPP 101 B20 wył. nadprądowe 10kA, zaciski wtykowe i bezśrubowe | 53.15 | 23 | 144 | 1 |  | 3 tygodnie | 5413656782667 | E78 | 35 | W9 | EC000042
FIXWELL | EPP101B25 | 678267 | EPP 101 B25 wył. nadprądowe 10kA, zaciski wtykowe | 53.15 | 23 | 144 | 1 |  | 3 tygodnie | 5413656782674 | E78 | 35 | W9 | EC000042
FIXWELL | EPP101B32 | 678268 | EPP 101 B32 wył. nadprądowe 10kA, zaciski wtykowe | 63.44 | 23 | 144 | 1 |  | 3 tygodnie | 5413656782681 | E78 | 35 | W9 | EC000042
FIXWELL | EPP101B40 | 678269 | EPP 101 B40 wył. nadprądowe 10kA, zaciski wtykowe | 65.98 | 23 | 144 | 1 |  | 3 tygodnie | 5413656782698 | E78 | 35 | W9 | EC000042
FIXWELL | EPP101B50 | 678270 | EPP 101 B50 wył. nadprądowe 10kA, zaciski wtykowe | 82.34 | 23 | 144 | 1 |  | 3 tygodnie | 5413656782704 | E78 | 35 | W9 | EC000042
FIXWELL | EPP101B63 | 678271 | EPP 101 B63 wył. nadprądowe 10kA, zaciski wtykowe | 87.18 | 23 | 144 | 1 |  | 3 tygodnie | 5413656782711 | E78 | 35 | W9 | EC000042
FIXWELL | EPP102B06 | 678272 | EPP 102 B06 wył. nadprądowe 10kA, zaciski wtykowe i bezśrubowe | 127.09 | 23 | 72 | 1 |  | 3 tygodnie | 5413656782728 | E78 | 35 | W9 | EC000042
FIXWELL | EPP102B10 | 678273 | EPP 102 B10 wył. nadprądowe 10kA, zaciski wtykowe i bezśrubowe | 125.85 | 23 | 72 | 1 |  | 3 tygodnie | 5413656782735 | E78 | 35 | W9 | EC000042
FIXWELL | EPP102B13 | 678274 | EPP 102 B13 wył. nadprądowe 10kA, zaciski wtykowe i bezśrubowe | 127.09 | 23 | 72 | 1 |  | 3 tygodnie | 5413656782742 | E78 | 35 | W9 | EC000042
FIXWELL | EPP102B16 | 678275 | EPP 102 B16 wył. nadprądowe 10kA, zaciski wtykowe i bezśrubowe | 125.85 | 23 | 72 | 1 |  | 3 tygodnie | 5413656782759 | E78 | 35 | W9 | EC000042
FIXWELL | EPP102B20 | 678276 | EPP 102 B20 wył. nadprądowe 10kA, zaciski wtykowe i bezśrubowe | 125.85 | 23 | 72 | 1 |  | 3 tygodnie | 5413656782766 | E78 | 35 | W9 | EC000042
FIXWELL | EPP102B25 | 678277 | EPP 102 B25 wył. nadprądowe 10kA, zaciski wtykowe | 125.85 | 23 | 72 | 1 |  | 3 tygodnie | 5413656782773 | E78 | 35 | W9 | EC000042
FIXWELL | EPP102B32 | 678278 | EPP 102 B32 wył. nadprądowe 10kA, zaciski wtykowe | 157.68 | 23 | 72 | 1 |  | 3 tygodnie | 5413656782780 | E78 | 35 | W9 | EC000042
FIXWELL | EPP102B40 | 678279 | EPP 102 B40 wył. nadprądowe 10kA, zaciski wtykowe | 157.68 | 23 | 72 | 1 |  | 3 tygodnie | 5413656782797 | E78 | 35 | W9 | EC000042
FIXWELL | EPP102B50 | 678280 | EPP 102 B50 wył. nadprądowe 10kA, zaciski wtykowe | 182.89 | 23 | 72 | 1 |  | 3 tygodnie | 5413656782803 | E78 | 35 | W9 | EC000042
FIXWELL | EPP102B63 | 678281 | EPP 102 B63 wył. nadprądowe 10kA, zaciski wtykowe | 182.93 | 23 | 72 | 1 |  | 3 tygodnie | 5413656782810 | E78 | 35 | W9 | EC000042
FIXWELL | EPP103B06 | 678282 | EPP 103 B06 wył. nadprądowe 10kA, zaciski wtykowe i bezśrubowe | 205.31 | 23 | 48 | 1 |  | 3 tygodnie | 5413656782827 | E78 | 35 | W9 | EC000042
FIXWELL | EPP103B10 | 678283 | EPP 103 B10 wył. nadprądowe 10kA, zaciski wtykowe i bezśrubowe | 203.28 | 23 | 48 | 1 |  | 3 tygodnie | 5413656782834 | E78 | 35 | W9 | EC000042
FIXWELL | EPP103B13 | 678284 | EPP 103 B13 wył. nadprądowe 10kA, zaciski wtykowe i bezśrubowe | 205.31 | 23 | 48 | 1 |  | 3 tygodnie | 5413656782841 | E78 | 35 | W9 | EC000042
FIXWELL | EPP103B16 | 678285 | EPP 103 B16 wył. nadprądowe 10kA, zaciski wtykowe i bezśrubowe | 205.31 | 23 | 48 | 1 |  | 3 tygodnie | 5413656782858 | E78 | 35 | W9 | EC000042
FIXWELL | EPP103B20 | 678286 | EPP 103 B20 wył. nadprądowe 10kA, zaciski wtykowe i bezśrubowe | 205.31 | 23 | 48 | 1 |  | 3 tygodnie | 5413656782865 | E78 | 35 | W9 | EC000042
FIXWELL | EPP103B25 | 678287 | EPP 103 B25 wył. nadprądowe 10kA, zaciski wtykowe | 205.31 | 23 | 48 | 1 |  | 3 tygodnie | 5413656782872 | E78 | 35 | W9 | EC000042
FIXWELL | EPP103B32 | 678288 | EPP 103 B32 wył. nadprądowe 10kA, zaciski wtykowe | 242.05 | 23 | 48 | 1 |  | 3 tygodnie | 5413656782889 | E78 | 35 | W9 | EC000042
FIXWELL | EPP103B40 | 678289 | EPP 103 B40 wył. nadprądowe 10kA, zaciski wtykowe | 254.26 | 23 | 48 | 1 |  | 3 tygodnie | 5413656782896 | E78 | 35 | W9 | EC000042
FIXWELL | EPP103B50 | 678290 | EPP 103 B50 wył. nadprądowe 10kA, zaciski wtykowe | 292.05 | 23 | 48 | 1 |  | 3 tygodnie | 5413656782902 | E78 | 35 | W9 | EC000042
FIXWELL | EPP103B63 | 678291 | EPP 103 B63 wył. nadprądowe 10kA, zaciski wtykowe | 294.94 | 23 | 48 | 1 |  | 3 tygodnie | 5413656782919 | E78 | 35 | W9 | EC000042
FIXWELL | EPP103NB06 | 678292 | EPP 103N B06 wył. nadprądowe 10kA, zaciski wtykowe i bezśrubowe | 258.37 | 23 | 36 | 1 |  | 3 tygodnie | 5413656782926 | E78 | 35 | W9 | EC000042
FIXWELL | EPP103NB10 | 678293 | EPP 103N B10 wył. nadprądowe 10kA, zaciski wtykowe i bezśrubowe | 214.18 | 23 | 36 | 1 |  | 3 tygodnie | 5413656782933 | E78 | 35 | W9 | EC000042
FIXWELL | EPP103NB13 | 678294 | EPP 103N B13 wył. nadprądowe 10kA, zaciski wtykowe i bezśrubowe | 210.76 | 23 | 36 | 1 |  | 3 tygodnie | 5413656782940 | E78 | 35 | W9 | EC000042
FIXWELL | EPP103NB16 | 678295 | EPP 103N B16 wył. nadprądowe 10kA, zaciski wtykowe i bezśrubowe | 212.16 | 23 | 36 | 1 |  | 3 tygodnie | 5413656782957 | E78 | 35 | W9 | EC000042
FIXWELL | EPP103NB20 | 678296 | EPP 103N B20 wył. nadprądowe 10kA, zaciski wtykowe i bezśrubowe | 220.67 | 23 | 36 | 1 |  | 3 tygodnie | 5413656782964 | E78 | 35 | W9 | EC000042
FIXWELL | EPP103NB25 | 678297 | EPP 103N B25 wył. nadprądowe 10kA, zaciski wtykowe | 229.03 | 23 | 36 | 1 |  | 3 tygodnie | 5413656782971 | E78 | 35 | W9 | EC000042
FIXWELL | EPP103NB32 | 678298 | EPP 103N B32 wył. nadprądowe 10kA, zaciski wtykowe | 231.35 | 23 | 36 | 1 |  | 3 tygodnie | 5413656782988 | E78 | 35 | W9 | EC000042
FIXWELL | EPP103NB40 | 678299 | EPP 103N B40 wył. nadprądowe 10kA, zaciski wtykowe | 300.41 | 23 | 36 | 1 |  | 3 tygodnie | 5413656782995 | E78 | 35 | W9 | EC000042
FIXWELL | EPP103NB50 | 678300 | EPP 103N B50 wył. nadprądowe 10kA, zaciski wtykowe | 385.99 | 23 | 36 | 1 |  | 3 tygodnie | 5413656783008 | E78 | 35 | W9 | EC000042
FIXWELL | EPP103NB63 | 678301 | EPP 103N B63 wył. nadprądowe 10kA, zaciski wtykowe | 458.09 | 23 | 36 | 1 |  | 3 tygodnie | 5413656783015 | E78 | 35 | W9 | EC000042
FIXWELL | EPP104B06 | 678725 | EPP 104 B06 wył. nadprądowe 10kA, zaciski wtykowe i bezśrubowe | 432.27 | 23 | 36 | 1 |  | 3 tygodnie | 5413656787259 | E78 | 35 | W9 | EC000042
FIXWELL | EPP104B10 | 678726 | EPP 104 B10 wył. nadprądowe 10kA, zaciski wtykowe i bezśrubowe | 373.78 | 23 | 36 | 1 |  | 3 tygodnie | 5413656787266 | E78 | 35 | W9 | EC000042
FIXWELL | EPP104B13 | 678727 | EPP 104 B13 wył. nadprądowe 10kA, zaciski wtykowe i bezśrubowe | 377.5 | 23 | 36 | 1 |  | 3 tygodnie | 5413656787273 | E78 | 35 | W9 | EC000042
FIXWELL | EPP104B16 | 678728 | EPP 104 B16 wył. nadprądowe 10kA, zaciski wtykowe i bezśrubowe | 373.78 | 23 | 36 | 1 |  | 3 tygodnie | 5413656787280 | E78 | 35 | W9 | EC000042
FIXWELL | EPP104B20 | 678729 | EPP 104 B20 wył. nadprądowe 10kA, zaciski wtykowe i bezśrubowe | 373.78 | 23 | 36 | 1 |  | 3 tygodnie | 5413656787297 | E78 | 35 | W9 | EC000042
FIXWELL | EPP104B25 | 678730 | EPP 104 B25 wył. nadprądowe 10kA, zaciski wtykowe | 373.78 | 23 | 36 | 1 |  | 3 tygodnie | 5413656787303 | E78 | 35 | W9 | EC000042
FIXWELL | EPP104B32 | 678731 | EPP 104 B32 wył. nadprądowe 10kA, zaciski wtykowe | 377.5 | 23 | 36 | 1 |  | 3 tygodnie | 5413656787310 | E78 | 35 | W9 | EC000042
FIXWELL | EPP104B40 | 678732 | EPP 104 B40 wył. nadprądowe 10kA, zaciski wtykowe | 486.63 | 23 | 36 | 1 |  | 3 tygodnie | 5413656787327 | E78 | 35 | W9 | EC000042
FIXWELL | EPP104B50 | 678733 | EPP 104 B50 wył. nadprądowe 10kA, zaciski wtykowe | 551.75 | 23 | 36 | 1 |  | 3 tygodnie | 5413656787334 | E78 | 35 | W9 | EC000042
FIXWELL | EPP104B63 | 678734 | EPP 104 B63 wył. nadprądowe 10kA, zaciski wtykowe | 614.59 | 23 | 36 | 1 |  | 3 tygodnie | 5413656787341 | E78 | 35 | W9 | EC000042
FIXWELL | EPP101C06 | 678302 | EPP 101 C06 wył. nadprądowe 10kA, zaciski wtykowe i bezśrubowe | 60.49 | 23 | 144 | 1 |  | 3 tygodnie | 5413656783022 | E78 | 35 | W9 | EC000042
FIXWELL | EPP101C10 | 678303 | EPP 101 C10 wył. nadprądowe 10kA, zaciski wtykowe i bezśrubowe | 58.18 | 23 | 144 | 1 |  | 3 tygodnie | 5413656783039 | E78 | 35 | W9 | EC000042
FIXWELL | EPP101C13 | 678304 | EPP 101 C13 wył. nadprądowe 10kA, zaciski wtykowe i bezśrubowe | 61.09 | 23 | 144 | 1 |  | 3 tygodnie | 5413656783046 | E78 | 35 | W9 | EC000042
FIXWELL | EPP101C16 | 678305 | EPP 101 C16 wył. nadprądowe 10kA, zaciski wtykowe i bezśrubowe | 58.18 | 23 | 144 | 1 |  | 3 tygodnie | 5413656783053 | E78 | 35 | W9 | EC000042
FIXWELL | EPP101C20 | 678306 | EPP 101 C20 wył. nadprądowe 10kA, zaciski wtykowe i bezśrubowe | 58.18 | 23 | 144 | 1 |  | 3 tygodnie | 5413656783060 | E78 | 35 | W9 | EC000042
FIXWELL | EPP101C25 | 678307 | EPP 101 C25 wył. nadprądowe 10kA, zaciski wtykowe | 58.18 | 23 | 144 | 1 |  | 3 tygodnie | 5413656783077 | E78 | 35 | W9 | EC000042
FIXWELL | EPP101C32 | 678308 | EPP 101 C32 wył. nadprądowe 10kA, zaciski wtykowe | 67.88 | 23 | 144 | 1 |  | 3 tygodnie | 5413656783084 | E78 | 35 | W9 | EC000042
FIXWELL | EPP101C40 | 678309 | EPP 101 C40 wył. nadprądowe 10kA, zaciski wtykowe | 70.61 | 23 | 144 | 1 |  | 3 tygodnie | 5413656783091 | E78 | 35 | W9 | EC000042
FIXWELL | EPP101C50 | 678310 | EPP 101 C50 wył. nadprądowe 10kA, zaciski wtykowe | 80.71 | 23 | 144 | 1 |  | 3 tygodnie | 5413656783107 | E78 | 35 | W9 | EC000042
FIXWELL | EPP101C63 | 678311 | EPP 101 C63 wył. nadprądowe 10kA, zaciski wtykowe | 80.71 | 23 | 144 | 1 |  | 3 tygodnie | 5413656783114 | E78 | 35 | W9 | EC000042
FIXWELL | EPP102C06 | 678312 | EPP 102 C06 wył. nadprądowe 10kA, zaciski wtykowe i bezśrubowe | 142.2 | 23 | 72 | 1 |  | 3 tygodnie | 5413656783121 | E78 | 35 | W9 | EC000042
FIXWELL | EPP102C10 | 678313 | EPP 102 C10 wył. nadprądowe 10kA, zaciski wtykowe i bezśrubowe | 135.94 | 23 | 72 | 1 |  | 3 tygodnie | 5413656783138 | E78 | 35 | W9 | EC000042
FIXWELL | EPP102C13 | 678314 | EPP 102 C13 wył. nadprądowe 10kA, zaciski wtykowe i bezśrubowe | 137.27 | 23 | 72 | 1 |  | 3 tygodnie | 5413656783145 | E78 | 35 | W9 | EC000042
FIXWELL | EPP102C16 | 678315 | EPP 102 C16 wył. nadprądowe 10kA, zaciski wtykowe i bezśrubowe | 135.94 | 23 | 72 | 1 |  | 3 tygodnie | 5413656783152 | E78 | 35 | W9 | EC000042
FIXWELL | EPP102C20 | 678316 | EPP 102 C20 wył. nadprądowe 10kA, zaciski wtykowe i bezśrubowe | 135.94 | 23 | 72 | 1 |  | 3 tygodnie | 5413656783169 | E78 | 35 | W9 | EC000042
FIXWELL | EPP102C25 | 678317 | EPP 102 C25 wył. nadprądowe 10kA, zaciski wtykowe | 135.94 | 23 | 72 | 1 |  | 3 tygodnie | 5413656783176 | E78 | 35 | W9 | EC000042
FIXWELL | EPP102C32 | 678318 | EPP 102 C32 wył. nadprądowe 10kA, zaciski wtykowe | 166.18 | 23 | 72 | 1 |  | 3 tygodnie | 5413656783183 | E78 | 35 | W9 | EC000042
FIXWELL | EPP102C40 | 678319 | EPP 102 C40 wył. nadprądowe 10kA, zaciski wtykowe | 167.85 | 23 | 72 | 1 |  | 3 tygodnie | 5413656783190 | E78 | 35 | W9 | EC000042
FIXWELL | EPP102C50 | 678320 | EPP 102 C50 wył. nadprądowe 10kA, zaciski wtykowe | 193.17 | 23 | 72 | 1 |  | 3 tygodnie | 5413656783206 | E78 | 35 | W9 | EC000042
FIXWELL | EPP102C63 | 678321 | EPP 102 C63 wył. nadprądowe 10kA, zaciski wtykowe | 193.17 | 23 | 72 | 1 |  | 3 tygodnie | 5413656783213 | E78 | 35 | W9 | EC000042
FIXWELL | EPP103C06 | 678322 | EPP 103 C06 wył. nadprądowe 10kA, zaciski wtykowe i bezśrubowe | 226.67 | 23 | 48 | 1 |  | 3 tygodnie | 5413656783220 | E78 | 35 | W9 | EC000042
FIXWELL | EPP103C10 | 678323 | EPP 103 C10 wył. nadprądowe 10kA, zaciski wtykowe i bezśrubowe | 220.15 | 23 | 48 | 1 |  | 3 tygodnie | 5413656783237 | E78 | 35 | W9 | EC000042
FIXWELL | EPP103C13 | 678324 | EPP 103 C13 wył. nadprądowe 10kA, zaciski wtykowe i bezśrubowe | 228.96 | 23 | 48 | 1 |  | 3 tygodnie | 5413656783244 | E78 | 35 | W9 | EC000042
FIXWELL | EPP103C16 | 678325 | EPP 103 C16 wył. nadprądowe 10kA, zaciski wtykowe i bezśrubowe | 220.15 | 23 | 48 | 1 |  | 3 tygodnie | 5413656783251 | E78 | 35 | W9 | EC000042
FIXWELL | EPP103C20 | 678326 | EPP 103 C20 wył. nadprądowe 10kA, zaciski wtykowe i bezśrubowe | 220.15 | 23 | 48 | 1 |  | 3 tygodnie | 5413656783268 | E78 | 35 | W9 | EC000042
FIXWELL | EPP103C25 | 678327 | EPP 103 C25 wył. nadprądowe 10kA, zaciski wtykowe | 220.15 | 23 | 48 | 1 |  | 3 tygodnie | 5413656783275 | E78 | 35 | W9 | EC000042
FIXWELL | EPP103C32 | 678328 | EPP 103 C32 wył. nadprądowe 10kA, zaciski wtykowe | 256.74 | 23 | 48 | 1 |  | 3 tygodnie | 5413656783282 | E78 | 35 | W9 | EC000042
FIXWELL | EPP103C40 | 678329 | EPP 103 C40 wył. nadprądowe 10kA, zaciski wtykowe | 267.02 | 23 | 48 | 1 |  | 3 tygodnie | 5413656783299 | E78 | 35 | W9 | EC000042
FIXWELL | EPP103C50 | 678330 | EPP 103 C50 wył. nadprądowe 10kA, zaciski wtykowe | 307.36 | 23 | 48 | 1 |  | 3 tygodnie | 5413656783305 | E78 | 35 | W9 | EC000042
FIXWELL | EPP103C63 | 678331 | EPP 103 C63 wył. nadprądowe 10kA, zaciski wtykowe | 307.36 | 23 | 48 | 1 |  | 3 tygodnie | 5413656783312 | E78 | 35 | W9 | EC000042
FIXWELL | EPP103NC06 | 678332 | EPP 103N C06 wył. nadprądowe 10kA, zaciski wtykowe i bezśrubowe | 218.24 | 23 | 36 | 1 |  | 3 tygodnie | 5413656783329 | E78 | 35 | W9 | EC000042
FIXWELL | EPP103NC10 | 678333 | EPP 103N C10 wył. nadprądowe 10kA, zaciski wtykowe i bezśrubowe | 216.05 | 23 | 36 | 1 |  | 3 tygodnie | 5413656783336 | E78 | 35 | W9 | EC000042
FIXWELL | EPP103NC13 | 678334 | EPP 103N C13 wył. nadprądowe 10kA, zaciski wtykowe i bezśrubowe | 214.8 | 23 | 36 | 1 |  | 3 tygodnie | 5413656783343 | E78 | 35 | W9 | EC000042
FIXWELL | EPP103NC16 | 678335 | EPP 103N C16 wył. nadprądowe 10kA, zaciski wtykowe i bezśrubowe | 216.05 | 23 | 36 | 1 |  | 3 tygodnie | 5413656783350 | E78 | 35 | W9 | EC000042
FIXWELL | EPP103NC20 | 678336 | EPP 103N C20 wył. nadprądowe 10kA, zaciski wtykowe i bezśrubowe | 224.46 | 23 | 36 | 1 |  | 3 tygodnie | 5413656783367 | E78 | 35 | W9 | EC000042
FIXWELL | EPP103NC25 | 678337 | EPP 103N C25 wył. nadprądowe 10kA, zaciski wtykowe | 232.91 | 23 | 36 | 1 |  | 3 tygodnie | 5413656783374 | E78 | 35 | W9 | EC000042
FIXWELL | EPP103NC32 | 678338 | EPP 103N C32 wył. nadprądowe 10kA, zaciski wtykowe | 313.78 | 23 | 36 | 1 |  | 3 tygodnie | 5413656783381 | E78 | 35 | W9 | EC000042
FIXWELL | EPP103NC40 | 678339 | EPP 103N C40 wył. nadprądowe 10kA, zaciski wtykowe | 370.2 | 23 | 36 | 1 |  | 3 tygodnie | 5413656783398 | E78 | 35 | W9 | EC000042
FIXWELL | EPP103NC50 | 678340 | EPP 103N C50 wył. nadprądowe 10kA, zaciski wtykowe | 413.01 | 23 | 36 | 1 |  | 3 tygodnie | 5413656783404 | E78 | 35 | W9 | EC000042
FIXWELL | EPP103NC63 | 678341 | EPP 103N C63 wył. nadprądowe 10kA, zaciski wtykowe | 458.63 | 23 | 36 | 1 |  | 3 tygodnie | 5413656783411 | E78 | 35 | W9 | EC000042
FIXWELL | EPP104C06 | 678735 | EPP 104 C06 wył. nadprądowe 10kA, zaciski wtykowe i bezśrubowe | 458.67 | 23 | 36 | 1 |  | 3 tygodnie | 5413656787358 | E78 | 35 | W9 | EC000042
FIXWELL | EPP104C10 | 678736 | EPP 104 C10 wył. nadprądowe 10kA, zaciski wtykowe i bezśrubowe | 395.05 | 23 | 36 | 1 |  | 3 tygodnie | 5413656787365 | E78 | 35 | W9 | EC000042
FIXWELL | EPP104C13 | 678737 | EPP 104 C13 wył. nadprądowe 10kA, zaciski wtykowe i bezśrubowe | 398.99 | 23 | 36 | 1 |  | 3 tygodnie | 5413656787372 | E78 | 35 | W9 | EC000042
FIXWELL | EPP104C16 | 678738 | EPP 104 C16 wył. nadprądowe 10kA, zaciski wtykowe i bezśrubowe | 395.05 | 23 | 36 | 1 |  | 3 tygodnie | 5413656787389 | E78 | 35 | W9 | EC000042
FIXWELL | EPP104C20 | 678739 | EPP 104 C20 wył. nadprądowe 10kA, zaciski wtykowe i bezśrubowe | 395.05 | 23 | 36 | 1 |  | 3 tygodnie | 5413656787396 | E78 | 35 | W9 | EC000042
FIXWELL | EPP104C25 | 678740 | EPP 104 C25 wył. nadprądowe 10kA, zaciski wtykowe | 395.05 | 23 | 36 | 1 |  | 3 tygodnie | 5413656787402 | E78 | 35 | W9 | EC000042
FIXWELL | EPP104C32 | 678741 | EPP 104 C32 wył. nadprądowe 10kA, zaciski wtykowe | 398.99 | 23 | 36 | 1 |  | 3 tygodnie | 5413656787419 | E78 | 35 | W9 | EC000042
FIXWELL | EPP104C40 | 678742 | EPP 104 C40 wył. nadprądowe 10kA, zaciski wtykowe | 516.46 | 23 | 36 | 1 |  | 3 tygodnie | 5413656787426 | E78 | 35 | W9 | EC000042
FIXWELL | EPP104C50 | 678743 | EPP 104 C50 wył. nadprądowe 10kA, zaciski wtykowe | 583.44 | 23 | 36 | 1 |  | 3 tygodnie | 5413656787433 | E78 | 35 | W9 | EC000042
FIXWELL | EPP104C63 | 678744 | EPP 104 C63 wył. nadprądowe 10kA, zaciski wtykowe | 653.25 | 23 | 36 | 1 |  | 3 tygodnie | 5413656787440 | E78 | 35 | W9 | EC000042
FIXWELL | FPPA225/030 | 678359 | FPPA 225/030 wył. różnicowoprądowe typ A, zaciski wtykowe | 275.39 | 23 | 6 | 1 | tak |  | 5413656783596 | E79 | 35 | WM | EC000003
FIXWELL | FPPA240/030 | 678360 | FPPA 240/030 wył. różnicowoprądowe typ A, zaciski wtykowe | 305.9 | 23 | 6 | 1 | tak |  | 5413656783602 | E79 | 35 | WM | EC000003
FIXWELL | FPPA263/030 | 678361 | FPPA 263/030 wył. różnicowoprądowe typ A, zaciski wtykowe | 332.5 | 23 | 6 | 1 |  | 3 tygodnie | 5413656783619 | E79 | 35 | WM | EC000003
FIXWELL | FPPA425/030 | 678362 | FPPA 425/030 wył. różnicowoprądowe typ A, zaciski wtykowe | 367.8 | 23 | 3 | 1 | tak |  | 5413656783626 | E79 | 35 | WM | EC000003
FIXWELL | FPPA440/030 | 678363 | FPPA 440/030 wył. różnicowoprądowe typ A, zaciski wtykowe | 377.97 | 23 | 3 | 1 | tak |  | 5413656783633 | E79 | 35 | WM | EC000003
FIXWELL | FPPA463/030 | 678364 | FPPA 463/030 wył. różnicowoprądowe typ A, zaciski wtykowe | 406.44 | 23 | 3 | 1 | tak |  | 5413656783640 | E79 | 35 | WM | EC000003
FIXWELL | FPPA225/100 | 678365 | FPPA 225/100 wył. różnicowoprądowe typ A, zaciski wtykowe | 325.09 | 23 | 6 | 1 |  | 3 tygodnie | 5413656783657 | E79 | 35 | WM | EC000003
FIXWELL | FPPA240/100 | 678366 | FPPA 240/100 wył. różnicowoprądowe typ A, zaciski wtykowe | 339.32 | 23 | 6 | 1 |  | 3 tygodnie | 5413656783664 | E79 | 35 | WM | EC000003
FIXWELL | FPPA263/100 | 678367 | FPPA 263/100 wył. różnicowoprądowe typ A, zaciski wtykowe | 365.76 | 23 | 6 | 1 |  | 3 tygodnie | 5413656783671 | E79 | 35 | WM | EC000003
FIXWELL | FPPA425/100 | 678368 | FPPA 425/100 wył. różnicowoprądowe typ A, zaciski wtykowe | 416.57 | 23 | 3 | 1 |  | 3 tygodnie | 5413656783688 | E79 | 35 | WM | EC000003
FIXWELL | FPPA440/100 | 678369 | FPPA 440/100 wył. różnicowoprądowe typ A, zaciski wtykowe | 426.76 | 23 | 3 | 1 |  | 3 tygodnie | 5413656783695 | E79 | 35 | WM | EC000003
FIXWELL | FPPA463/100 | 678370 | FPPA 463/100 wył. różnicowoprądowe typ A, zaciski wtykowe | 447.07 | 23 | 3 | 1 |  | 3 tygodnie | 5413656783701 | E79 | 35 | WM | EC000003
FIXWELL | FPPA225/300 | 678371 | FPPA 225/300 wył. różnicowoprądowe typ A, zaciski wtykowe | 310.11 | 23 | 6 | 1 |  | 3 tygodnie | 5413656783718 | E79 | 35 | WM | EC000003
FIXWELL | FPPA240/300 | 678372 | FPPA 240/300 wył. różnicowoprądowe typ A, zaciski wtykowe | 317.71 | 23 | 6 | 1 |  | 3 tygodnie | 5413656783725 | E79 | 35 | WM | EC000003
FIXWELL | FPPA263/300 | 678373 | FPPA 263/300 wył. różnicowoprądowe typ A, zaciski wtykowe | 342.46 | 23 | 6 | 1 |  | 3 tygodnie | 5413656783732 | E79 | 35 | WM | EC000003
FIXWELL | FPPA425/300 | 678374 | FPPA 425/300 wył. różnicowoprądowe typ A, zaciski wtykowe | 390.1 | 23 | 3 | 1 |  | 3 tygodnie | 5413656783749 | E79 | 35 | WM | EC000003
FIXWELL | FPPA440/300 | 678375 | FPPA 440/300 wył. różnicowoprądowe typ A, zaciski wtykowe | 399.58 | 23 | 3 | 1 |  | 3 tygodnie | 5413656783756 | E79 | 35 | WM | EC000003
FIXWELL | FPPA463/300 | 678376 | FPPA 463/300 wył. różnicowoprądowe typ A, zaciski wtykowe | 418.61 | 23 | 3 | 1 |  | 3 tygodnie | 5413656783763 | E79 | 35 | WM | EC000003
FIXWELL | FPPS240/300 | 678377 | FPPS 240/300 wył. różnicowoprądowe typ S, zaciski wtykowe | 639.31 | 23 | 6 | 1 |  | 3 tygodnie | 5413656783770 | E79 | 35 | WM | EC000003
FIXWELL | FPPS263/300 | 678378 | FPPS 263/300 wył. różnicowoprądowe typ S, zaciski wtykowe | 683.67 | 23 | 6 | 1 |  | 3 tygodnie | 5413656783787 | E79 | 35 | WM | EC000003
FIXWELL | FPPS440/300 | 678379 | FPPS 440/300 wył. różnicowoprądowe typ S, zaciski wtykowe | 739.12 | 23 | 3 | 1 |  | 3 tygodnie | 5413656783794 | E79 | 35 | WM | EC000003
FIXWELL | FPPS463/300 | 678380 | FPPS 463/300 wył. różnicowoprądowe typ S, zaciski wtykowe | 831.55 | 23 | 3 | 1 |  | 3 tygodnie | 5413656783800 | E79 | 35 | WM | EC000003
UNIBIS | EPC 611 B02 | 692689 | EPC 611 B02 B02 wyłączniki nadprądowe UNIBIS | 99.95 | 23 | 1 | 1 |  | 3 tygodnie | 5413656926894 | E50 | 36 | WB | EC000042
UNIBIS | EPC 611 B04 | 692690 | EPC 611 B04 B04 wyłączniki nadprądowe UNIBIS | 99.95 | 23 | 1 | 1 |  | 3 tygodnie | 5413656926900 | E50 | 36 | WB | EC000042
UNIBIS | EPC 611 B06 | 692691 | EPC 611 B06 B06 wyłączniki nadprądowe UNIBIS | 77.5 | 23 | 1 | 1 |  | 3 tygodnie | 5413656926917 | E50 | 36 | WB | EC000042
UNIBIS | EPC 611 B10 | 692692 | EPC 611 B10 B10 wyłączniki nadprądowe UNIBIS | 75.15 | 23 | 1 | 1 | tak |  | 5413656926924 | E50 | 36 | WB | EC000042
UNIBIS | EPC 611 B13 | 692693 | EPC 611 B13 B13 wyłączniki nadprądowe UNIBIS | 81.14 | 23 | 1 | 1 |  | 3 tygodnie | 5413656926931 | E50 | 36 | WB | EC000042
UNIBIS | EPC 611 B16 | 692694 | EPC 611 B16 B16 wyłączniki nadprądowe UNIBIS | 72.9 | 23 | 12 | 12 | tak |  | 5413656926948 | E50 | 36 | WB | EC000042
UNIBIS | EPC 611 B20 | 692695 | EPC 611 B20 B20 wyłączniki nadprądowe UNIBIS | 76.44 | 23 | 1 | 1 |  | 3 tygodnie | 5413656926955 | E50 | 36 | WB | EC000042
UNIBIS | EPC 611 C02 | 692699 | EPC 611 C02 C02 wyłączniki nadprądowe UNIBIS | 101.14 | 23 | 1 | 1 |  | 3 tygodnie | 5413656926993 | E50 | 36 | WB | EC000042
UNIBIS | EPC 611 C04 | 692700 | EPC 611 C04 C04 wyłączniki nadprądowe UNIBIS | 101.14 | 23 | 1 | 1 |  | 3 tygodnie | 5413656927006 | E50 | 36 | WB | EC000042
UNIBIS | EPC 611 C06 | 692701 | EPC 611 C06 C06 wyłączniki nadprądowe UNIBIS | 77.61 | 23 | 1 | 1 | tak |  | 5413656927013 | E50 | 36 | WB | EC000042
UNIBIS | EPC 611 C10 | 692702 | EPC 611 C10 C10 wyłączniki nadprądowe UNIBIS | 75.84 | 23 | 1 | 1 | tak |  | 5413656927020 | E50 | 36 | WB | EC000042
UNIBIS | EPC 611 C13 | 692703 | EPC 611 C13 C13 wyłączniki nadprądowe UNIBIS | 83.5 | 23 | 1 | 1 |  | 3 tygodnie | 5413656927037 | E50 | 36 | WB | EC000042
UNIBIS | EPC 611 C16 | 692704 | EPC 611 C16 C16 wyłączniki nadprądowe UNIBIS | 73.96 | 23 | 12 | 12 | tak |  | 5413656927044 | E50 | 36 | WB | EC000042
UNIBIS | EPC 611 C20 | 692705 | EPC 611 C20 C20 wyłączniki nadprądowe UNIBIS | 77.61 | 23 | 1 | 1 | tak |  | 5413656927051 | E50 | 36 | WB | EC000042
UNIBIS | EPC 62 C02 | 692554 | EPC 62 C02 wyłączniki nadprądowe UNIBIS | 104.66 | 23 | 1 | 1 | tak |  | 5413656925545 | E50 | 36 | WB | EC000042
UNIBIS | EPC 62 C04 | 692555 | EPC 62 C04 wyłączniki nadprądowe UNIBIS | 99.95 | 23 | 1 | 1 | tak |  | 5413656925552 | E50 | 36 | WB | EC000042
UNIBIS | EPC 62 C06 | 692556 | EPC 62 C06 wyłączniki nadprądowe UNIBIS | 82.32 | 23 | 1 | 1 | tak |  | 5413656925569 | E50 | 36 | WB | EC000042
UNIBIS | EPC 62 C10 | 692557 | EPC 62 C10 wyłączniki nadprądowe UNIBIS | 69.38 | 23 | 12 | 1 | tak |  | 5413656925576 | E50 | 36 | WB | EC000042
UNIBIS | EPC 62 C16 | 692558 | EPC 62 C16 wyłączniki nadprądowe UNIBIS | 65.86 | 23 | 12 | 1 | tak |  | 5413656925583 | E50 | 36 | WB | EC000042
UNIBIS | EPC 62 C20 | 692559 | EPC 62 C20 wyłączniki nadprądowe UNIBIS | 67.03 | 23 | 12 | 1 | tak |  | 5413656925590 | E50 | 36 | WB | EC000042
UNIBIS | EPC 62 C25 | 692560 | EPC 62 C25 wyłączniki nadprądowe UNIBIS | 70.56 | 23 | 1 | 1 | tak |  | 5413656925606 | E50 | 36 | WB | EC000042
UNIBIS | EPC 62 C32 | 692561 | EPC 62 C32 wyłączniki nadprądowe UNIBIS | 77.61 | 23 | 1 | 1 | tak |  | 5413656925613 | E50 | 36 | WB | EC000042
UNIBIS | EPC 62 C40 | 692562 | EPC 62 C40 wyłączniki nadprądowe UNIBIS | 82.32 | 23 | 1 | 1 | tak |  | 5413656925620 | E50 | 36 | WB | EC000042
UNIBIS | EPC 63 C02 | 692563 | EPC 63 C02 wyłączniki nadprądowe UNIBIS | 155.31 | 23 | 1 | 1 |  | 3 tygodnie | 5413656925637 | E50 | 36 | WB | EC000042
UNIBIS | EPC 63 C04 | 692564 | EPC 63 C04 wyłączniki nadprądowe UNIBIS | 152.88 | 23 | 1 | 1 |  | 3 tygodnie | 5413656925644 | E50 | 36 | WB | EC000042
UNIBIS | EPC 63 C06 | 692565 | EPC 63 C06 wyłączniki nadprądowe UNIBIS | 133.3 | 23 | 1 | 1 |  | 3 tygodnie | 5413656925651 | E50 | 36 | WB | EC000042
UNIBIS | EPC 63 C10 | 692566 | EPC 63 C10 wyłączniki nadprądowe UNIBIS | 105.18 | 23 | 1 | 1 |  | 3 tygodnie | 5413656925668 | E50 | 36 | WB | EC000042
UNIBIS | EPC 63 C16 | 692567 | EPC 63 C16 wyłączniki nadprądowe UNIBIS | 92.95 | 23 | 1 | 1 | tak |  | 5413656925675 | E50 | 36 | WB | EC000042
UNIBIS | EPC 63 C20 | 692568 | EPC 63 C20 wyłączniki nadprądowe UNIBIS | 91.73 | 23 | 1 | 1 |  | 3 tygodnie | 5413656925682 | E50 | 36 | WB | EC000042
UNIBIS | EPC 63 C25 | 692569 | EPC 63 C25 wyłączniki nadprądowe UNIBIS | 92.95 | 23 | 1 | 1 |  | 3 tygodnie | 5413656925699 | E50 | 36 | WB | EC000042
UNIBIS | EPC 63 C32 | 692570 | EPC 63 C32 wyłączniki nadprądowe UNIBIS | 111.3 | 23 | 1 | 1 | tak |  | 5413656925705 | E50 | 36 | WB | EC000042
UNIBIS | EPC 64 C02 | 692572 | EPC 64 C02 wyłączniki nadprądowe UNIBIS | 226.25 | 23 | 1 | 1 |  | 3 tygodnie | 5413656925729 | E50 | 36 | WB | EC000042
UNIBIS | EPC 64 C04 | 692573 | EPC 64 C04 wyłączniki nadprądowe UNIBIS | 218.91 | 23 | 1 | 1 |  | 3 tygodnie | 5413656925736 | E50 | 36 | WB | EC000042
UNIBIS | EPC 64 C06 | 692574 | EPC 64 C06 wyłączniki nadprądowe UNIBIS | 157.75 | 23 | 1 | 1 | tak |  | 5413656925743 | E50 | 36 | WB | EC000042
UNIBIS | EPC 64 C10 | 692575 | EPC 64 C10 wyłączniki nadprądowe UNIBIS | 136.97 | 23 | 1 | 1 | tak |  | 5413656925750 | E50 | 36 | WB | EC000042
UNIBIS | EPC 64 C16 | 692576 | EPC 64 C16 wyłączniki nadprądowe UNIBIS | 129.64 | 23 | 1 | 1 | tak |  | 5413656925767 | E50 | 36 | WB | EC000042
UNIBIS | EPC 64 C20 | 692577 | EPC 64 C20 wyłączniki nadprądowe UNIBIS | 129.64 | 23 | 1 | 1 | tak |  | 5413656925774 | E50 | 36 | WB | EC000042
UNIBIS | EPC 64 C25 | 692578 | EPC 64 C25 wyłączniki nadprądowe UNIBIS | 136.97 | 23 | 1 | 1 | tak |  | 5413656925781 | E50 | 36 | WB | EC000042
UNIBIS | EPC 64 C32 | 692579 | EPC 64 C32 wyłączniki nadprądowe UNIBIS | 145.53 | 23 | 1 | 1 | tak |  | 5413656925798 | E50 | 36 | WB | EC000042
UNIBIS | EPC 62 B02 | 692635 | EPC 62 B02 wyłączniki nadprądowe UNIBIS | 102.05 | 23 | 1 | 1 |  | 3 tygodnie | 5413656926351 | E50 | 36 | WB | EC000042
UNIBIS | EPC 62 B04 | 692636 | EPC 62 B04 wyłączniki nadprądowe UNIBIS | 92.91 | 23 | 1 | 1 |  | 3 tygodnie | 5413656926368 | E50 | 36 | WB | EC000042
UNIBIS | EPC 62 B06 | 692637 | EPC 62 B06 wyłączniki nadprądowe UNIBIS | 81.14 | 23 | 1 | 1 | tak |  | 5413656926375 | E50 | 36 | WB | EC000042
UNIBIS | EPC 62 B10 | 692638 | EPC 62 B10 wyłączniki nadprądowe UNIBIS | 68.21 | 23 | 1 | 1 | tak |  | 5413656926382 | E50 | 36 | WB | EC000042
UNIBIS | EPC 62 B16 | 692639 | EPC 62 B16 wyłączniki nadprądowe UNIBIS | 64.69 | 23 | 1 | 1 | tak |  | 5413656926399 | E50 | 36 | WB | EC000042
UNIBIS | EPC 62 B20 | 692640 | EPC 62 B20 wyłączniki nadprądowe UNIBIS | 65.86 | 23 | 1 | 1 |  | 3 tygodnie | 5413656926405 | E50 | 36 | WB | EC000042
UNIBIS | EPC 62 B25 | 692641 | EPC 62 B25 wyłączniki nadprądowe UNIBIS | 69.38 | 23 | 1 | 1 |  | 3 tygodnie | 5413656926412 | E50 | 36 | WB | EC000042
UNIBIS | EPC 62 B32 | 692642 | EPC 62 B32 wyłączniki nadprądowe UNIBIS | 76.44 | 23 | 1 | 1 |  | 3 tygodnie | 5413656926429 | E50 | 36 | WB | EC000042
UNIBIS | EPC 62 B40 | 692643 | EPC 62 B40 wyłączniki nadprądowe UNIBIS | 81.14 | 23 | 1 | 1 |  | 3 tygodnie | 5413656926436 | E50 | 36 | WB | EC000042
UNIBIS | EPC 63 B02 | 692644 | EPC 63 B02 wyłączniki nadprądowe UNIBIS | 166.36 | 23 | 1 | 1 |  | 3 tygodnie | 5413656926443 | E50 | 36 | WB | EC000042
UNIBIS | EPC 63 B04 | 692645 | EPC 63 B04 wyłączniki nadprądowe UNIBIS | 139.95 | 23 | 1 | 1 |  | 3 tygodnie | 5413656926450 | E50 | 36 | WB | EC000042
UNIBIS | EPC 63 B06 | 692646 | EPC 63 B06 wyłączniki nadprądowe UNIBIS | 124.64 | 23 | 1 | 1 |  | 3 tygodnie | 5413656926467 | E50 | 36 | WB | EC000042
UNIBIS | EPC 63 B10 | 692647 | EPC 63 B10 wyłączniki nadprądowe UNIBIS | 99.95 | 23 | 1 | 1 |  | 3 tygodnie | 5413656926474 | E50 | 36 | WB | EC000042
UNIBIS | EPC 63 B16 | 692648 | EPC 63 B16 wyłączniki nadprądowe UNIBIS | 88.2 | 23 | 1 | 1 | tak |  | 5413656926481 | E50 | 36 | WB | EC000042
UNIBIS | EPC 63 B20 | 692649 | EPC 63 B20 wyłączniki nadprądowe UNIBIS | 87.02 | 23 | 1 | 1 |  | 3 tygodnie | 5413656926498 | E50 | 36 | WB | EC000042
UNIBIS | EPC 63 B25 | 692650 | EPC 63 B25 wyłączniki nadprądowe UNIBIS | 91.73 | 23 | 1 | 1 |  | 3 tygodnie | 5413656926504 | E50 | 36 | WB | EC000042
UNIBIS | EPC 63 B32 | 692651 | EPC 63 B32 wyłączniki nadprądowe UNIBIS | 104.66 | 23 | 1 | 1 |  | 3 tygodnie | 5413656926511 | E50 | 36 | WB | EC000042
UNIBIS | EPC 64 B02 | 692653 | EPC 64 B02 wyłączniki nadprądowe UNIBIS | 213.27 | 23 | 1 | 1 |  | 3 tygodnie | 5413656926535 | E50 | 36 | WB | EC000042
UNIBIS | EPC 64 B04 | 692654 | EPC 64 B04 wyłączniki nadprądowe UNIBIS | 186.98 | 23 | 1 | 1 |  | 3 tygodnie | 5413656926542 | E50 | 36 | WB | EC000042
UNIBIS | EPC 64 B06 | 692655 | EPC 64 B06 wyłączniki nadprądowe UNIBIS | 163.46 | 23 | 1 | 1 |  | 3 tygodnie | 5413656926559 | E50 | 36 | WB | EC000042
UNIBIS | EPC 64 B10 | 692656 | EPC 64 B10 wyłączniki nadprądowe UNIBIS | 130.53 | 23 | 1 | 1 |  | 3 tygodnie | 5413656926566 | E50 | 36 | WB | EC000042
UNIBIS | EPC 64 B16 | 692657 | EPC 64 B16 wyłączniki nadprądowe UNIBIS | 123.48 | 23 | 1 | 1 |  | 3 tygodnie | 5413656926573 | E50 | 36 | WB | EC000042
UNIBIS | EPC 64 B20 | 692658 | EPC 64 B20 wyłączniki nadprądowe UNIBIS | 123.48 | 23 | 1 | 1 |  | 3 tygodnie | 5413656926580 | E50 | 36 | WB | EC000042
UNIBIS | EPC 64 B25 | 692659 | EPC 64 B25 wyłączniki nadprądowe UNIBIS | 128.18 | 23 | 1 | 1 |  | 3 tygodnie | 5413656926597 | E50 | 36 | WB | EC000042
UNIBIS | EPC 64 B32 | 692660 | EPC 64 B32 wyłączniki nadprądowe UNIBIS | 136.4 | 23 | 1 | 1 |  | 3 tygodnie | 5413656926603 | E50 | 36 | WB | EC000042
UNIBIS | EPC 61N C02 | 692791 | EPC 61N C02 wyłączniki nadprądowe UNIBIS | 81.14 | 23 | 1 | 1 | tak |  | 5413656927914 | E50 | 36 | WB | EC000042
UNIBIS | EPC 61N C04 | 692792 | EPC 61N C04 wyłączniki nadprądowe UNIBIS | 78.78 | 23 | 1 | 1 | tak |  | 5413656927921 | E50 | 36 | WB | EC000042
UNIBIS | EPC 61N C06 | 692793 | EPC 61N C06 wyłączniki nadprądowe UNIBIS | 64.69 | 23 | 1 | 1 | tak |  | 5413656927938 | E50 | 36 | WB | EC000042
UNIBIS | EPC 61N C10 | 692794 | EPC 61N C10 wyłączniki nadprądowe UNIBIS | 57.62 | 23 | 12 | 12 | tak |  | 5413656927945 | E50 | 36 | WB | EC000042
UNIBIS | EPC 61N C13 | 692795 | EPC 61N C13 wyłączniki nadprądowe UNIBIS | 64.69 | 23 | 1 | 1 | tak |  | 5413656927952 | E50 | 36 | WB | EC000042
UNIBIS | EPC 61N C16 | 692796 | EPC 61N C16 wyłączniki nadprądowe UNIBIS | 52.92 | 23 | 12 | 12 | tak |  | 5413656927969 | E50 | 36 | WB | EC000042
UNIBIS | EPC 61N C20 | 692797 | EPC 61N C20 wyłączniki nadprądowe UNIBIS | 54.09 | 23 | 1 | 1 | tak |  | 5413656927976 | E50 | 36 | WB | EC000042
UNIBIS | EPC 61N C25 | 692798 | EPC 61N C25 wyłączniki nadprądowe UNIBIS | 55.27 | 23 | 1 | 1 | tak |  | 5413656927983 | E50 | 36 | WB | EC000042
UNIBIS | EPC 61N C32 | 692799 | EPC 61N C32 wyłączniki nadprądowe UNIBIS | 64.69 | 23 | 1 | 1 |  | 3 tygodnie | 5413656927990 | E50 | 36 | WB | EC000042
UNIBIS | EPC 61N C40 | 692800 | EPC 61N C40 wyłączniki nadprądowe UNIBIS | 76.44 | 23 | 1 | 1 |  | 3 tygodnie | 5413656928003 | E50 | 36 | WB | EC000042
UNIBIS | EPC 61N B02 | 692819 | EPC 61N B02 wyłączniki nadprądowe UNIBIS | 84.79 | 23 | 1 | 1 |  | 3 tygodnie | 5413656928195 | E50 | 36 | WB | EC000042
UNIBIS | EPC 61N B04 | 692820 | EPC 61N B04 wyłączniki nadprądowe UNIBIS | 77.61 | 23 | 1 | 1 |  | 3 tygodnie | 5413656928201 | E50 | 36 | WB | EC000042
UNIBIS | EPC 61N B06 | 692821 | EPC 61N B06 wyłączniki nadprądowe UNIBIS | 64.69 | 23 | 1 | 1 | tak |  | 5413656928218 | E50 | 36 | WB | EC000042
UNIBIS | EPC 61N B10 | 692822 | EPC 61N B10 wyłączniki nadprądowe UNIBIS | 56.44 | 23 | 12 | 12 | tak |  | 5413656928225 | E50 | 36 | WB | EC000042
UNIBIS | EPC 61N B13 | 692604 | EPC 61N B13 wyłączniki nadprądowe UNIBIS | 63.5 | 23 | 120 | 1 | tak |  | 5413656926047 | E50 | 36 | WB | EC000042
UNIBIS | EPC 61N B16 | 692823 | EPC 61N B16 wyłączniki nadprądowe UNIBIS | 51.74 | 23 | 12 | 12 | tak |  | 5413656928232 | E50 | 36 | WB | EC000042
UNIBIS | EPC 61N B20 | 692824 | EPC 61N B20 wyłączniki nadprądowe UNIBIS | 52.92 | 23 | 1 | 1 |  | 3 tygodnie | 5413656928249 | E50 | 36 | WB | EC000042
UNIBIS | EPC 61N B25 | 692825 | EPC 61N B25 wyłączniki nadprądowe UNIBIS | 55.27 | 23 | 1 | 1 |  | 3 tygodnie | 5413656928256 | E50 | 36 | WB | EC000042
UNIBIS | EPC 61N B32 | 692826 | EPC 61N B32 wyłączniki nadprądowe UNIBIS | 63.5 | 23 | 1 | 1 |  | 3 tygodnie | 5413656928263 | E50 | 36 | WB | EC000042
UNIBIS | EPC 61N B40 | 692827 | EPC 61N B40 wyłączniki nadprądowe UNIBIS | 75.26 | 23 | 1 | 1 |  | 3 tygodnie | 5413656928270 | E50 | 36 | WB | EC000042
UNIBIS | CA H UNIBIS | 672972 | CA H styk pom. UNIBIS | 45.87 | 23 | 1 | 1 | tak |  | 5413656729723 | E25 | 7 | WF | EC000041
UNIBIS | CA S/H UNIBIS | 672973 | CA S/H styk pom. UNIBIS | 69.38 | 23 | 1 | 1 | tak |  | 5413656729730 | E25 | 7 | WF | EC000041
UNIBIS | CA S/H G UNIBIS | 672974 | CA S/H G styk pom. UNIBIS | 89.37 | 23 | 1 | 1 | tak |  | 5413656729747 | E25 | 7 | WF | EC000041
Redline |  | 600783 | Wtyczka 2P + W 16A 230/400V | 27.81 | 23 | 100 | 10 |  | 4 tygodnie | 5413656007838 | F63 | 7 | Y7 | EC000242
Redline |  | 600784 | Wtyczka 3P + W 16A 230/400V | 32.02 | 23 | 100 | 10 |  | 4 tygodnie | 5413656007845 | F63 | 7 | Y7 | EC000242
Redline |  | 600785 | Wtyczka 3P + N + W 16A 230/400V | 51.86 | 23 | 100 | 10 |  | 4 tygodnie | 5413656007852 | F63 | 7 | Y7 | EC000242
Redline |  | 600786 | Wtyczka 2P + W 32A 230/400V | 79.63 | 23 | 100 | 10 |  | 4 tygodnie | 5413656007869 | F63 | 7 | Y7 | EC000242
Redline |  | 600787 | Wtyczka 3P + W 32A 230/400V | 51.74 | 23 | 100 | 10 |  | 4 tygodnie | 5413656007876 | F63 | 7 | Y7 | EC000242
Redline |  | 600788 | Wtyczka 3P + N + W 32A 230/400V | 97.52 | 23 | 100 | 10 |  | 4 tygodnie | 5413656007883 | F63 | 7 | Y7 | EC000242
Redline |  | 600789 | Gniazdo 2P + W 16A 230/400V | 32.63 | 23 | 100 | 10 |  | 4 tygodnie | 5413656007890 | F63 | 7 | Y7 | EC000125
Redline |  | 600790 | Gniazdo 3P + W 16A 230/400V | 33.24 | 23 | 100 | 10 |  | 4 tygodnie | 5413656007906 | F63 | 7 | Y7 | EC000125
Redline |  | 600791 | Gniazdko 3P + N + W 16A 230/400V | 37.29 | 23 | 100 | 10 |  | 4 tygodnie | 5413656007913 | F63 | 7 | Y7 | EC000125
Redline |  | 600792 | Gniazdo 2P + W 32A 230/400V | 80.84 | 23 | 100 | 10 |  | 4 tygodnie | 5413656007920 | F63 | 7 | Y7 | EC000125
Redline |  | 600793 | Gniazdo 3P + W 32A 230/400V | 46.79 | 23 | 100 | 10 |  | 4 tygodnie | 5413656007937 | F63 | 7 | Y7 | EC000125
Redline |  | 600794 | Gniazdko 3P + N + W 32A 230/400V | 67.44 | 23 | 100 | 10 |  | 4 tygodnie | 5413656007944 | F63 | 7 | Y7 | EC000125
Redline |  | 600795 | Gniazdo z klapką (IP44) 2P + W 16A 230/400V | 66.23 | 23 | 100 | 10 |  | 4 tygodnie | 5413656007951 | F63 | 7 | Y7 | EC000125
Redline |  | 600796 | Gniazdo z klapką (IP44) 3P + W 16A 230/400V | 70.05 | 23 | 100 | 10 |  | 4 tygodnie | 5413656007968 | F63 | 7 | Y7 | EC000125
Redline |  | 600797 | Gniazdko z klapką (IP44) 3P + N + W 16A 230/400V | 76.77 | 23 | 100 | 10 |  | 4 tygodnie | 5413656007975 | F63 | 7 | Y7 | EC000125
Redline |  | 600798 | Gniazdo z klapką (IP44) 2P + W 32A 230/400V | 84.4 | 23 | 100 | 10 |  | 4 tygodnie | 5413656007982 | F63 | 7 | Y7 | EC000125
Redline |  | 600799 | Gniazdo z klapką (IP44) 3P + W 32A 230/400V | 89.94 | 23 | 100 | 10 |  | 4 tygodnie | 5413656007999 | F63 | 7 | Y7 | EC000125
Redline |  | 600800 | Gniazdko z klapką (IP44) 3P + N + W 32A 230/400V | 94.85 | 23 | 100 | 10 |  | 4 tygodnie | 5413656008002 | F63 | 7 | Y7 | EC000125
Redline |  | 600762 | Puszki podłączeniowe 3P + N + W 230/400V z 5 zaciskami | 49.98 | 23 | 100 | 10 |  | 4 tygodnie | 5603545007623 | F63 | 7 | Y7 | EC000450
Redline |  | 600763 | Puszki podłączeniowe 3P + N + W 230/400V z 5 zaciskami | 56.47 | 23 | 100 | 10 |  | 4 tygodnie | 5603545007630 | F63 | 7 | Y7 | EC000450
Redline |  | 600764 | SEALING SCREW FOR 6 AND 16 mm2 BOX | 10.27 | 23 | 20 | 20 |  | 4 tygodnie | 5413656007647 | F63 | 7 | Y7 | EC002328
Redline |  | 600765 | Puszki podłączeniowe 2P + W 230/400V z 3 zaciskami | 35.37 | 23 | 100 | 10 |  | 4 tygodnie | 5603545007654 | F63 | 7 | Y7 | EC000450
Redline |  | 600766 | Puszki podłączeniowe 2P + W 230/400V z 3 zaciskami | 40.85 | 23 | 100 | 10 |  | 4 tygodnie | 5603545007661 | F63 | 7 | Y7 | EC000450
Redline |  | 600503 | Dławice PG16 | 15.74 | 23 | 25 | 25 |  | 4 tygodnie | 5413656005032 | F28 | 7 | Y7 | EC002328
Redline |  | 600504 | Dławice PG21 | 16.92 | 23 | 25 | 25 |  | 4 tygodnie | 5413656005049 | F28 | 7 | Y7 | EC002328
Redline |  | 600760 | SEALING SCREW FOR 2,5 mm2 BOX | 4.33 | 23 | 20 | 20 |  | 4 tygodnie | 5413656007609 | F63 | 7 | Y7 | EC002328
Redline |  | 600764 | SEALING SCREW FOR 6 AND 16 mm2 BOX | 10.27 | 23 | 20 | 20 |  | 4 tygodnie | 5413656007647 | F63 | 7 | Y7 | EC002328
Redline |  | 600767 | Puszka p/t dla gniazdka z klapką 16 & 32A | 18.29 | 23 | 100 | 10 |  | 4 tygodnie | 5413656007678 | F63 | 7 | Y7 | EC002600
Redline |  | 600769 | Puszka n/t dla gniazdek 16 & 32A | 19.17 | 23 | 100 | 10 | tak |  | 5413656007692 | F63 | 7 | Y7 | EC002601
Redline |  | 600770 | Ramka p/t dla gniazdek 16 & 32A | 25.91 | 23 | 100 | 10 | tak |  | 5413656007708 | F63 | 7 | Y7 | EC002600
Redline |  | 610130 | Przpust kablowy PG16 | 1.33 | 23 | 25 | 25 | tak |  | 5413656101307 | C12 | 7 | S3 | EC000451
Redline |  | 610132 | Przpust kablowy PG21 | 1.6 | 23 | 25 | 25 | tak |  | 5413656101321 | C12 | 7 | S3 | EC000451
EntelliGuard L | LG04S1 | 444000 | EG-L wyłącznik 400A, 50kA, 3P, część wysuwna, gabaryt 1 (bez wyz. nadprądowego) | 11978.69 | 23 | 1 | 1 |  | na zapytanie | 5050096440001 | P15 | AG | AG | EC000228
EntelliGuard L | LG07S1 | 444001 | EG-L wyłącznik 630A, 50kA, 3P, część wysuwna, gabaryt 1 (bez wyz. nadprądowego) | 11978.69 | 23 | 1 | 1 |  | na zapytanie | 5050096440018 | P15 | AG | AG | EC000228
EntelliGuard L | LG08S1 | 444002 | EG-L wyłącznik 800A, 50kA, 3P, część wysuwna, gabaryt 1 (bez wyz. nadprądowego) | 11978.69 | 23 | 1 | 1 |  | na zapytanie | 5050096440025 | P15 | AG | AG | EC000228
EntelliGuard L | LG10S1 | 444003 | EG-L wyłącznik 1000A, 50kA, 3P, część wysuwna, gabaryt 1 (bez wyz. nadprądowego) | 11978.69 | 23 | 1 | 1 |  | na zapytanie | 5050096440032 | P15 | AG | AG | EC000228
EntelliGuard L | LG13S1 | 444004 | EG-L wyłącznik 1250A, 50kA, 3P, część wysuwna, gabaryt 1 (bez wyz. nadprądowego) | 11978.69 | 23 | 1 | 1 |  | na zapytanie | 5050096440049 | P15 | AG | AG | EC000228
EntelliGuard L | LG16S1 | 444005 | EG-L wyłącznik 1600A, 50kA, 3P, część wysuwna, gabaryt 1 (bez wyz. nadprądowego) | 12316.12 | 23 | 1 | 1 |  | na zapytanie | 5050096440056 | P15 | AG | AG | EC000228
EntelliGuard L | LG20S1 | 444006 | EG-L wyłącznik 2000A, 50kA, 3P, część wysuwna, gabaryt 1 (bez wyz. nadprądowego) | 15690.4 | 23 | 1 | 1 |  | na zapytanie | 5050096440063 | P15 | AG | AG | EC000228
EntelliGuard L | LG25S1 | 444007 | EG-L wyłącznik 2500A, 50kA, 3P, część wysuwna, gabaryt 1 (bez wyz. nadprądowego) | 17433.78 | 23 | 1 | 1 |  | na zapytanie | 5050096440070 | P15 | AG | AG | EC000228
EntelliGuard L | LG20C1 | 444008 | EG-L wyłącznik 2000A, 50kA, 3P, część wysuwna, gabaryt 2 (bez wyz. nadprądowego) | 21033.01 | 23 | 1 | 1 |  | na zapytanie | 5050096440087 | P16 | AG | AG | EC000228
EntelliGuard L | LG25C1 | 444009 | EG-L wyłącznik 2500A, 50kA, 3P, część wysuwna, gabaryt 2 (bez wyz. nadprądowego) | 21370.44 | 23 | 1 | 1 |  | na zapytanie | 5050096440094 | P16 | AG | AG | EC000228
EntelliGuard L | LG32C1 | 444010 | EG-L wyłącznik 3200A, 50kA, 3P, część wysuwna, gabaryt 2 (bez wyz. nadprądowego) | 24632.24 | 23 | 1 | 1 |  | na zapytanie | 5050096440100 | P16 | AG | AG | EC000228
EntelliGuard L | LG40C1 | 444011 | EG-L wyłącznik 4000A, 50kA, 3P, część wysuwna, gabaryt 2 (bez wyz. nadprądowego) | 38241.84 | 23 | 1 | 1 |  | na zapytanie | 5050096440117 | P16 | AG | AG | EC000228
EntelliGuard L | LG04N1 | 444012 | EG-L wyłącznik 400A, 65kA, 3P, część wysuwna, gabaryt 1 (bez wyz. nadprądowego) | 14565.64 | 23 | 1 | 1 |  | na zapytanie | 5050096440124 | P15 | AG | AG | EC000228
EntelliGuard L | LG07N1 | 444013 | EG-L wyłącznik 630A, 65kA, 3P, część wysuwna, gabaryt 1 (bez wyz. nadprądowego) | 14565.64 | 23 | 1 | 1 |  | na zapytanie | 5050096440131 | P15 | AG | AG | EC000228
EntelliGuard L | LG08N1 | 444014 | EG-L wyłącznik 800A, 65kA, 3P, część wysuwna, gabaryt 1 (bez wyz. nadprądowego) | 14565.64 | 23 | 1 | 1 |  | na zapytanie | 5050096440148 | P15 | AG | AG | EC000228
EntelliGuard L | LG10N1 | 444015 | EG-L wyłącznik 1000A, 65kA, 3P, część wysuwna, gabaryt 1 (bez wyz. nadprądowego) | 14565.64 | 23 | 1 | 1 |  | na zapytanie | 5050096440155 | P15 | AG | AG | EC000228
EntelliGuard L | LG13N1 | 444016 | EG-L wyłącznik 1250A, 65kA, 3P, część wysuwna, gabaryt 1 (bez wyz. nadprądowego) | 14565.64 | 23 | 1 | 1 |  | na zapytanie | 5050096440162 | P15 | AG | AG | EC000228
EntelliGuard L | LG16N1 | 444017 | EG-L wyłącznik 1600A, 65kA, 3P, część wysuwna, gabaryt 1 (bez wyz. nadprądowego) | 14846.83 | 23 | 1 | 1 |  | na zapytanie | 5050096440179 | P15 | AG | AG | EC000228
EntelliGuard L | LG20N1 | 444018 | EG-L wyłącznik 2000A, 65kA, 3P, część wysuwna, gabaryt 1 (bez wyz. nadprądowego) | 16084.07 | 23 | 1 | 1 |  | na zapytanie | 5050096440186 | P15 | AG | AG | EC000228
EntelliGuard L | LG25N1 | 444019 | EG-L wyłącznik 2500A, 65kA, 3P, część wysuwna, gabaryt 1 (bez wyz. nadprądowego) | 19683.3 | 23 | 1 | 1 |  | na zapytanie | 5050096440193 | P15 | AG | AG | EC000228
EntelliGuard L | LG20D1 | 444020 | EG-L wyłącznik 2000A, 65kA, 3P, część wysuwna, gabaryt 2 (bez wyz. nadprądowego) | 21932.82 | 23 | 1 | 1 |  | na zapytanie | 5050096440209 | P16 | AG | AG | EC000228
EntelliGuard L | LG25D1 | 444021 | EG-L wyłącznik 2500A, 65kA, 3P, część wysuwna, gabaryt 2 (bez wyz. nadprądowego) | 22720.15 | 23 | 1 | 1 |  | na zapytanie | 5050096440216 | P16 | AG | AG | EC000228
EntelliGuard L | LG32D1 | 444022 | EG-L wyłącznik 3200A, 65kA, 3P, część wysuwna, gabaryt 2 (bez wyz. nadprądowego) | 27556.62 | 23 | 1 | 1 |  | na zapytanie | 5050096440223 | P16 | AG | AG | EC000228
EntelliGuard L | LG40D1 | 444023 | EG-L wyłącznik 4000A, 65kA, 3P, część wysuwna, gabaryt 2 (bez wyz. nadprądowego) | 40491.36 | 23 | 1 | 1 |  | na zapytanie | 5050096440230 | P16 | AG | AG | EC000228
EntelliGuard L | LG04S3 | 444033 | EG-L wyłącznik 400A, 50kA, 4P, część wysuwna, gabaryt 1 (bez wyz. nadprądowego) | 13834.55 | 23 | 1 | 1 |  | na zapytanie | 5050096440339 | P15 | AG | AG | EC000228
EntelliGuard L | LG07S3 | 444034 | EG-L wyłącznik 630A, 50kA, 4P, część wysuwna, gabaryt 1 (bez wyz. nadprądowego) | 13834.55 | 23 | 1 | 1 |  | na zapytanie | 5050096440346 | P15 | AG | AG | EC000228
EntelliGuard L | LG08S3 | 444035 | EG-L wyłącznik 800A, 50kA, 4P, część wysuwna, gabaryt 1 (bez wyz. nadprądowego) | 13834.55 | 23 | 1 | 1 |  | na zapytanie | 5050096440353 | P15 | AG | AG | EC000228
EntelliGuard L | LG10S3 | 444036 | EG-L wyłącznik 1000A, 50kA, 4P, część wysuwna, gabaryt 1 (bez wyz. nadprądowego) | 13834.55 | 23 | 1 | 1 |  | na zapytanie | 5050096440360 | P15 | AG | AG | EC000228
EntelliGuard L | LG13S3 | 444037 | EG-L wyłącznik 1250A, 50kA, 4P, część wysuwna, gabaryt 1 (bez wyz. nadprądowego) | 13834.55 | 23 | 1 | 1 |  | na zapytanie | 5050096440377 | P15 | AG | AG | EC000228
EntelliGuard L | LG16S3 | 444038 | EG-L wyłącznik 1600A, 50kA, 4P, część wysuwna, gabaryt 1 (bez wyz. nadprądowego) | 14396.93 | 23 | 1 | 1 |  | na zapytanie | 5050096440384 | P15 | AG | AG | EC000228
EntelliGuard L | LG20S3 | 444039 | EG-L wyłącznik 2000A, 50kA, 4P, część wysuwna, gabaryt 1 (bez wyz. nadprądowego) | 18221.11 | 23 | 1 | 1 |  | na zapytanie | 5050096440391 | P15 | AG | AG | EC000228
EntelliGuard L | LG25S3 | 444040 | EG-L wyłącznik 2500A, 50kA, 4P, część wysuwna, gabaryt 1 (bez wyz. nadprądowego) | 23282.53 | 23 | 1 | 1 |  | na zapytanie | 5050096440407 | P15 | AG | AG | EC000228
EntelliGuard L | LG20C3 | 444041 | EG-L wyłącznik 2000A, 50kA, 4P, część wysuwna, gabaryt 2 (bez wyz. nadprądowego) | 25419.58 | 23 | 1 | 1 |  | na zapytanie | 5050096440414 | P16 | AG | AG | EC000228
EntelliGuard L | LG25C3 | 444042 | EG-L wyłącznik 2500A, 50kA, 4P, część wysuwna, gabaryt 2 (bez wyz. nadprądowego) | 25869.48 | 23 | 1 | 1 |  | na zapytanie | 5050096440421 | P16 | AG | AG | EC000228
EntelliGuard L | LG32C3 | 444043 | EG-L wyłącznik 3200A, 50kA, 4P, część wysuwna, gabaryt 2 (bez wyz. nadprądowego) | 30930.9 | 23 | 1 | 1 |  | na zapytanie | 5050096440438 | P16 | AG | AG | EC000228
EntelliGuard L | LG40C3 | 444044 | EG-L wyłącznik 4000A, 50kA, 4P, część wysuwna, gabaryt 2 (bez wyz. nadprądowego) | 46115.16 | 23 | 1 | 1 |  | na zapytanie | 5050096440445 | P16 | AG | AG | EC000228
EntelliGuard L | LG04N3 | 444045 | EG-L wyłącznik 400A, 65kA, 4P, część wysuwna, gabaryt 1 (bez wyz. nadprądowego) | 17996.16 | 23 | 1 | 1 |  | na zapytanie | 5050096440452 | P15 | AG | AG | EC000228
EntelliGuard L | LG07N3 | 444046 | EG-L wyłącznik 630A, 65kA, 4P, część wysuwna, gabaryt 1 (bez wyz. nadprądowego) | 17996.16 | 23 | 1 | 1 |  | na zapytanie | 5050096440469 | P15 | AG | AG | EC000228
EntelliGuard L | LG08N3 | 444047 | EG-L wyłącznik 800A, 65kA, 4P, część wysuwna, gabaryt 1 (bez wyz. nadprądowego) | 17996.16 | 23 | 1 | 1 |  | na zapytanie | 5050096440476 | P15 | AG | AG | EC000228
EntelliGuard L | LG10N3 | 444048 | EG-L wyłącznik 1000A, 65kA, 4P, część wysuwna, gabaryt 1 (bez wyz. nadprądowego) | 17996.16 | 23 | 1 | 1 |  | na zapytanie | 5050096440483 | P15 | AG | AG | EC000228
EntelliGuard L | LG13N3 | 444049 | EG-L wyłącznik 1250A, 65kA, 4P, część wysuwna, gabaryt 1 (bez wyz. nadprądowego) | 17996.16 | 23 | 1 | 1 |  | na zapytanie | 5050096440490 | P15 | AG | AG | EC000228
EntelliGuard L | LG16N3 | 444050 | EG-L wyłącznik 1600A, 65kA, 4P, część wysuwna, gabaryt 1 (bez wyz. nadprądowego) | 18277.35 | 23 | 1 | 1 |  | na zapytanie | 5050096440506 | P15 | AG | AG | EC000228
EntelliGuard L | LG20N3 | 444051 | EG-L wyłącznik 2000A, 65kA, 4P, część wysuwna, gabaryt 1 (bez wyz. nadprądowego) | 20133.2 | 23 | 1 | 1 |  | na zapytanie | 5050096440513 | P15 | AG | AG | EC000228
EntelliGuard L | LG25N3 | 444052 | EG-L wyłącznik 2500A, 65kA, 4P, część wysuwna, gabaryt 1 (bez wyz. nadprądowego) | 25532.05 | 23 | 1 | 1 |  | na zapytanie | 5050096440520 | P15 | AG | AG | EC000228
EntelliGuard L | LG20D3 | 444053 | EG-L wyłącznik 2000A, 65kA, 4P, część wysuwna, gabaryt 2 (bez wyz. nadprądowego) | 26881.76 | 23 | 1 | 1 |  | na zapytanie | 5050096440537 | P16 | AG | AG | EC000228
EntelliGuard L | LG25D3 | 444054 | EG-L wyłącznik 2500A, 65kA, 4P, część wysuwna, gabaryt 2 (bez wyz. nadprądowego) | 27894.05 | 23 | 1 | 1 |  | na zapytanie | 5050096440544 | P16 | AG | AG | EC000228
EntelliGuard L | LG32D3 | 444055 | EG-L wyłącznik 3200A, 65kA, 4P, część wysuwna, gabaryt 2 (bez wyz. nadprądowego) | 34867.56 | 23 | 1 | 1 |  | na zapytanie | 5050096440551 | P16 | AG | AG | EC000228
EntelliGuard L | LG40D3 | 444056 | EG-L wyłącznik 4000A, 65kA, 4P, część wysuwna, gabaryt 2 (bez wyz. nadprądowego) | 52301.34 | 23 | 1 | 1 |  | na zapytanie | 5050096440568 | P16 | AG | AG | EC000228
EntelliGuard L | LG04S4 | 444066 | EG-L wyłącznik 400A, 50kA, 3P, stacjonarny, gabaryt 1 (bez wyz. nadprądowego) | 10853.93 | 23 | 1 | 1 |  | na zapytanie | 5050096440667 | P15 | AG | AG | EC000228
EntelliGuard L | LG07S4 | 444067 | EG-L wyłącznik 630A, 50kA, 3P, stacjonarny, gabaryt 1 (bez wyz. nadprądowego) | 10853.93 | 23 | 1 | 1 |  | na zapytanie | 5050096440674 | P15 | AG | AG | EC000228
EntelliGuard L | LG08S4 | 444068 | EG-L wyłącznik 800A, 50kA, 3P, stacjonarny, gabaryt 1 (bez wyz. nadprądowego) | 10853.93 | 23 | 1 | 1 |  | na zapytanie | 5050096440681 | P15 | AG | AG | EC000228
EntelliGuard L | LG10S4 | 444069 | EG-L wyłącznik 1000A, 50kA, 3P, stacjonarny, gabaryt 1 (bez wyz. nadprądowego) | 10853.93 | 23 | 1 | 1 |  | na zapytanie | 5050096440698 | P15 | AG | AG | EC000228
EntelliGuard L | LG13S4 | 444070 | EG-L wyłącznik 1250A, 50kA, 3P, stacjonarny, gabaryt 1 (bez wyz. nadprądowego) | 10853.93 | 23 | 1 | 1 |  | na zapytanie | 5050096440704 | P15 | AG | AG | EC000228
EntelliGuard L | LG16S4 | 444071 | EG-L wyłącznik 1600A, 50kA, 3P, stacjonarny, gabaryt 1 (bez wyz. nadprądowego) | 11022.65 | 23 | 1 | 1 |  | na zapytanie | 5050096440711 | P15 | AG | AG | EC000228
EntelliGuard L | LG20S4 | 444072 | EG-L wyłącznik 2000A, 50kA, 3P, stacjonarny, gabaryt 1 (bez wyz. nadprądowego) | 13834.55 | 23 | 1 | 1 |  | na zapytanie | 5050096440728 | P15 | AG | AG | EC000228
EntelliGuard L | LG25S4 | 444073 | EG-L wyłącznik 2500A, 50kA, 3P, stacjonarny, gabaryt 1 (bez wyz. nadprądowego) | 16309.02 | 23 | 1 | 1 |  | na zapytanie | 5050096440735 | P15 | AG | AG | EC000228
EntelliGuard L | LG20C4 | 444074 | EG-L wyłącznik 2000A, 50kA, 3P, stacjonarny, gabaryt 2 (bez wyz. nadprądowego) | 20639.35 | 23 | 1 | 1 |  | na zapytanie | 5050096440742 | P16 | AG | AG | EC000228
EntelliGuard L | LG25C4 | 444075 | EG-L wyłącznik 2500A, 50kA, 3P, stacjonarny, gabaryt 2 (bez wyz. nadprądowego) | 21089.25 | 23 | 1 | 1 |  | na zapytanie | 5050096440759 | P16 | AG | AG | EC000228
EntelliGuard L | LG32C4 | 444076 | EG-L wyłącznik 3200A, 50kA, 3P, stacjonarny, gabaryt 2 (bez wyz. nadprądowego) | 25307.1 | 23 | 1 | 1 |  | na zapytanie | 5050096440766 | P16 | AG | AG | EC000228
EntelliGuard L | LG40C4 | 444077 | EG-L wyłącznik 4000A, 50kA, 3P, stacjonarny, gabaryt 2 (bez wyz. nadprądowego) | 37904.41 | 23 | 1 | 1 |  | na zapytanie | 5050096440773 | P16 | AG | AG | EC000228
EntelliGuard L | LG04N4 | 444078 | EG-L wyłącznik 400A, 65kA, 3P, stacjonarny, gabaryt 1 (bez wyz. nadprądowego) | 13440.88 | 23 | 1 | 1 |  | na zapytanie | 5050096440780 | P15 | AG | AG | EC000228
EntelliGuard L | LG07N4 | 444079 | EG-L wyłącznik 630A, 65kA, 3P, stacjonarny, gabaryt 1 (bez wyz. nadprądowego) | 13440.88 | 23 | 1 | 1 |  | na zapytanie | 5050096440797 | P15 | AG | AG | EC000228
EntelliGuard L | LG08N4 | 444080 | EG-L wyłącznik 800A, 65kA, 3P, stacjonarny, gabaryt 1 (bez wyz. nadprądowego) | 13440.88 | 23 | 1 | 1 |  | na zapytanie | 5050096440803 | P15 | AG | AG | EC000228
EntelliGuard L | LG10N4 | 444081 | EG-L wyłącznik 1000A, 65kA, 3P, stacjonarny, gabaryt 1 (bez wyz. nadprądowego) | 13440.88 | 23 | 1 | 1 |  | na zapytanie | 5050096440810 | P15 | AG | AG | EC000228
EntelliGuard L | LG13N4 | 444082 | EG-L wyłącznik 1250A, 65kA, 3P, stacjonarny, gabaryt 1 (bez wyz. nadprądowego) | 13440.88 | 23 | 1 | 1 |  | na zapytanie | 5050096440827 | P15 | AG | AG | EC000228
EntelliGuard L | LG16N4 | 444083 | EG-L wyłącznik 1600A, 65kA, 3P, stacjonarny, gabaryt 1 (bez wyz. nadprądowego) | 13722.07 | 23 | 1 | 1 |  | na zapytanie | 5050096440834 | P15 | AG | AG | EC000228
EntelliGuard L | LG20N4 | 444084 | EG-L wyłącznik 2000A, 65kA, 3P, stacjonarny, gabaryt 1 (bez wyz. nadprądowego) | 14790.59 | 23 | 1 | 1 |  | na zapytanie | 5050096440841 | P15 | AG | AG | EC000228
EntelliGuard L | LG25N4 | 444085 | EG-L wyłącznik 2500A, 65kA, 3P, stacjonarny, gabaryt 1 (bez wyz. nadprądowego) | 17771.21 | 23 | 1 | 1 |  | na zapytanie | 5050096440858 | P15 | AG | AG | EC000228
EntelliGuard L | LG20D4 | 444086 | EG-L wyłącznik 2000A, 65kA, 3P, stacjonarny, gabaryt 2 (bez wyz. nadprądowego) | 22495.2 | 23 | 1 | 1 |  | na zapytanie | 5050096440865 | P16 | AG | AG | EC000228
EntelliGuard L | LG25D4 | 444087 | EG-L wyłącznik 2500A, 65kA, 3P, stacjonarny, gabaryt 2 (bez wyz. nadprądowego) | 23057.58 | 23 | 1 | 1 |  | na zapytanie | 5050096440872 | P16 | AG | AG | EC000228
EntelliGuard L | LG32D4 | 444088 | EG-L wyłącznik 3200A, 65kA, 3P, stacjonarny, gabaryt 2 (bez wyz. nadprądowego) | 27669.1 | 23 | 1 | 1 |  | na zapytanie | 5050096440889 | P16 | AG | AG | EC000228
EntelliGuard L | LG40D4 | 444089 | EG-L wyłącznik 4000A, 65kA, 3P, stacjonarny, gabaryt 2 (bez wyz. nadprądowego) | 42178.5 | 23 | 1 | 1 |  | na zapytanie | 5050096440896 | P16 | AG | AG | EC000228
EntelliGuard L | LG04S6 | 444100 | EG-L wyłącznik 400A, 50kA, 4P, stacjonarny, gabaryt 1 (bez wyz. nadprądowego) | 12653.55 | 23 | 1 | 1 |  | na zapytanie | 5050096441008 | P15 | AG | AG | EC000228
EntelliGuard L | LG07S6 | 444101 | EG-L wyłącznik 630A, 50kA, 4P, stacjonarny, gabaryt 1 (bez wyz. nadprądowego) | 12653.55 | 23 | 1 | 1 |  | na zapytanie | 5050096441015 | P15 | AG | AG | EC000228
EntelliGuard L | LG08S6 | 444102 | EG-L wyłącznik 800A, 50kA, 4P, stacjonarny, gabaryt 1 (bez wyz. nadprądowego) | 12653.55 | 23 | 1 | 1 |  | na zapytanie | 5050096441022 | P15 | AG | AG | EC000228
EntelliGuard L | LG10S6 | 444103 | EG-L wyłącznik 1000A, 50kA, 4P, stacjonarny, gabaryt 1 (bez wyz. nadprądowego) | 12653.55 | 23 | 1 | 1 |  | na zapytanie | 5050096441039 | P15 | AG | AG | EC000228
EntelliGuard L | LG13S6 | 444104 | EG-L wyłącznik 1250A, 50kA, 4P, stacjonarny, gabaryt 1 (bez wyz. nadprądowego) | 12653.55 | 23 | 1 | 1 |  | na zapytanie | 5050096441046 | P15 | AG | AG | EC000228
EntelliGuard L | LG16S6 | 444105 | EG-L wyłącznik 1600A, 50kA, 4P, stacjonarny, gabaryt 1 (bez wyz. nadprądowego) | 13497.12 | 23 | 1 | 1 |  | na zapytanie | 5050096441053 | P15 | AG | AG | EC000228
EntelliGuard L | LG20S6 | 444106 | EG-L wyłącznik 2000A, 50kA, 4P, stacjonarny, gabaryt 1 (bez wyz. nadprądowego) | 17546.26 | 23 | 1 | 1 |  | na zapytanie | 5050096441060 | P15 | AG | AG | EC000228
EntelliGuard L | LG25S6 | 444107 | EG-L wyłącznik 2500A, 50kA, 4P, stacjonarny, gabaryt 1 (bez wyz. nadprądowego) | 21595.39 | 23 | 1 | 1 |  | na zapytanie | 5050096441077 | P15 | AG | AG | EC000228
EntelliGuard L | LG20C6 | 444108 | EG-L wyłącznik 2000A, 50kA, 4P, stacjonarny, gabaryt 2 (bez wyz. nadprądowego) | 23619.96 | 23 | 1 | 1 |  | na zapytanie | 5050096441084 | P16 | AG | AG | EC000228
EntelliGuard L | LG25C6 | 444109 | EG-L wyłącznik 2500A, 50kA, 4P, stacjonarny, gabaryt 2 (bez wyz. nadprądowego) | 26431.86 | 23 | 1 | 1 |  | na zapytanie | 5050096441091 | P16 | AG | AG | EC000228
EntelliGuard L | LG32C6 | 444110 | EG-L wyłącznik 3200A, 50kA, 4P, stacjonarny, gabaryt 2 (bez wyz. nadprądowego) | 31493.28 | 23 | 1 | 1 |  | na zapytanie | 5050096441107 | P16 | AG | AG | EC000228
EntelliGuard L | LG40C6 | 444111 | EG-L wyłącznik 4000A, 50kA, 4P, stacjonarny, gabaryt 2 (bez wyz. nadprądowego) | 47577.35 | 23 | 1 | 1 |  | na zapytanie | 5050096441114 | P16 | AG | AG | EC000228
EntelliGuard L | LG04N6 | 444112 | EG-L wyłącznik 400A, 65kA, 4P, stacjonarny, gabaryt 1 (bez wyz. nadprądowego) | 15746.64 | 23 | 1 | 1 |  | na zapytanie | 5050096441121 | P15 | AG | AG | EC000228
EntelliGuard L | LG07N6 | 444113 | EG-L wyłącznik 630A, 65kA, 4P, stacjonarny, gabaryt 1 (bez wyz. nadprądowego) | 15746.64 | 23 | 1 | 1 |  | na zapytanie | 5050096441138 | P15 | AG | AG | EC000228
EntelliGuard L | LG08N6 | 444114 | EG-L wyłącznik 800A, 65kA, 4P, stacjonarny, gabaryt 1 (bez wyz. nadprądowego) | 15746.64 | 23 | 1 | 1 |  | na zapytanie | 5050096441145 | P15 | AG | AG | EC000228
EntelliGuard L | LG10N6 | 444115 | EG-L wyłącznik 1000A, 65kA, 4P, stacjonarny, gabaryt 1 (bez wyz. nadprądowego) | 15746.64 | 23 | 1 | 1 |  | na zapytanie | 5050096441152 | P15 | AG | AG | EC000228
EntelliGuard L | LG13N6 | 444116 | EG-L wyłącznik 1250A, 65kA, 4P, stacjonarny, gabaryt 1 (bez wyz. nadprądowego) | 15746.64 | 23 | 1 | 1 |  | na zapytanie | 5050096441169 | P15 | AG | AG | EC000228
EntelliGuard L | LG16N6 | 444117 | EG-L wyłącznik 1600A,65kA, 4P, stacjonarny, gabaryt 1 (bez wyz. nadprądowego) | 16421.5 | 23 | 1 | 1 |  | na zapytanie | 5050096441176 | P15 | AG | AG | EC000228
EntelliGuard L | LG20N6 | 444118 | EG-L wyłącznik 2000A,65kA, 4P, stacjonarny, gabaryt 1 (bez wyz. nadprądowego) | 19458.35 | 23 | 1 | 1 |  | na zapytanie | 5050096441183 | P15 | AG | AG | EC000228
EntelliGuard L | LG25N6 | 444119 | EG-L wyłącznik 2500A,65kA, 4P, stacjonarny, gabaryt 1 (bez wyz. nadprądowego) | 24294.82 | 23 | 1 | 1 |  | na zapytanie | 5050096441190 | P15 | AG | AG | EC000228
EntelliGuard L | LG20D6 | 444120 | EG-L wyłącznik 2000A,65kA, 4P, stacjonarny, gabaryt 2 (bez wyz. nadprądowego) | 26881.76 | 23 | 1 | 1 |  | na zapytanie | 5050096441206 | P16 | AG | AG | EC000228
EntelliGuard L | LG25D6 | 444121 | EG-L wyłącznik 2500A,65kA, 4P, stacjonarny, gabaryt 2 (bez wyz. nadprądowego) | 28006.52 | 23 | 1 | 1 |  | na zapytanie | 5050096441213 | P16 | AG | AG | EC000228
EntelliGuard L | LG32D6 | 444122 | EG-L wyłącznik 3200A,65kA, 4P, stacjonarny, gabaryt 2 (bez wyz. nadprądowego) | 34642.61 | 23 | 1 | 1 |  | na zapytanie | 5050096441220 | P16 | AG | AG | EC000228
EntelliGuard L | LG40D6 | 444123 | EG-L wyłącznik 4000A, 65kA, 4P, stacjonarny, gabaryt 2 (bez wyz. nadprądowego) | 53426.1 | 23 | 1 | 1 |  | na zapytanie | 5050096441237 | P16 | AG | AG | EC000228
EntelliGuard L | LJ04R1 | 444135 | EG-L rozłącznik 400A, 42kA, 3P, część wysuwna, gabaryt 1 (bez wyz. nadprądowego) | 11978.69 | 23 | 1 | 1 |  | na zapytanie | 5050096441350 | P15 | AG | AG | EC000216
EntelliGuard L | LJ07R1 | 444136 | EG-L rozłącznik 630A, 42kA, 3P, część wysuwna, gabaryt 1 (bez wyz. nadprądowego) | 11978.69 | 23 | 1 | 1 |  | na zapytanie | 5050096441367 | P15 | AG | AG | EC000216
EntelliGuard L | LJ08R1 | 444137 | EG-L rozłącznik 800A, 42kA, 3P, część wysuwna, gabaryt 1 (bez wyz. nadprądowego) | 11978.69 | 23 | 1 | 1 |  | na zapytanie | 5050096441374 | P15 | AG | AG | EC000216
EntelliGuard L | LJ10R1 | 444138 | EG-L rozłącznik 1000A, 42kA, 3P, część wysuwna, gabaryt 1 (bez wyz. nadprądowego) | 11978.69 | 23 | 1 | 1 |  | na zapytanie | 5050096441381 | P15 | AG | AG | EC000216
EntelliGuard L | LJ13R1 | 444139 | EG-L rozłącznik 1250A, 42kA, 3P, część wysuwna, gabaryt 1 (bez wyz. nadprądowego) | 11978.69 | 23 | 1 | 1 |  | na zapytanie | 5050096441398 | P15 | AG | AG | EC000216
EntelliGuard L | LJ16R1 | 444140 | EG-L rozłącznik 1600A, 42kA, 3P, część wysuwna, gabaryt 1 (bez wyz. nadprądowego) | 12316.12 | 23 | 1 | 1 |  | na zapytanie | 5050096441404 | P15 | AG | AG | EC000216
EntelliGuard L | LJ20R1 | 444141 | EG-L rozłącznik 2000A, 42kA, 3P, część wysuwna, gabaryt 1 (bez wyz. nadprądowego) | 15690.4 | 23 | 1 | 1 |  | na zapytanie | 5050096441411 | P15 | AG | AG | EC000216
EntelliGuard L | LJ25R1 | 444142 | EG-L rozłącznik 2500A, 42kA, 3P, część wysuwna, gabaryt 1 (bez wyz. nadprądowego) | 17433.78 | 23 | 1 | 1 |  | na zapytanie | 5050096441428 | P15 | AG | AG | EC000216
EntelliGuard L | LJ20C1 | 444143 | EG-L rozłącznik 2000A, 50kA, 3P, część wysuwna, gabaryt 2 (bez wyz. nadprądowego) | 21033.01 | 23 | 1 | 1 |  | na zapytanie | 5050096441435 | P16 | AG | AG | EC000216
EntelliGuard L | LJ25C1 | 444144 | EG-L rozłącznik 2500A, 50kA, 3P, część wysuwna, gabaryt 2 (bez wyz. nadprądowego) | 21370.44 | 23 | 1 | 1 |  | na zapytanie | 5050096441442 | P16 | AG | AG | EC000216
EntelliGuard L | LJ32C1 | 444145 | EG-L rozłącznik 3200A, 50kA, 3P, część wysuwna, gabaryt 2 (bez wyz. nadprądowego) | 24632.24 | 23 | 1 | 1 |  | na zapytanie | 5050096441459 | P16 | AG | AG | EC000216
EntelliGuard L | LJ40C1 | 444146 | EG-L rozłącznik 4000A, 50kA, 3P, część wysuwna, gabaryt 2 (bez wyz. nadprądowego) | 38241.84 | 23 | 1 | 1 |  | na zapytanie | 5050096441466 | P16 | AG | AG | EC000216
EntelliGuard L | LJ04R3 | 444147 | EG-L rozłącznik 400A, 42kA, 4P, część wysuwna, gabaryt 1 (bez wyz. nadprądowego) | 13834.55 | 23 | 1 | 1 |  | na zapytanie | 5050096441473 | P15 | AG | AG | EC000216
EntelliGuard L | LJ07R3 | 444148 | EG-L rozłącznik 630A, 42kA, 4P, część wysuwna, gabaryt 1 (bez wyz. nadprądowego) | 13834.55 | 23 | 1 | 1 |  | na zapytanie | 5050096441480 | P15 | AG | AG | EC000216
EntelliGuard L | LJ08R3 | 444149 | EG-L rozłącznik 800A, 42kA, 4P, część wysuwna, gabaryt 1 (bez wyz. nadprądowego) | 13834.55 | 23 | 1 | 1 |  | na zapytanie | 5050096441497 | P15 | AG | AG | EC000216
EntelliGuard L | LJ10R3 | 444150 | EG-L rozłącznik 1000A, 42kA, 4P, część wysuwna, gabaryt 1 (bez wyz. nadprądowego) | 13834.55 | 23 | 1 | 1 |  | na zapytanie | 5050096441503 | P15 | AG | AG | EC000216
EntelliGuard L | LJ13R3 | 444151 | EG-L rozłącznik 1250A, 42kA, 4P, część wysuwna, gabaryt 1 (bez wyz. nadprądowego) | 13834.55 | 23 | 1 | 1 |  | na zapytanie | 5050096441510 | P15 | AG | AG | EC000216
EntelliGuard L | LJ16R3 | 444152 | EG-L rozłącznik 1600A, 42kA, 4P, część wysuwna, gabaryt 1 (bez wyz. nadprądowego) | 14396.93 | 23 | 1 | 1 |  | na zapytanie | 5050096441527 | P15 | AG | AG | EC000216
EntelliGuard L | LJ20R3 | 444153 | EG-L rozłącznik 2000A, 42kA, 4P, część wysuwna, gabaryt 1 (bez wyz. nadprądowego) | 18221.11 | 23 | 1 | 1 |  | na zapytanie | 5050096441534 | P15 | AG | AG | EC000216
EntelliGuard L | LJ25R3 | 444154 | EG-L rozłącznik 2500A, 42kA, 4P, część wysuwna, gabaryt 1 (bez wyz. nadprądowego) | 23282.53 | 23 | 1 | 1 |  | na zapytanie | 5050096441541 | P15 | AG | AG | EC000216
EntelliGuard L | LJ20C3 | 444155 | EG-L rozłącznik 2000A, 50kA, 4P, część wysuwna, gabaryt 2 (bez wyz. nadprądowego) | 25419.58 | 23 | 1 | 1 |  | na zapytanie | 5050096441558 | P16 | AG | AG | EC000216
EntelliGuard L | LJ25C3 | 444156 | EG-L rozłącznik 2500A, 50kA, 4P, część wysuwna, gabaryt 2 (bez wyz. nadprądowego) | 25869.48 | 23 | 1 | 1 |  | na zapytanie | 5050096441565 | P16 | AG | AG | EC000216
EntelliGuard L | LJ32C3 | 444157 | EG-L rozłącznik 3200A, 50kA, 4P, część wysuwna, gabaryt 2 (bez wyz. nadprądowego) | 30930.9 | 23 | 1 | 1 |  | na zapytanie | 5050096441572 | P16 | AG | AG | EC000216
EntelliGuard L | LJ40C3 | 444158 | EG-L rozłącznik 4000A, 50kA, 4P, część wysuwna, gabaryt 2 (bez wyz. nadprądowego) | 46115.16 | 23 | 1 | 1 |  | na zapytanie | 5050096441589 | P16 | AG | AG | EC000216
EntelliGuard L | LJ04R4 | 444161 | EG-L rozłącznik 400A, 42kA, 3P, stacjonarny, gabaryt 1 (bez wyz. nadprądowego) | 10853.93 | 23 | 1 | 1 |  | na zapytanie | 5050096441619 | P15 | AG | AG | EC000216
EntelliGuard L | LJ07R4 | 444162 | EG-L rozłącznik 630A, 42kA, 3P, stacjonarny, gabaryt 1 (bez wyz. nadprądowego) | 10853.93 | 23 | 1 | 1 |  | na zapytanie | 5050096441626 | P15 | AG | AG | EC000216
EntelliGuard L | LJ08R4 | 444163 | EG-L rozłącznik 800A, 42kA, 3P, stacjonarny, gabaryt 1 (bez wyz. nadprądowego) | 10853.93 | 23 | 1 | 1 |  | na zapytanie | 5050096441633 | P15 | AG | AG | EC000216
EntelliGuard L | LJ10R4 | 444164 | EG-L rozłącznik 1000A, 42kA, 3P, stacjonarny, gabaryt 1 (bez wyz. nadprądowego) | 10853.93 | 23 | 1 | 1 |  | na zapytanie | 5050096441640 | P15 | AG | AG | EC000216
EntelliGuard L | LJ13R4 | 444165 | EG-L rozłącznik 1250A, 42kA, 3P, stacjonarny, gabaryt 1 (bez wyz. nadprądowego) | 10853.93 | 23 | 1 | 1 |  | na zapytanie | 5050096441657 | P15 | AG | AG | EC000216
EntelliGuard L | LJ16R4 | 444166 | EG-L rozłącznik 1600A, 42kA, 3P, stacjonarny, gabaryt 1 (bez wyz. nadprądowego) | 11022.65 | 23 | 1 | 1 |  | na zapytanie | 5050096441664 | P15 | AG | AG | EC000216
EntelliGuard L | LJ20R4 | 444167 | EG-L rozłącznik 2000A, 42kA, 3P, stacjonarny, gabaryt 1 (bez wyz. nadprądowego) | 13834.55 | 23 | 1 | 1 |  | na zapytanie | 5050096441671 | P15 | AG | AG | EC000216
EntelliGuard L | LJ25R4 | 444168 | EG-L rozłącznik 2500A, 42kA, 3P, stacjonarny, gabaryt 1 (bez wyz. nadprądowego) | 16309.02 | 23 | 1 | 1 |  | na zapytanie | 5050096441688 | P15 | AG | AG | EC000216
EntelliGuard L | LJ20C4 | 444169 | EG-L rozłącznik 2000A, 50kA, 3P, stacjonarny, gabaryt 2 (bez wyz. nadprądowego) | 20639.35 | 23 | 1 | 1 |  | na zapytanie | 5050096441695 | P16 | AG | AG | EC000216
EntelliGuard L | LJ25C4 | 444170 | EG-L rozłącznik 2500A, 50kA, 3P, stacjonarny, gabaryt 2 (bez wyz. nadprądowego) | 21089.25 | 23 | 1 | 1 |  | na zapytanie | 5050096441701 | P16 | AG | AG | EC000216
EntelliGuard L | LJ32C4 | 444171 | EG-L rozłącznik 3200A, 50kA, 3P, stacjonarny, gabaryt 2 (bez wyz. nadprądowego) | 25307.1 | 23 | 1 | 1 |  | na zapytanie | 5050096441718 | P16 | AG | AG | EC000216
EntelliGuard L | LJ40C4 | 444172 | EG-L rozłącznik 4000A, 50kA, 3P, stacjonarny, gabaryt 2 (bez wyz. nadprądowego) | 37904.41 | 23 | 1 | 1 |  | na zapytanie | 5050096441725 | P16 | AG | AG | EC000216
EntelliGuard L | LJ04R6 | 444173 | EG-L rozłącznik 400A, 42kA, 4P, stacjonarny, gabaryt 1 (bez wyz. nadprądowego) | 12653.55 | 23 | 1 | 1 |  | na zapytanie | 5050096441732 | P15 | AG | AG | EC000216
EntelliGuard L | LJ07R6 | 444174 | EG-L rozłącznik 630A, 42kA, 4P, stacjonarny, gabaryt 1 (bez wyz. nadprądowego) | 12653.55 | 23 | 1 | 1 |  | na zapytanie | 5050096441749 | P15 | AG | AG | EC000216
EntelliGuard L | LJ08R6 | 444175 | EG-L rozłącznik 800A, 42kA, 4P, stacjonarny, gabaryt 1 (bez wyz. nadprądowego) | 12653.55 | 23 | 1 | 1 |  | na zapytanie | 5050096441756 | P15 | AG | AG | EC000216
EntelliGuard L | LJ10R6 | 444176 | EG-L rozłącznik 1000A, 42kA, 4P, stacjonarny, gabaryt 1 (bez wyz. nadprądowego) | 12653.55 | 23 | 1 | 1 |  | na zapytanie | 5050096441763 | P15 | AG | AG | EC000216
EntelliGuard L | LJ13R6 | 444177 | EG-L rozłącznik 1250A, 42kA, 4P, stacjonarny, gabaryt 1 (bez wyz. nadprądowego) | 12653.55 | 23 | 1 | 1 |  | na zapytanie | 5050096441770 | P15 | AG | AG | EC000216
EntelliGuard L | LJ16R6 | 444178 | EG-L rozłącznik 1600A, 42kA, 4P, stacjonarny, gabaryt 1 (bez wyz. nadprądowego) | 13497.12 | 23 | 1 | 1 |  | na zapytanie | 5050096441787 | P15 | AG | AG | EC000216
EntelliGuard L | LJ20R6 | 444179 | EG-L rozłącznik 2000A, 42kA, 4P, stacjonarny, gabaryt 1 (bez wyz. nadprądowego) | 17546.26 | 23 | 1 | 1 |  | na zapytanie | 5050096441794 | P15 | AG | AG | EC000216
EntelliGuard L | LJ25R6 | 444180 | EG-L rozłącznik 2500A, 42kA, 4P, stacjonarny, gabaryt 1 (bez wyz. nadprądowego) | 21595.39 | 23 | 1 | 1 |  | na zapytanie | 5050096441800 | P15 | AG | AG | EC000216
EntelliGuard L | LJ20C6 | 444181 | EG-L rozłącznik 2000A, 50kA, 4P, stacjonarny, gabaryt 2 (bez wyz. nadprądowego) | 23619.96 | 23 | 1 | 1 |  | na zapytanie | 5050096441817 | P16 | AG | AG | EC000216
EntelliGuard L | LJ25C6 | 444182 | EG-L rozłącznik 2500A, 50kA, 4P, stacjonarny, gabaryt 2 (bez wyz. nadprądowego) | 26431.86 | 23 | 1 | 1 |  | na zapytanie | 5050096441824 | P16 | AG | AG | EC000216
EntelliGuard L | LJ32C6 | 444183 | EG-L rozłącznik 3200A, 50kA, 4P, stacjonarny, gabaryt 2 (bez wyz. nadprądowego) | 31493.28 | 23 | 1 | 1 |  | na zapytanie | 5050096441831 | P16 | AG | AG | EC000216
EntelliGuard L | LJ40C6 | 444184 | EG-L rozłącznik 4000A, 50kA, 4P, stacjonarny, gabaryt 2 (bez wyz. nadprądowego) | 47577.35 | 23 | 1 | 1 |  | na zapytanie | 5050096441848 | P16 | AG | AG | EC000216
EntelliGuard L | LG16N2FM | 444276 | EG-L1 S/N kaseta 3P, 1600A, Front, montaż fabryczny | 9223.03 | 23 | 1 | 1 |  | na zapytanie | 5050096442760 | P15 | AG | AG | EC002043
EntelliGuard L | LG16N2UM | 444277 | EG-L1 S/N kaseta 3P, 1600A, Uniwersalne, montaż fabryczny | 4948.94 | 23 | 1 | 1 |  | na zapytanie | 5050096442777 | P15 | AG | AG | EC002043
EntelliGuard L | LG16N2HM | 444278 | EG-L1 S/N kaseta 3P, 1600A, Poziome, montaż fabryczny | 4836.47 | 23 | 1 | 1 |  | na zapytanie | 5050096442784 | P15 | AG | AG | EC002043
EntelliGuard L | LG16N5FM | 444279 | EG-L1 S/N kaseta 4P, 1600A, Front, montaż fabryczny | 10685.22 | 23 | 1 | 1 |  | na zapytanie | 5050096442791 | P15 | AG | AG | EC002043
EntelliGuard L | LG16N5UM | 444280 | EG-L1 S/N kaseta 4P, 1600A, Uniwersalne, montaż fabryczny | 6298.66 | 23 | 1 | 1 |  | na zapytanie | 5050096442807 | P15 | AG | AG | EC002043
EntelliGuard L | LG16N5HM | 444281 | EG-L1 S/N kaseta 4P, 1600A, Poziome, montaż fabryczny | 5961.23 | 23 | 1 | 1 |  | na zapytanie | 5050096442814 | P15 | AG | AG | EC002043
EntelliGuard L | LG25N2FM | 444282 | EG-L1 S/N kaseta 3P, 400-2500A, Front, montaż fabryczny | 9335.51 | 23 | 1 | 1 |  | na zapytanie | 5050096442821 | P15 | AG | AG | EC002043
EntelliGuard L | LG25N2UM | 444283 | EG-L1 S/N kaseta 3P, 400-2500A, Uniwersalne, montaż fabryczny | 5173.9 | 23 | 1 | 1 |  | na zapytanie | 5050096442838 | P15 | AG | AG | EC002043
EntelliGuard L | LG20N2HM | 444284 | EG-L1 S/N kaseta 3P, 400-2000A, Poziome, montaż fabryczny | 5005.18 | 23 | 1 | 1 |  | na zapytanie | 5050096442845 | P15 | AG | AG | EC002043
EntelliGuard L | LG25N5FM | 444285 | EG-L1 S/N kaseta 4P, 400-2500A, Front, montaż fabryczny | 10853.93 | 23 | 1 | 1 |  | na zapytanie | 5050096442852 | P15 | AG | AG | EC002043
EntelliGuard L | LG25N5UM | 444286 | EG-L1 S/N kaseta 4P, 400-2500A, Uniwersalne, montaż fabryczny | 6861.04 | 23 | 1 | 1 |  | na zapytanie | 5050096442869 | P15 | AG | AG | EC002043
EntelliGuard L | LG20N5HM | 444287 | EG-L1 S/N kaseta 4P, 400-2000A, Poziome, montaż fabryczny | 6523.61 | 23 | 1 | 1 |  | na zapytanie | 5050096442876 | P15 | AG | AG | EC002043
EntelliGuard L | LG32D2UM | 444288 | EG-L2 C/D kaseta 3P, <=3200A, Uniwersalne, montaż fabryczny | 10010.36 | 23 | 1 | 1 |  | na zapytanie | 5050096442883 | P16 | AG | AG | EC002043
EntelliGuard L | LG32D2HM | 444289 | EG-L2 C/D kaseta 3P, <=3200A, Poziome, montaż fabryczny | 9110.56 | 23 | 1 | 1 |  | na zapytanie | 5050096442890 | P16 | AG | AG | EC002043
EntelliGuard L | LG32D5UM | 444290 | EG-L2 C/D kaseta 4P, <=3200A, Uniwersalne, montaż fabryczny | 13047.22 | 23 | 1 | 1 |  | na zapytanie | 5050096442906 | P16 | AG | AG | EC002043
EntelliGuard L | LG32D5HM | 444291 | EG-L2 C/D kaseta 4P, <=3200A, Poziome, montaż fabryczny | 11809.98 | 23 | 1 | 1 |  | na zapytanie | 5050096442913 | P16 | AG | AG | EC002043
EntelliGuard L | LG40D2VM | 444292 | EG-L2 C/D kaseta 3P, 4000A, Pionowe, montaż fabryczny | 15690.4 | 23 | 1 | 1 |  | na zapytanie | 5050096442920 | P16 | AG | AG | EC002043
EntelliGuard L | LG40D5VM | 444293 | EG-L2 C/D kaseta 4P, 4000A, Pionowe, montaż fabryczny | 19008.44 | 23 | 1 | 1 |  | na zapytanie | 5050096442937 | P16 | AG | AG | EC002043
EntelliGuard L | LG16N2FR | 444306 | EG-L1 S/N kaseta 3P, 1600A, Front, montaż przez serwis | 13834.55 | 23 | 1 | 1 |  | na zapytanie | 5050096443064 | P15 | AG | AG | EC002043
EntelliGuard L | LG16N2UR | 444307 | EG-L1 S/N kaseta 3P, 1600A, Uniwersalne, montaż przez serwis | 7423.42 | 23 | 1 | 1 |  | na zapytanie | 5050096443071 | P15 | AG | AG | EC002043
EntelliGuard L | LG16N2HR | 444308 | EG-L1 S/N kaseta 3P, 1600A, Poziome, montaż przez serwis | 7254.7 | 23 | 1 | 1 |  | na zapytanie | 5050096443088 | P15 | AG | AG | EC002043
EntelliGuard L | LG16N5FR | 444309 | EG-L1 S/N kaseta 4P, 1600A, Front, montaż przez serwis | 16027.83 | 23 | 1 | 1 |  | na zapytanie | 5050096443095 | P15 | AG | AG | EC002043
EntelliGuard L | LG16N5UR | 444310 | EG-L1 S/N kaseta 4P, 1600A, Uniwersalne, montaż przez serwis | 9447.98 | 23 | 1 | 1 |  | na zapytanie | 5050096443101 | P15 | AG | AG | EC002043
EntelliGuard L | LG16N5HR | 444311 | EG-L1 S/N kaseta 4P, 1600A, Poziome, montaż przez serwis | 8941.84 | 23 | 1 | 1 |  | na zapytanie | 5050096443118 | P15 | AG | AG | EC002043
EntelliGuard L | LG25N2FR | 444312 | EG-L1 S/N kaseta 3P, 400-2500A, Front, montaż przez serwis | 14003.26 | 23 | 1 | 1 |  | na zapytanie | 5050096443125 | P15 | AG | AG | EC002043
EntelliGuard L | LG25N2UR | 444313 | EG-L1 S/N kaseta 3P, 400-2500A, Uniwersalne, montaż przez serwis | 7760.84 | 23 | 1 | 1 |  | na zapytanie | 5050096443132 | P15 | AG | AG | EC002043
EntelliGuard L | LG20N2HR | 444314 | EG-L1 S/N kaseta 3P, 400-2000A, Poziome, montaż przez serwis | 7507.77 | 23 | 1 | 1 |  | na zapytanie | 5050096443149 | P15 | AG | AG | EC002043
EntelliGuard L | LG25N5FR | 444315 | EG-L1 S/N kaseta 4P, 400-2500A, Front, montaż przez serwis | 16280.9 | 23 | 1 | 1 |  | na zapytanie | 5050096443156 | P15 | AG | AG | EC002043
EntelliGuard L | LG20N5UR | 444316 | EG-L1 S/N kaseta 4P, 400-2500A, Uniwersalne, montaż przez serwis | 10291.55 | 23 | 1 | 1 |  | na zapytanie | 5050096443163 | P15 | AG | AG | EC002043
EntelliGuard L | LG25N5HR | 444317 | EG-L1 S/N kaseta 4P, 400-2000A, Poziome, montaż przez serwis | 9785.41 | 23 | 1 | 1 |  | na zapytanie | 5050096443170 | P15 | AG | AG | EC002043
EntelliGuard L | LG32D2UR | 444318 | EG-L2 C/D kaseta 3P, <=3200A, Uniwersalne, montaż przez serwis | 15015.55 | 23 | 1 | 1 |  | na zapytanie | 5050096443187 | P16 | AG | AG | EC002043
EntelliGuard L | LG32D2HR | 444319 | EG-L2 C/D kaseta 3P, <=3200A, Poziome, montaż przez serwis | 13665.83 | 23 | 1 | 1 |  | na zapytanie | 5050096443194 | P16 | AG | AG | EC002043
EntelliGuard L | LG32D5UR | 444320 | EG-L2 C/D kaseta 4P, <=3200A, Uniwersalne, montaż przez serwis | 19570.82 | 23 | 1 | 1 |  | na zapytanie | 5050096443200 | P16 | AG | AG | EC002043
EntelliGuard L | LG32D5HR | 444321 | EG-L2 C/D kaseta 4P, <=3200A, Poziome, montaż przez serwis | 17714.97 | 23 | 1 | 1 |  | na zapytanie | 5050096443217 | P16 | AG | AG | EC002043
EntelliGuard L | LG40D2VR | 444322 | EG-L2 C/D kaseta 3P, 4000A, Pionowe, montaż przez serwis | 23535.6 | 23 | 1 | 1 |  | na zapytanie | 5050096443224 | P16 | AG | AG | EC002043
EntelliGuard L | LG40D5VR | 444323 | EG-L2 C/D kaseta 4P, 4000A, Pionowe, montaż przez serwis | 28512.67 | 23 | 1 | 1 |  | na zapytanie | 5050096443231 | P16 | AG | AG | EC002043
EntelliGuard L | LM01024D | 444190 | EG-L1 napęd silnikowy 24- 30V DC, montaż fabryczny | 2530.71 | 23 | 1 | 1 |  | na zapytanie | 5050096441909 | P17 | AG | AG | EC001030
EntelliGuard L | LM01110D | 444191 | EG-L1 napęd silnikowy 110-130V DC, montaż fabryczny | 2530.71 | 23 | 1 | 1 |  | na zapytanie | 5050096441916 | P17 | AG | AG | EC001030
EntelliGuard L | LM01220D | 444192 | EG-L1 napęd silnikowy 220V DC, montaż fabryczny | 2193.28 | 23 | 1 | 1 |  | na zapytanie | 5050096441923 | P17 | AG | AG | EC001030
EntelliGuard L | LM01120A | 444193 | EG-L1 napęd silnikowy 110-130V AC, montaż fabryczny | 2530.71 | 23 | 1 | 1 |  | na zapytanie | 5050096441930 | P17 | AG | AG | EC001030
EntelliGuard L | LM01240A | 444194 | EG-L1 napęd silnikowy 220-240V AC, montaż fabryczny | 2193.28 | 23 | 1 | 1 |  | na zapytanie | 5050096441947 | P17 | AG | AG | EC001030
EntelliGuard L | LAS3 | 444205 | EG-L styki pomocnicze 3NO+3NC dostarczane standardowo do każdego wyłącznika | 1.12 | 23 | 1 | 1 |  | na zapytanie | 5050096442050 | P17 | AG | AG | EC000041
EntelliGuard L | LAS4 | 444206 | EG-L styki pomocnicze 4NO+4NC, montaż fabryczny | 843.57 | 23 | 1 | 1 |  | na zapytanie | 5050096442067 | P17 | AG | AG | EC000041
EntelliGuard L | LBAT1 | 444207 | EG-L łącznik alarmowy, styk sygnalizacji wyzwolenia 1CO, montaż fabryczny | 449.9 | 23 | 1 | 1 |  | na zapytanie | 5050096442074 | P17 | AG | AG | EC000041
EntelliGuard L | LBPRO | 444211 | EG-L mechanizm blokujący Profalux, instalacja w wyłączniku (wkładka zamka oddzielnie), montaż fabryczny | 1113.51 | 23 | 1 | 1 |  | na zapytanie | 5050096442111 | P17 | AG | AG | EC002498
EntelliGuard L | LBRON | 444212 | EG-L mechanizm blokujący Ronis, instalacja w wyłączniku (wkładka zamka oddzielnie), montaż fabryczny | 1001.04 | 23 | 1 | 1 |  | na zapytanie | 5050096442128 | P17 | AG | AG | EC002498
EntelliGuard L | LBCA9 | 444214 | EG-L mechanizm blokujący Castell, instalacja w wyłączniku (wkładka zamka oddzielnie), montaż fabryczny | 562.38 | 23 | 1 | 1 |  | na zapytanie | 5050096442142 | P17 | AG | AG | EC002498
EntelliGuard L | LCPRO | 444215 | EG-L mechanizm blokujący Profalux, instalacja w kasecie (wkładka zamka oddzielnie), montaż fabryczny | 1068.52 | 23 | 1 | 1 |  | na zapytanie | 5050096442159 | P17 | AG | AG | EC002498
EntelliGuard L | LCRON | 444216 | EG-L mechanizm blokujący Ronis, instalacja w kasecie (wkładka zamka oddzielnie), montaż fabryczny | 922.3 | 23 | 1 | 1 |  | na zapytanie | 5050096442166 | P17 | AG | AG | EC002498
EntelliGuard L | L1LHD | 444240 | EG-L1 blokada drzwi z lewej strony, gabaryt 1 | 224.95 | 23 | 1 | 1 |  | na zapytanie | 5050096442401 | P17 | AG | AG | EC002498
EntelliGuard L | L2LHD | 444241 | EG-L1 blokada drzwi z prawej strony, gabaryt 1 | 247.45 | 23 | 1 | 1 |  | na zapytanie | 5050096442418 | P17 | AG | AG | EC002498
EntelliGuard L | L1RHD | 444242 | EG-L2 blokada drzwi z lewej strony, gabaryt 2 | 224.95 | 23 | 1 | 1 |  | na zapytanie | 5050096442425 | P17 | AG | AG | EC002498
EntelliGuard L | L2RHD | 444243 | EG-L2 blokada drzwi z prawej strony, gabaryt 2 | 247.45 | 23 | 1 | 1 |  | na zapytanie | 5050096442432 | P17 | AG | AG | EC002498
EntelliGuard L | LREPM | 444246 | EG-L blokada wsunięcia niewłaściwego wyłącznika w podstawę | 551.13 | 23 | 1 | 1 |  | na zapytanie | 5050096442463 | P17 | AG | AG | EC000228
EntelliGuard L | LTG00K1 | 444260 | EG-L wyzwalacz nadprądowy GT-L, zabezpieczenia: LT, ST | 4049.14 | 23 | 1 | 1 |  | na zapytanie | 5050096442609 | P17 | AG | AG | EC000617
EntelliGuard L | LTG00K2 | 444261 | EG-L wyzwalacz nadprądowy GT-L, zabezpieczenia: LT, ST, GF (ziemnozwarciowe) | 4499.04 | 23 | 1 | 1 |  | na zapytanie | 5050096442616 | P17 | AG | AG | EC000617
EntelliGuard L | LTG00K9 | 444262 | EG-L wyzwalacz nadprądowy GT-L, zabezpieczenia: LT, ST, I | 4274.09 | 23 | 1 | 1 |  | na zapytanie | 5050096442623 | P17 | AG | AG | EC000617
EntelliGuard L | LTG00K3 | 444263 | EG-L wyzwalacz nadprądowy GT-L, zabezpieczenia: LT, ST, I, GF (ziemnozwarciowe) | 4723.99 | 23 | 1 | 1 |  | na zapytanie | 5050096442630 | P17 | AG | AG | EC000617
EntelliGuard L | L104HNRC | 444420 | EG-L1 przekładnik prądowy do stosowania z zab. ziemnozwarciowym 400A | 1068.52 | 23 | 1 | 1 |  | na zapytanie | 5050096444207 | P17 | AG | AG | EC002475
EntelliGuard L | L106HNRC | 444421 | EG-L1 przekładnik prądowy do stosowania z zab. ziemnozwarciowym 630A | 1068.52 | 23 | 1 | 1 |  | na zapytanie | 5050096444214 | P17 | AG | AG | EC002475
EntelliGuard L | L108HNRC | 444422 | EG-L1 przekładnik prądowy do stosowania z zab. ziemnozwarciowym 800A | 1068.52 | 23 | 1 | 1 |  | na zapytanie | 5050096444221 | P17 | AG | AG | EC002475
EntelliGuard L | L110HNRC | 444423 | EG-L1 przekładnik prądowy do stosowania z zab. ziemnozwarciowym 1000A | 1068.52 | 23 | 1 | 1 |  | na zapytanie | 5050096444238 | P17 | AG | AG | EC002475
EntelliGuard L | L113HNRC | 444424 | EG-L1 przekładnik prądowy do stosowania z zab. ziemnozwarciowym 1250A | 1068.52 | 23 | 1 | 1 |  | na zapytanie | 5050096444245 | P17 | AG | AG | EC002475
EntelliGuard L | L116HNRC | 444425 | EG-L1 przekładnik prądowy do stosowania z zab. ziemnozwarciowym 1600A | 1068.52 | 23 | 1 | 1 |  | na zapytanie | 5050096444252 | P17 | AG | AG | EC002475
EntelliGuard L | L120HNRC | 444426 | EG-L1 przekładnik prądowy do stosowania z zab. ziemnozwarciowym 2000A | 1068.52 | 23 | 1 | 1 |  | na zapytanie | 5050096444269 | P17 | AG | AG | EC002475
EntelliGuard L | L220HNRC | 444427 | EG-L2 przekładnik prądowy do stosowania z zab. ziemnozwarciowym 2000A | 1124.76 | 23 | 1 | 1 |  | na zapytanie | 5050096444276 | P17 | AG | AG | EC002475
EntelliGuard L | L125HNRC | 444428 | EG-L1 przekładnik prądowy do stosowania z zab. ziemnozwarciowym 2500A | 1124.76 | 23 | 1 | 1 |  | na zapytanie | 5050096444283 | P17 | AG | AG | EC002475
EntelliGuard L | L225HNRC | 444429 | EG-L2 przekładnik prądowy do stosowania z zab. ziemnozwarciowym 2500A | 1349.71 | 23 | 1 | 1 |  | na zapytanie | 5050096444290 | P17 | AG | AG | EC002475
EntelliGuard L | L232HNRC | 444430 | EG-L2 przekładnik prądowy do stosowania z zab. ziemnozwarciowym 3200A | 1687.14 | 23 | 1 | 1 |  | na zapytanie | 5050096444306 | P17 | AG | AG | EC002475
EntelliGuard L | L240HNRC | 444432 | EG-L2 przekładnik prądowy do stosowania z zab. ziemnozwarciowym 4000A | 1799.62 | 23 | 1 | 1 |  | na zapytanie | 5050096444320 | P17 | AG | AG | EC002475
EntelliGuard L | L16H4FFI | 444440 | EG-L1 zestawy zacisków przyłączeniowych Front con. Fix 3p 400-1600A | 4555.28 | 23 | 1 | 1 |  | na zapytanie | 5050096444405 | P17 | AG | AG | EC002498
EntelliGuard L | L16H4RVI | 444441 | EG-L1 zestawy zacisków przyłączeniowych Rear con. Vert. Fix 3p 400-1600A | 3318.04 | 23 | 1 | 1 |  | na zapytanie | 5050096444412 | P17 | AG | AG | EC002498
EntelliGuard L | L16H6FFI | 444442 | EG-L1 zestawy zacisków przyłączeniowych Front con. Fix 4P 400-1600A | 4948.94 | 23 | 1 | 1 |  | na zapytanie | 5050096444429 | P17 | AG | AG | EC002498
EntelliGuard L | L16H6RVI | 444443 | EG-L1 zestawy zacisków przyłączeniowych Rear con. Vert. Fix 4P 400-1600A | 4049.14 | 23 | 1 | 1 |  | na zapytanie | 5050096444436 | P17 | AG | AG | EC002498
EntelliGuard L | L25H4FFI | 444444 | EG-L1 zestawy zacisków przyłączeniowych Front con. Fix 3p 2500A | 5567.56 | 23 | 1 | 1 |  | na zapytanie | 5050096444443 | P17 | AG | AG | EC002498
EntelliGuard L | L25H4RVI | 444445 | EG-L1 zestawy zacisków przyłączeniowych Rear con. Vert. Fix 3p 2500A | 3486.76 | 23 | 1 | 1 |  | na zapytanie | 5050096444450 | P17 | AG | AG | EC002498
EntelliGuard L | L25H6FFI | 444446 | EG-L1 zestawy zacisków przyłączeniowych Front con. Vert. Fix 4P 2500A | 7423.42 | 23 | 1 | 1 |  | na zapytanie | 5050096444467 | P17 | AG | AG | EC002498
EntelliGuard L | L25H6RVI | 444447 | EG-L1 zestawy zacisków przyłączeniowych Rear con. Vert. Fix 4P 2500A | 5736.28 | 23 | 1 | 1 |  | na zapytanie | 5050096444474 | P17 | AG | AG | EC002498
EntelliGuard L | L13NCLS | 444405 | EG-L1 zaciski szczękowe podstawy 1P na prady 400-1250A (część zapasowa) | 787.33 | 23 | 1 | 1 |  | na zapytanie | 5050096444054 | P17 | AG | AG | EC000228
EntelliGuard L | L16NCLS | 444406 | EG-L1 zaciski szczękowe podstawy 1P na prady 1600A (część zapasowa) | 843.57 | 23 | 1 | 1 |  | na zapytanie | 5050096444061 | P17 | AG | AG | EC000228
EntelliGuard L | L25NCHT | 444407 | EG-L1 komora łukowa 1P, gabaryt 1, (część zapasowa) | 562.38 | 23 | 1 | 1 |  | na zapytanie | 5050096444078 | P17 | AG | AG | EC000228
EntelliGuard L | L25NCLS | 444408 | EG-L1 zaciski szczękowe podstawy 1P na prady 2000-2500A (część zapasowa) | 843.57 | 23 | 1 | 1 |  | na zapytanie | 5050096444085 | P17 | AG | AG | EC000228
EntelliGuard L | L40DCLS | 444409 | EG-L2 zaciski szczękowe podstawy 1P na prady 2000-4000A (część zapasowa) | 1102.26 | 23 | 1 | 1 |  | na zapytanie | 5050096444092 | P17 | AG | AG | EC000228
EntelliGuard L | L40DARC | 444410 | EG-L2 styk opalny stały dla gabarytu 2, komplet na 1P, (cześć zapasowa) | 731.09 | 23 | 1 | 1 |  | na zapytanie | 5050096444108 | P17 | AG | AG | EC000228
EntelliGuard L | L40DCHT | 444411 | EG-L2 komora łukowa 1P, gabaryt 2, (część zapasowa) | 618.62 | 23 | 1 | 1 |  | na zapytanie | 5050096444115 | P17 | AG | AG | EC000228
EntelliGuard L | LRHN | 444412 | EG-L korba do podstawy wyłącznika (zapasowa) | 224.95 | 23 | 1 | 1 |  | na zapytanie | 5050096444122 | P17 | AG | AG | EC000228
EntelliGuard L | LFAL1 | 444413 | EG-L1 obudowa czołowa wyłącznika 3/4P, gabaryt 1 (konieczny nr seryjny wyłącznika) | 1405.95 | 23 | 1 | 1 |  | na zapytanie | 5050096444139 | P17 | AG | AG | EC000228
EntelliGuard L | LFAL2 | 444414 | EG-L2 obudowa czołowa wyłącznika 3/4P, gabaryt 2 (konieczny nr seryjny wyłącznika) | 1687.14 | 23 | 1 | 1 |  | na zapytanie | 5050096444146 | P17 | AG | AG | EC000228
EntelliGuard L | LSDT | 444415 | EG-L listyw zaciskowe obw. pomocniczych dla wył. stacjonarnych / wysuwnych, 32 zaciski | 787.33 | 23 | 1 | 1 |  | na zapytanie | 5050096444153 | P17 | AG | AG | EC000228
EntelliGuard L | LI2FAD | 444221 | EG-L układ blokady 2 wyłączników 'A-D' stacjonarnych, 1 na wyłącznik montaż fabryczny | 2924.38 | 23 | 1 | 1 |  | na zapytanie | 5050096442210 | P17 | AG | AG | EC002498
EntelliGuard L | LI2WAD | 444222 | EG-L układ blokady 2 wyłączników 'A-D' wysuwnych, 1 na wyłącznik montaż fabryczny | 3486.76 | 23 | 1 | 1 |  | na zapytanie | 5050096442227 | P17 | AG | AG | EC002498
EntelliGuard L | LI3FB | 444223 | EG-L układ blokady 3 wyłączników 'B' stacjonarnych, 1 na wyłącznik montaż fabryczny | 3374.28 | 23 | 1 | 1 |  | na zapytanie | 5050096442234 | P17 | AG | AG | EC002498
EntelliGuard L | LI3WB | 444224 | EG-L układ blokady 3 wyłączników 'B' wysuwnych, 1 na wyłącznik montaż fabryczny | 3486.76 | 23 | 1 | 1 |  | na zapytanie | 5050096442241 | P17 | AG | AG | EC002498
EntelliGuard L | LI3FC | 444225 | EG-L układ blokady 3 wyłączników 'C' stacjonarnych, 1 na wyłącznik montaż fabryczny | 3374.28 | 23 | 1 | 1 |  | na zapytanie | 5050096442258 | P17 | AG | AG | EC002498
EntelliGuard L | LI3WC | 444226 | EG-L układ blokady 3 wyłączników 'C' wysuwnych, 1 na wyłącznik montaż fabryczny | 3599.23 | 23 | 1 | 1 |  | na zapytanie | 5050096442265 | P17 | AG | AG | EC002498
EntelliGuard L | LI3FDT | 444227 | EG-L układ blokady 3 wyłączników 'D' stacjonarnych, 1 na wyłącznik montaż fabryczny | 3711.71 | 23 | 1 | 1 |  | na zapytanie | 5050096442272 | P17 | AG | AG | EC002498
EntelliGuard L | LI3WDT | 444228 | EG-L układ blokady 3 wyłączników 'D' wysuwnych, 1 na wyłącznik montaż fabryczny | 3936.66 | 23 | 1 | 1 |  | na zapytanie | 5050096442289 | P17 | AG | AG | EC002498
EntelliGuard L | LDPRF | 444200 | EG-L kołnierz drzwi dla wersji stacjonarnej (część zamienna) | 314.93 | 23 | 1 | 1 |  | na zapytanie | 5050096442005 | P17 | AG | AG | EC000228
EntelliGuard L | LCPS1 | 444230 | EG-L styki sygnalizacji położenia w podstawie 1NO/1NC, montaż fabryczny | 427.41 | 23 | 1 | 1 |  | na zapytanie | 5050096442302 | P17 | AG | AG | EC000041
EntelliGuard L | LCPS1R | 444231 | EG-L styki sygnalizacji położenia w podstawie 1NO/1NC, montaż przez serwis | 641.11 | 23 | 1 | 1 |  | na zapytanie | 5050096442319 | P17 | AG | AG | EC000228
EntelliGuard L | LCPS2 | 444232 | EG-L styki sygnalizacji położenia w podstawie 2NO/2NC, montaż fabryczny | 618.62 | 23 | 1 | 1 |  | na zapytanie | 5050096442326 | P17 | AG | AG | EC000041
EntelliGuard L | LCPS2R | 444233 | EG-L styki sygnalizacji położenia w podstawie 2NO/2NC, montaż przez serwis | 927.93 | 23 | 1 | 1 |  | na zapytanie | 5050096442333 | P17 | AG | AG | EC000228
EntelliGuard L | LM01024DR | 444195 | EG-L1 napęd silnikowy 24- 30V DC, montaż przez serwis | 3796.07 | 23 | 1 | 1 |  | na zapytanie |  | P17 | AG | AG | EC000228
EntelliGuard L | LM01110DR | 444196 | EG-L1 napęd silnikowy 110-130V DC, montaż przez serwis | 3796.07 | 23 | 1 | 1 |  | na zapytanie |  | P17 | AG | AG | EC000228
EntelliGuard L | LM01220DR | 444197 | EG-L1 napęd silnikowy 220V DC, montaż przez serwis | 3289.92 | 23 | 1 | 1 |  | na zapytanie | 5050096441978 | P17 | AG | AG | EC000228
EntelliGuard L | LM01120AR | 444198 | EG-L1 napęd silnikowy 110-130V AC, montaż przez serwis | 3796.07 | 23 | 1 | 1 |  | na zapytanie |  | P17 | AG | AG | EC000228
EntelliGuard L | LM01240AR | 444199 | EG-L1 napęd silnikowy 220-240V AC, montaż przez serwis | 3289.92 | 23 | 1 | 1 |  | na zapytanie | 5050096441992 | P17 | AG | AG | EC000228
EntelliGuard L | LAS3R | 444208 | EG-L styki pomocnicze 3NO+3NC, montaż przez serwis | 843.57 | 23 | 1 | 1 |  | na zapytanie |  | P17 | AG | AG | EC000228
EntelliGuard L | LAS4R | 444209 | EG-L styki pomocnicze 4NO+4NC, montaż przez serwis | 1265.36 | 23 | 1 | 1 |  | na zapytanie |  | P17 | AG | AG | EC000228
EntelliGuard L | L25DARC | 444404 | EG-L1 styk opalny stały dla gabarytu 1, komplet na 1P, (cześć zapasowa) | 562.38 | 23 | 1 | 1 |  | na zapytanie | 5050096444047 | P17 | AG | AG | EC000228
EntelliGuard L | L1CTC1 | 444450 | EG-L1 górna osłona izolacyjna kasety, dla wersji 3P, gabarty 1 | 337.43 | 23 | 1 | 1 |  | na zapytanie | 5050096444504 | P17 | AG | AG | EC002498
EntelliGuard L | L1CTC3 | 444451 | EG-L1 górna osłona izolacyjna kasety, dla wersji 4P, gabarty 1 | 393.67 | 23 | 1 | 1 |  | na zapytanie | 5050096444511 | P17 | AG | AG | EC002498
EntelliGuard L | L2CTC1 | 444452 | EG-L2 górna osłona izolacyjna kasety, dla wersji 3P, gabarty 2 | 337.43 | 23 | 1 | 1 |  | na zapytanie | 5050096444528 | P17 | AG | AG | EC002498
EntelliGuard L | L2CTC3 | 444453 | EG-L2 górna osłona izolacyjna kasety, dla wersji 4P, gabarty 2 | 393.67 | 23 | 1 | 1 |  | na zapytanie | 5050096444535 | P17 | AG | AG | EC002498
EntelliGuard T | GT04R1 | 444500 | EG-T wyłącznik 400A, 50kA, 3P, część wysuwna, gabarty 0 (bez wyz. nadprądowego) | 12484.84 | 23 | 1 | 1 |  | na zapytanie | 5050096445006 | P18 | AG | AG | EC000228
EntelliGuard T | GT07R1 | 444501 | EG-T wyłącznik 630A, 50kA, 3P, część wysuwna, gabarty 0 (bez wyz. nadprądowego) | 12484.84 | 23 | 1 | 1 |  | na zapytanie | 5050096445013 | P18 | AG | AG | EC000228
EntelliGuard T | GT08R1 | 444502 | EG-T wyłącznik 800A, 50kA, 3P, część wysuwna, gabarty 0 (bez wyz. nadprądowego) | 12484.84 | 23 | 1 | 1 |  | na zapytanie | 5050096445020 | P18 | AG | AG | EC000228
EntelliGuard T | GT10R1 | 444503 | EG-T wyłącznik 1000A, 50kA, 3P, część wysuwna, gabarty 0 (bez wyz. nadprądowego) | 12484.84 | 23 | 1 | 1 |  | na zapytanie | 5050096445037 | P18 | AG | AG | EC000228
EntelliGuard T | GT13R1 | 444504 | EG-T wyłącznik 1250A, 50kA, 3P, część wysuwna, gabarty 0 (bez wyz. nadprądowego) | 12484.84 | 23 | 1 | 1 |  | na zapytanie | 5050096445044 | P18 | AG | AG | EC000228
EntelliGuard T | GT16R1 | 444505 | EG-T wyłącznik 1600A, 50kA, 3P, część wysuwna, gabarty 0 (bez wyz. nadprądowego) | 12878.5 | 23 | 1 | 1 |  | na zapytanie | 5050096445051 | P18 | AG | AG | EC000228
EntelliGuard T | GT04K1 | 444506 | EG-T wyłącznik 400A, 65kA, 3P, część wysuwna, gabarty 0 (bez wyz. nadprądowego) | 13047.22 | 23 | 1 | 1 |  | na zapytanie | 5050096445068 | P18 | AG | AG | EC000228
EntelliGuard T | GT07K1 | 444507 | EG-T wyłącznik 630A, 65kA, 3P, część wysuwna, gabarty 0 (bez wyz. nadprądowego) | 13047.22 | 23 | 1 | 1 |  | na zapytanie | 5050096445075 | P18 | AG | AG | EC000228
EntelliGuard T | GT08K1 | 444508 | EG-T wyłącznik 800A, 65kA, 3P, część wysuwna, gabarty 0 (bez wyz. nadprądowego) | 13047.22 | 23 | 1 | 1 |  | na zapytanie | 5050096445082 | P18 | AG | AG | EC000228
EntelliGuard T | GT10K1 | 444509 | EG-T wyłącznik 1000A, 65kA, 3P, część wysuwna, gabarty 0 (bez wyz. nadprądowego) | 13047.22 | 23 | 1 | 1 |  | na zapytanie | 5050096445099 | P18 | AG | AG | EC000228
EntelliGuard T | GT13K1 | 444510 | EG-T wyłącznik 1250A, 65kA, 3P, część wysuwna, gabarty 0 (bez wyz. nadprądowego) | 13047.22 | 23 | 1 | 1 |  | na zapytanie | 5050096445105 | P18 | AG | AG | EC000228
EntelliGuard T | GT16K1 | 444511 | EG-T wyłącznik 1600A, 65kA, 3P, część wysuwna, gabarty 0 (bez wyz. nadprądowego) | 13609.6 | 23 | 1 | 1 |  | na zapytanie | 5050096445112 | P18 | AG | AG | EC000228
EntelliGuard T | GT04R3 | 444520 | EG-T wyłącznik 400A, 50kA, 4P, część wysuwna, gabarty 0 (bez wyz. nadprądowego) | 16365.26 | 23 | 1 | 1 |  | na zapytanie | 5050096445204 | P18 | AG | AG | EC000228
EntelliGuard T | GT07R3 | 444521 | EG-T wyłącznik 630A, 50kA, 4P, część wysuwna, gabarty 0 (bez wyz. nadprądowego) | 16365.26 | 23 | 1 | 1 |  | na zapytanie | 5050096445211 | P18 | AG | AG | EC000228
EntelliGuard T | GT08R3 | 444522 | EG-T wyłącznik 800A, 50kA, 4P, część wysuwna, gabarty 0 (bez wyz. nadprądowego) | 16365.26 | 23 | 1 | 1 |  | na zapytanie | 5050096445228 | P18 | AG | AG | EC000228
EntelliGuard T | GT10R3 | 444523 | EG-T wyłącznik 1000A, 50kA, 4P, część wysuwna, gabarty 0 (bez wyz. nadprądowego) | 16365.26 | 23 | 1 | 1 |  | na zapytanie | 5050096445235 | P18 | AG | AG | EC000228
EntelliGuard T | GT13R3 | 444524 | EG-T wyłącznik 1250A, 50kA, 4P, część wysuwna, gabarty 0 (bez wyz. nadprądowego) | 16365.26 | 23 | 1 | 1 |  | na zapytanie | 5050096445242 | P18 | AG | AG | EC000228
EntelliGuard T | GT16R3 | 444525 | EG-T wyłącznik 1600A, 50kA, 4P, część wysuwna, gabarty 0 (bez wyz. nadprądowego) | 16758.92 | 23 | 1 | 1 |  | na zapytanie | 5050096445259 | P18 | AG | AG | EC000228
EntelliGuard T | GT04K3 | 444526 | EG-T wyłącznik 400A, 65kA, 4P, część wysuwna, gabarty 0 (bez wyz. nadprądowego) | 17096.35 | 23 | 1 | 1 |  | na zapytanie | 5050096445266 | P18 | AG | AG | EC000228
EntelliGuard T | GT07K3 | 444527 | EG-T wyłącznik 630A, 65kA, 4P, część wysuwna, gabarty 0 (bez wyz. nadprądowego) | 17096.35 | 23 | 1 | 1 |  | na zapytanie | 5050096445273 | P18 | AG | AG | EC000228
EntelliGuard T | GT08K3 | 444528 | EG-T wyłącznik 800A, 65kA, 4P, część wysuwna, gabarty 0 (bez wyz. nadprądowego) | 17096.35 | 23 | 1 | 1 |  | na zapytanie | 5050096445280 | P18 | AG | AG | EC000228
EntelliGuard T | GT10K3 | 444529 | EG-T wyłącznik 1000A, 65kA, 4P, część wysuwna, gabarty 0 (bez wyz. nadprądowego) | 17096.35 | 23 | 1 | 1 |  | na zapytanie | 5050096445297 | P18 | AG | AG | EC000228
EntelliGuard T | GT13K3 | 444530 | EG-T wyłącznik 1250A, 65kA, 4P, część wysuwna, gabarty 0 (bez wyz. nadprądowego) | 17096.35 | 23 | 1 | 1 |  | na zapytanie | 5050096445303 | P18 | AG | AG | EC000228
EntelliGuard T | GT16K3 | 444531 | EG-T wyłącznik 1600A, 65kA, 4P, część wysuwna, gabarty 0 (bez wyz. nadprądowego) | 17433.78 | 23 | 1 | 1 |  | na zapytanie | 5050096445310 | P18 | AG | AG | EC000228
EntelliGuard T | GT04R4 | 444542 | EG-T wyłącznik 400A, 50kA, 3P, stacjonarny, gabarty 0 (bez wyz. nadprądowego) | 12366.74 | 23 | 1 | 1 |  | na zapytanie | 5050096445426 | P18 | AG | AG | EC000228
EntelliGuard T | GT07R4 | 444543 | EG-T wyłącznik 630A, 50kA, 3P, stacjonarny, gabarty 0 (bez wyz. nadprądowego) | 12366.74 | 23 | 1 | 1 |  | na zapytanie | 5050096445433 | P18 | AG | AG | EC000228
EntelliGuard T | GT08R4 | 444544 | EG-T wyłącznik 800A, 50kA, 3P, stacjonarny, gabarty 0 (bez wyz. nadprądowego) | 12366.74 | 23 | 1 | 1 |  | na zapytanie | 5050096445440 | P18 | AG | AG | EC000228
EntelliGuard T | GT10R4 | 444545 | EG-T wyłącznik 1000A, 50kA, 3P, stacjonarny, gabarty 0 (bez wyz. nadprądowego) | 12366.74 | 23 | 1 | 1 |  | na zapytanie | 5050096445457 | P18 | AG | AG | EC000228
EntelliGuard T | GT13R4 | 444546 | EG-T wyłącznik 1250A, 50kA, 3P, stacjonarny, gabarty 0 (bez wyz. nadprądowego) | 12366.74 | 23 | 1 | 1 |  | na zapytanie | 5050096445464 | P18 | AG | AG | EC000228
EntelliGuard T | GT16R4 | 444547 | EG-T wyłącznik 1600A, 50kA, 3P, stacjonarny, gabarty 0 (bez wyz. nadprądowego) | 12653.55 | 23 | 1 | 1 |  | na zapytanie | 5050096445471 | P18 | AG | AG | EC000228
EntelliGuard T | GT04K4 | 444548 | EG-T wyłącznik 400A, 65kA, 3P, stacjonarny, gabarty 0 (bez wyz. nadprądowego) | 12934.74 | 23 | 1 | 1 |  | na zapytanie | 5050096445488 | P18 | AG | AG | EC000228
EntelliGuard T | GT07K4 | 444549 | EG-T wyłącznik 630A, 65kA, 3P, stacjonarny, gabarty 0 (bez wyz. nadprądowego) | 12934.74 | 23 | 1 | 1 |  | na zapytanie | 5050096445495 | P18 | AG | AG | EC000228
EntelliGuard T | GT08K4 | 444550 | EG-T wyłącznik 800A, 65kA, 3P, stacjonarny, gabarty 0 (bez wyz. nadprądowego) | 12934.74 | 23 | 1 | 1 |  | na zapytanie | 5050096445501 | P18 | AG | AG | EC000228
EntelliGuard T | GT10K4 | 444551 | EG-T wyłącznik 1000A, 65kA, 3P, stacjonarny, gabarty 0 (bez wyz. nadprądowego) | 12934.74 | 23 | 1 | 1 |  | na zapytanie | 5050096445518 | P18 | AG | AG | EC000228
EntelliGuard T | GT13K4 | 444552 | EG-T wyłącznik 1250A, 65kA, 3P, stacjonarny, gabarty 0 (bez wyz. nadprądowego) | 12934.74 | 23 | 1 | 1 |  | na zapytanie | 5050096445525 | P18 | AG | AG | EC000228
EntelliGuard T | GT16K4 | 444553 | EG-T wyłącznik 1600A, 65kA, 3P, stacjonarny, gabarty 0 (bez wyz. nadprądowego) | 13384.64 | 23 | 1 | 1 |  | na zapytanie | 5050096445532 | P18 | AG | AG | EC000228
EntelliGuard T | GT04R6 | 444563 | EG-T wyłącznik 400A, 50kA, 4P, stacjonarny, gabarty 0 (bez wyz. nadprądowego) | 15690.4 | 23 | 1 | 1 |  | na zapytanie | 5050096445631 | P18 | AG | AG | EC000228
EntelliGuard T | GT07R6 | 444564 | EG-T wyłącznik 630A, 50kA, 4P, stacjonarny, gabarty 0 (bez wyz. nadprądowego) | 15690.4 | 23 | 1 | 1 |  | na zapytanie | 5050096445648 | P18 | AG | AG | EC000228
EntelliGuard T | GT08R6 | 444565 | EG-T wyłącznik 800A, 50kA, 4P, stacjonarny, gabarty 0 (bez wyz. nadprądowego) | 15690.4 | 23 | 1 | 1 |  | na zapytanie | 5050096445655 | P18 | AG | AG | EC000228
EntelliGuard T | GT10R6 | 444566 | EG-T wyłącznik 1000A, 50kA, 4P, stacjonarny, gabarty 0 (bez wyz. nadprądowego) | 15690.4 | 23 | 1 | 1 |  | na zapytanie | 5050096445662 | P18 | AG | AG | EC000228
EntelliGuard T | GT13R6 | 444567 | EG-T wyłącznik 1250A, 50kA, 4P, stacjonarny, gabarty 0 (bez wyz. nadprądowego) | 15690.4 | 23 | 1 | 1 |  | na zapytanie | 5050096445679 | P18 | AG | AG | EC000228
EntelliGuard T | GT16R6 | 444568 | EG-T wyłącznik 1600A, 50kA, 4P, stacjonarny, gabarty 0 (bez wyz. nadprądowego) | 15859.12 | 23 | 1 | 1 |  | na zapytanie | 5050096445686 | P18 | AG | AG | EC000228
EntelliGuard T | GT04K6 | 444569 | EG-T wyłącznik 400A, 65kA, 4P, stacjonarny, gabarty 0 (bez wyz. nadprądowego) | 16061.57 | 23 | 1 | 1 |  | na zapytanie | 5050096445693 | P18 | AG | AG | EC000228
EntelliGuard T | GT07K6 | 444570 | EG-T wyłącznik 630A, 65kA, 4P, stacjonarny, gabarty 0 (bez wyz. nadprądowego) | 16061.57 | 23 | 1 | 1 |  | na zapytanie | 5050096445709 | P18 | AG | AG | EC000228
EntelliGuard T | GT08K6 | 444571 | EG-T wyłącznik 800A, 65kA, 4P, stacjonarny, gabarty 0 (bez wyz. nadprądowego) | 16061.57 | 23 | 1 | 1 |  | na zapytanie | 5050096445716 | P18 | AG | AG | EC000228
EntelliGuard T | GT10K6 | 444572 | EG-T wyłącznik 1000A, 65kA, 4P, stacjonarny, gabarty 0 (bez wyz. nadprądowego) | 16061.57 | 23 | 1 | 1 |  | na zapytanie | 5050096445723 | P18 | AG | AG | EC000228
EntelliGuard T | GT13K6 | 444573 | EG-T wyłącznik 1250A, 65kA, 4P, stacjonarny, gabarty 0 (bez wyz. nadprądowego) | 16061.57 | 23 | 1 | 1 |  | na zapytanie | 5050096445730 | P18 | AG | AG | EC000228
EntelliGuard T | GT16K6 | 444574 | EG-T wyłącznik 1600A,65kA, 4P, stacjonarny, gabarty 0 (bez wyz. nadprądowego) | 16646.45 | 23 | 1 | 1 |  | na zapytanie | 5050096445747 | P18 | AG | AG | EC000228
EntelliGuard T | G704R1 | 444585 | EG-T rozłącznik 400A, 42kA, 3P, część wysuwna, gabaryt 0 | 10966.41 | 23 | 1 | 1 |  | na zapytanie | 5050096445853 | P18 | AG | AG | EC000216
EntelliGuard T | G707R1 | 444586 | EG-T rozłącznik 630A, 42kA, 3P, część wysuwna, gabaryt 0 | 10966.41 | 23 | 1 | 1 |  | na zapytanie | 5050096445860 | P18 | AG | AG | EC000216
EntelliGuard T | G708R1 | 444587 | EG-T rozłącznik 800A, 42kA, 3P, część wysuwna, gabaryt 0 | 10966.41 | 23 | 1 | 1 |  | na zapytanie | 5050096445877 | P18 | AG | AG | EC000216
EntelliGuard T | G710R1 | 444588 | EG-T rozłącznik 1000A, 42kA, 3P, część wysuwna, gabaryt 0 | 11022.65 | 23 | 1 | 1 |  | na zapytanie | 5050096445884 | P18 | AG | AG | EC000216
EntelliGuard T | G713R1 | 444589 | EG-T rozłącznik 1250A, 42kA, 3P, część wysuwna, gabaryt 0 | 11078.89 | 23 | 1 | 1 |  | na zapytanie | 5050096445891 | P18 | AG | AG | EC000216
EntelliGuard T | G716R1 | 444590 | EG-T rozłącznik 1600A, 42kA, 3P, część wysuwna, gabaryt 0 | 11135.12 | 23 | 1 | 1 |  | na zapytanie | 5050096445907 | P18 | AG | AG | EC000216
EntelliGuard T | G704R3 | 444600 | EG-T rozłącznik 400A, 42kA, 4P, część wysuwna, gabaryt 0 | 14059.5 | 23 | 1 | 1 |  | na zapytanie | 5050096446003 | P18 | AG | AG | EC000216
EntelliGuard T | G707R3 | 444601 | EG-T rozłącznik 630A, 42kA, 4P, część wysuwna, gabaryt 0 | 14059.5 | 23 | 1 | 1 |  | na zapytanie | 5050096446010 | P18 | AG | AG | EC000216
EntelliGuard T | G708R3 | 444602 | EG-T rozłącznik 800A, 42kA, 4P, część wysuwna, gabaryt 0 | 14059.5 | 23 | 1 | 1 |  | na zapytanie | 5050096446027 | P18 | AG | AG | EC000216
EntelliGuard T | G710R3 | 444603 | EG-T rozłącznik 1000A, 42kA, 4P, część wysuwna, gabaryt 0 | 14115.74 | 23 | 1 | 1 |  | na zapytanie | 5050096446034 | P18 | AG | AG | EC000216
EntelliGuard T | G713R3 | 444604 | EG-T rozłącznik 1250A, 42kA, 4P, część wysuwna, gabaryt 0 | 14171.98 | 23 | 1 | 1 |  | na zapytanie | 5050096446041 | P18 | AG | AG | EC000216
EntelliGuard T | G716R3 | 444605 | EG-T rozłącznik 1600A, 42kA, 4P, część wysuwna, gabaryt 0 | 14228.21 | 23 | 1 | 1 |  | na zapytanie | 5050096446058 | P18 | AG | AG | EC000216
EntelliGuard T | G704R4 | 444616 | EG-T rozłącznik 400A, 42kA, 3P, stacjonarny, gabaryt 0 | 10404.03 | 23 | 1 | 1 |  | na zapytanie | 5050096446164 | P18 | AG | AG | EC000216
EntelliGuard T | G707R4 | 444617 | EG-T rozłącznik 630A, 42kA, 3P, stacjonarny, gabaryt 0 | 10404.03 | 23 | 1 | 1 |  | na zapytanie | 5050096446171 | P18 | AG | AG | EC000216
EntelliGuard T | G708R4 | 444618 | EG-T rozłącznik 800A, 42kA, 3P, stacjonarny, gabaryt 0 | 10404.03 | 23 | 1 | 1 |  | na zapytanie | 5050096446188 | P18 | AG | AG | EC000216
EntelliGuard T | G710R4 | 444619 | EG-T rozłącznik 1000A, 42kA, 3P, stacjonarny, gabaryt 0 | 10460.27 | 23 | 1 | 1 |  | na zapytanie | 5050096446195 | P18 | AG | AG | EC000216
EntelliGuard T | G713R4 | 444620 | EG-T rozłącznik 1250A, 42kA, 3P, stacjonarny, gabaryt 0 | 10572.74 | 23 | 1 | 1 |  | na zapytanie | 5050096446201 | P18 | AG | AG | EC000216
EntelliGuard T | G716R4 | 444621 | EG-T rozłącznik 1600A, 42kA, 3P, stacjonarny, gabaryt 0 | 10685.22 | 23 | 1 | 1 |  | na zapytanie | 5050096446218 | P18 | AG | AG | EC000216
EntelliGuard T | G704R6 | 444632 | EG-T rozłącznik 400A, 42kA, 4P, stacjonarny, gabaryt 0 | 12822.26 | 23 | 1 | 1 |  | na zapytanie | 5050096446324 | P18 | AG | AG | EC000216
EntelliGuard T | G707R6 | 444633 | EG-T rozłącznik 630A, 42kA, 4P, stacjonarny, gabaryt 0 | 12822.26 | 23 | 1 | 1 |  | na zapytanie | 5050096446331 | P18 | AG | AG | EC000216
EntelliGuard T | G708R6 | 444634 | EG-T rozłącznik 800A, 42kA, 4P, stacjonarny, gabaryt 0 | 12822.26 | 23 | 1 | 1 |  | na zapytanie | 5050096446348 | P18 | AG | AG | EC000216
EntelliGuard T | G710R6 | 444635 | EG-T rozłącznik 1000A, 42kA, 4P, stacjonarny, gabaryt 0 | 12934.74 | 23 | 1 | 1 |  | na zapytanie | 5050096446355 | P18 | AG | AG | EC000216
EntelliGuard T | G713R6 | 444636 | EG-T rozłącznik 1250A, 42kA, 4P, stacjonarny, gabaryt 0 | 13047.22 | 23 | 1 | 1 |  | na zapytanie | 5050096446362 | P18 | AG | AG | EC000216
EntelliGuard T | G716R6 | 444637 | EG-T rozłącznik 1600A, 42kA, 4P, stacjonarny, gabaryt 0 | 13272.17 | 23 | 1 | 1 |  | na zapytanie | 5050096446379 | P18 | AG | AG | EC000216
EntelliGuard T | GT16K2FM | 444690 | EG-T R/K kaseta 3P, 400-1600A, Front, montaż fabryczny | 7817.08 | 23 | 1 | 1 |  | na zapytanie | 5050096446904 | P18 | AG | AG | EC002043
EntelliGuard T | GT16K2UM | 444691 | EG-T R/K kaseta 3P, 400-1600A, Uniwersalne, montaż fabryczny | 5623.8 | 23 | 1 | 1 |  | na zapytanie | 5050096446911 | P18 | AG | AG | EC002043
EntelliGuard T | GT16K2HM | 444692 | EG-T R/K kaseta 3P, 400-1600A, Poziome, montaż fabryczny | 5398.85 | 23 | 1 | 1 |  | na zapytanie | 5050096446928 | P18 | AG | AG | EC002043
EntelliGuard T | GT16K5FM | 444693 | EG-T R/K kaseta 4P, 400-1600A, Front, montaż fabryczny | 9223.03 | 23 | 1 | 1 |  | na zapytanie | 5050096446935 | P18 | AG | AG | EC002043
EntelliGuard T | GT16K5UM | 444694 | EG-T R/K kaseta 4P, 400-1600A, Uniwersalne, montaż fabryczny | 6692.32 | 23 | 1 | 1 |  | na zapytanie | 5050096446942 | P18 | AG | AG | EC002043
EntelliGuard T | GT16K5HM | 444695 | EG-T R/K kaseta 4P, 400-1600A, Poziome, montaż fabryczny | 6354.89 | 23 | 1 | 1 |  | na zapytanie | 5050096446959 | P18 | AG | AG | EC002043
EntelliGuard T | GT16K2FR | 444700 | EG-T R/K kaseta 3P, 400-1600A, Front, montaż przez serwis | 9380.5 | 23 | 1 | 1 |  | na zapytanie | 5050096447000 | P18 | AG | AG | EC002043
EntelliGuard T | GT16K2UR | 444701 | EG-T R/K kaseta 3P, 400-1600A, Uniwersalne, montaż przez serwis | 6748.56 | 23 | 1 | 1 |  | na zapytanie | 5050096447017 | P18 | AG | AG | EC002043
EntelliGuard T | GT16K2HR | 444702 | EG-T R/K kaseta 3P, 400-1600A, Poziome, montaż przez serwis | 6478.62 | 23 | 1 | 1 |  | na zapytanie | 5050096447024 | P18 | AG | AG | EC002043
EntelliGuard T | GT16K5FR | 444703 | EG-T R/K kaseta 4P, 400-1600A, Front, montaż przez serwis | 11067.64 | 23 | 1 | 1 |  | na zapytanie | 5050096447031 | P18 | AG | AG | EC002043
EntelliGuard T | GT16K5UR | 444704 | EG-T R/K kaseta 4P, 400-1600A, Uniwersalne, montaż przez serwis | 8030.79 | 23 | 1 | 1 |  | na zapytanie | 5050096447048 | P18 | AG | AG | EC002043
EntelliGuard T | GT16K5HR | 444705 | EG-T R/K kaseta 4P, 400-1600A, Poziome, montaż przez serwis | 7625.87 | 23 | 1 | 1 |  | na zapytanie | 5050096447055 | P18 | AG | AG | EC002043
EntelliGuard T | GMT0024D | 444630 | EG-T napęd silnikowy 24- 30V DC, montaż fabryczny | 2586.95 | 23 | 1 | 1 |  | na zapytanie | 5050096446300 | P19 | AG | AG | EC001030
EntelliGuard T | GMT0048D | 444631 | EG-T napęd silnikowy 48V DC, montaż fabryczny | 2586.95 | 23 | 1 | 1 |  | na zapytanie | 5050096446317 | P19 | AG | AG | EC001030
EntelliGuard T | GMT0060D | 444248 | EG-T napęd silnikowy 60V DC, montaż fabryczny | 2586.95 | 23 | 1 | 1 |  | na zapytanie | 5050096442487 | P19 | AG | AG | EC001030
EntelliGuard T | GMT0110D | 444249 | EG-T napęd silnikowy 110-130V DC, montaż fabryczny | 2586.95 | 23 | 1 | 1 |  | na zapytanie | 5050096442494 | P19 | AG | AG | EC001030
EntelliGuard T | GMT0220D | 444251 | EG-T napęd silnikowy 220V DC, montaż fabryczny | 2586.95 | 23 | 1 | 1 |  | na zapytanie | 5050096442517 | P19 | AG | AG | EC001030
EntelliGuard T | GMT0250D | 444252 | EG-T napęd silnikowy 250V DC, montaż fabryczny | 2586.95 | 23 | 1 | 1 |  | na zapytanie | 5050096442524 | P19 | AG | AG | EC001030
EntelliGuard T | GMT0048A | 444247 | EG-T napęd silnikowy 48V AC, montaż fabryczny | 2586.95 | 23 | 1 | 1 |  | na zapytanie | 5050096442470 | P19 | AG | AG | EC001030
EntelliGuard T | GMT0120A | 444250 | EG-T napęd silnikowy 110-130V AC, montaż fabryczny | 2586.95 | 23 | 1 | 1 |  | na zapytanie | 5050096442500 | P19 | AG | AG | EC001030
EntelliGuard T | GMT0240A | 444638 | EG-T napęd silnikowy 220-240V AC, montaż fabryczny | 2586.95 | 23 | 1 | 1 |  | na zapytanie | 5050096446386 | P19 | AG | AG | EC001030
EntelliGuard T | GMT0400A | 444639 | EG-T napęd silnikowy 380-415V AC, montaż fabryczny | 2586.95 | 23 | 1 | 1 |  | na zapytanie | 5050096446393 | P19 | AG | AG | EC001030
EntelliGuard T | GMT0440A | 444640 | EG-T napęd silnikowy 440V AC, montaż fabryczny | 2586.95 | 23 | 1 | 1 |  | na zapytanie | 5050096446409 | P19 | AG | AG | EC001030
EntelliGuard T | GMT0024DR | 444641 | EG-T napęd silnikowy 24- 30V DC, montaż przez serwis | 3880.42 | 23 | 1 | 1 |  | na zapytanie | 5050096446416 | P19 | AG | AG | EC000228
EntelliGuard T | GMT0048DR | 444642 | EG-T napęd silnikowy 48V DC, montaż przez serwis | 3880.42 | 23 | 1 | 1 |  | na zapytanie | 5050096446423 | P19 | AG | AG | EC000228
EntelliGuard T | GMT0060DR | 444643 | EG-T napęd silnikowy 60V DC, montaż przez serwis | 3880.42 | 23 | 1 | 1 |  | na zapytanie | 5050096446430 | P19 | AG | AG | EC000228
EntelliGuard T | GMT0110DR | 444644 | EG-T napęd silnikowy 110-130V DC, montaż przez serwis | 3880.42 | 23 | 1 | 1 |  | na zapytanie | 5050096446447 | P19 | AG | AG | EC000228
EntelliGuard T | GMT0220DR | 444645 | EG-T napęd silnikowy 220V DC, montaż przez serwis | 3880.42 | 23 | 1 | 1 |  | na zapytanie | 5050096446454 | P19 | AG | AG | EC000228
EntelliGuard T | GMT0250DR | 444646 | EG-T napęd silnikowy 250V DC, montaż przez serwis | 3880.42 | 23 | 1 | 1 |  | na zapytanie | 5050096446461 | P19 | AG | AG | EC000228
EntelliGuard T | GMT0048AR | 444647 | EG-T napęd silnikowy 48V AC, montaż przez serwis | 3880.42 | 23 | 1 | 1 |  | na zapytanie | 5050096446478 | P19 | AG | AG | EC000228
EntelliGuard T | GMT0120AR | 444648 | EG-T napęd silnikowy 110-130V AC, montaż przez serwis | 3880.42 | 23 | 1 | 1 |  | na zapytanie | 5050096446485 | P19 | AG | AG | EC000228
EntelliGuard T | GMT0240AR | 444649 | EG-T napęd silnikowy 220-240V AC, montaż przez serwis | 3880.42 | 23 | 1 | 1 |  | na zapytanie | 5050096446492 | P19 | AG | AG | EC000228
EntelliGuard T | GMT0400AR | 444650 | EG-T napęd silnikowy 380-415V AC, montaż przez serwis | 3880.42 | 23 | 1 | 1 |  | na zapytanie | 5050096446508 | P19 | AG | AG | EC000228
EntelliGuard T | GMT0440AR | 444651 | EG-T napęd silnikowy 440V AC, montaż przez serwis | 3880.42 | 23 | 1 | 1 |  | na zapytanie | 5050096446515 | P19 | AG | AG | EC000228
EntelliGuard T | GTAS3 | 444655 | EG-T styki pomocnicze 3NO+3NC, montaż fabryczny (standard) | 1.12 | 23 | 1 | 1 |  | na zapytanie | 5050096446553 | P19 | AG | AG | EC000228
EntelliGuard T | GTAS4 | 444656 | EG-T styki pomocnicze 4NO+4NC, montaż fabryczny | 786.21 | 23 | 1 | 1 |  | na zapytanie | 5050096446560 | P19 | AG | AG | EC000041
EntelliGuard T | GTAS3R | 444658 | EG-T styki pomocnicze 3NO+3NC, montaż przez serwis | 669.23 | 23 | 1 | 1 |  | na zapytanie | 5050096446584 | P19 | AG | AG | EC000228
EntelliGuard T | GTAS4R | 444659 | EG-T styki pomocnicze 4NO+4NC, montaż przez serwis | 943.68 | 23 | 1 | 1 |  | na zapytanie | 5050096446591 | P19 | AG | AG | EC000228
EntelliGuard T | GTBAT1 | 444660 | EG-T łącznik alarmowy wyzwolenia (obciążalny) 1CO, montaż fabryczny | 449.9 | 23 | 1 | 1 |  | na zapytanie | 5050096446607 | P19 | AG | AG | EC000041
EntelliGuard T | GTBATS1 | 444661 | EG-T łącznik alarmowy wyzwolenia (sygnałowy) 1CO, montaż fabryczny | 376.79 | 23 | 1 | 1 |  | na zapytanie | 5050096446614 | P19 | AG | AG | EC000041
EntelliGuard T | GTBAT1R | 444672 | EG-T łącznik alarmowy wyzwolenia (obciążalny) 1CO, montaż przez serwis | 539.88 | 23 | 1 | 1 |  | na zapytanie | 5050096446720 | P19 | AG | AG | EC000228
EntelliGuard T | GTCPS1 | 444790 | EG-T styki sygnalizacji położenia w podstawie 1CO dla każdej pozycji (obciążalne), montaż fabryczny | 635.49 | 23 | 1 | 1 |  | na zapytanie | 5050096447901 | P19 | AG | AG | EC000041
EntelliGuard T | GTCPS2 | 444792 | EG-T styki sygnalizacji położenia w podstawie 2CO dla każdej pozycji (obciążalne), montaż fabryczny | 853.69 | 23 | 1 | 1 |  | na zapytanie | 5050096447925 | P19 | AG | AG | EC000041
EntelliGuard T | GTCPS1R | 444791 | EG-T styki sygnalizacji położenia w podstawie 1CO dla każdej pozycji (obciążalne), montaż przez serwis | 731.09 | 23 | 1 | 1 |  | na zapytanie | 5050096447918 | P19 | AG | AG | EC000228
EntelliGuard T | GTCPS2R | 444793 | EG-T styki sygnalizacji położenia w podstawie 2CO dla każdej pozycji (obciążalne), montaż przez serwis | 984.17 | 23 | 1 | 1 |  | na zapytanie | 5050096447932 | P19 | AG | AG | EC000228
EntelliGuard T | GTCPSA | 444794 | EG-T styki położenia w podstawie: obciążalne 1CO + sygnałowe 1CO, montaż fabryczny | 1287.85 | 23 | 1 | 1 |  | na zapytanie | 5050096447949 | P19 | AG | AG | EC000041
EntelliGuard T | GTCPSAR | 444795 | EG-T styki położenia w podstawie: obciążalne 1CO + sygnałowe 1CO, montaż przez serwis | 1518.43 | 23 | 1 | 1 |  | na zapytanie | 5050096447956 | P19 | AG | AG | EC000228
EntelliGuard T | GT16H4FFI | 444625 | EG-T zestawy zacisków przyłączeniowych Front con. Fix 3p 400-1600A | 14610.63 | 23 | 1 | 1 |  | na zapytanie | 5050096446256 | P19 | AG | AG | EC002498
EntelliGuard T | GT16H4RVI | 444626 | EG-T zestawy zacisków przyłączeniowych Rear con. Vert. Fix 3p 400-1600A | 3430.52 | 23 | 1 | 1 |  | na zapytanie | 5050096446263 | P19 | AG | AG | EC002498
EntelliGuard T | GT16H6FFI | 444627 | EG-T zestawy zacisków przyłączeniowych Front con. Fix 4P 400-1600A | 16815.16 | 23 | 1 | 1 |  | na zapytanie | 5050096446270 | P19 | AG | AG | EC002498
EntelliGuard T | GT16H6RVI | 444628 | EG-T zestawy zacisków przyłączeniowych Rear con. Vert. Fix 4P 400-1600A | 4160.49 | 23 | 1 | 1 |  | na zapytanie | 5050096446287 | P19 | AG | AG | EC002498
EntelliGuard T | GT16KCLS | 444800 | EG-T zaciski szczękowe podstawy 1P na prady 400-1600A (część zapasowa) | 787.33 | 23 | 1 | 1 |  | na zapytanie | 5050096448007 | P19 | AG | AG | EC000228
EntelliGuard T | GT16KCHT | 444801 | EG-T komora łukowa 1P, (część zapasowa) | 562.38 | 23 | 1 | 1 |  | na zapytanie | 5050096448014 | P19 | AG | AG | EC000228
EntelliGuard T | GT16KARC | 444802 | EG-T styk opalny stały dla gabarytu 1, komplet na 1P, (cześć zapasowa) | 506.14 | 23 | 1 | 1 |  | na zapytanie | 5050096448021 | P19 | AG | AG | EC000228
EntelliGuard T | GTFAL | 444804 | EG-T obudowa czołowa wyłącznika 3/4P (konieczny nr seryjny wyłącznika) | 753.59 | 23 | 1 | 1 |  | na zapytanie | 5050096448045 | P19 | AG | AG | EC000228
EntelliGuard T | GT16N2SSL | 444253 | EG-T osłony izolacyjne dla podstaw 3P, zestaw z blokadą | 956.05 | 23 | 1 | 1 |  | na zapytanie | 5050096442531 | P19 | AG | AG | EC000228
EntelliGuard T | GT16N5SSL | 444254 | EG-T osłony izolacyjne dla podstaw 4P, zestaw z blokadą | 1068.52 | 23 | 1 | 1 |  | na zapytanie | 5050096442548 | P19 | AG | AG | EC000228
EntelliGuard T | GTJP | 444255 | EG-T separatory faz (zestaw 9 szt) | 1450.94 | 23 | 1 | 1 |  | na zapytanie | 5050096442555 | P19 | AG | AG | EC002035
EntelliGuard T | GTLHD | 444256 | EG-T blokada drzwi z lewej strony | 224.95 | 23 | 1 | 1 |  | na zapytanie | 5050096442562 | P19 | AG | AG | EC002498
EntelliGuard T | GTRHD | 444257 | EG-T blokada drzwi z prawej strony | 224.95 | 23 | 1 | 1 |  | na zapytanie | 5050096442579 | P19 | AG | AG | EC002498
EntelliGuard T | GTSDFTR | 444258 | EG-T listwa zaciskowa typ A do wył. stacjonarnego, 1 zestaw 39 zaciskowy | 1404.83 | 23 | 1 | 1 |  | na zapytanie | 5050096442586 | P19 | AG | AG | EC000228
EntelliGuard T | GTSDWTR | 444259 | EG-T listwa zaciskowa typ B do wył. wysuwnego, 1 zestaw 39 zaciskowy | 1404.83 | 23 | 1 | 1 |  | na zapytanie | 5050096442593 | P19 | AG | AG | EC000228
EntelliGuard T | GTHDTUF | 444710 | EG-T listwa zaciskowa typ C do wył. stacjonarnego i wysuwnego, 1 zestaw 16 zaciskowy | 2193.28 | 23 | 1 | 1 |  | na zapytanie | 5050096447109 | P19 | AG | AG | EC000228
EntelliGuard T | GTBPRO | 444665 | EG-T mechanizm blokujący Profalux, instalacja w wyłączniku (wkładka zamka oddzielnie), montaż fabryczny | 438.66 | 23 | 1 | 1 |  | na zapytanie | 5050096446652 | P19 | AG | AG | EC002498
EntelliGuard T | GTBRON | 444666 | EG-T mechanizm blokujący Ronis, instalacja w wyłączniku (wkładka zamka oddzielnie), montaż fabryczny | 427.41 | 23 | 1 | 1 |  | na zapytanie | 5050096446669 | P19 | AG | AG | EC002498
EntelliGuard T | GTPBD | 444667 | EG-T element blokady (na kłódkę) przycisków wyłącznika | 320.56 | 23 | 1 | 1 |  | na zapytanie | 5050096446676 | P19 | AG | AG | EC000228
EntelliGuard T | GTCPRO | 444668 | EG-T mechanizm blokujący Profalux, instalacja w kasecie (wkładka zamka oddzielnie), montaż fabryczny | 213.7 | 23 | 1 | 1 |  | na zapytanie | 5050096446683 | P19 | AG | AG | EC002498
EntelliGuard T | GTCRON | 444669 | EG-T mechanizm blokujący Ronis, instalacja w kasecie (wkładka zamka oddzielnie), montaż fabryczny | 213.7 | 23 | 1 | 1 |  | na zapytanie | 5050096446690 | P19 | AG | AG | EC002498
EntelliGuard T | GTCRONSV1 | 444670 | EG-T mechanizm blokujący Ronis do przesłon izolacyjnych, montaż fabryczny | 843.57 | 23 | 1 | 1 |  | na zapytanie | 5050096446706 | P19 | AG | AG | EC000228
EntelliGuard T | GTCPONSV1 | 444671 | EG-T mechanizm blokujący Profalux do przesłon izolacyjnych, montaż fabryczny | 843.57 | 23 | 1 | 1 |  | na zapytanie | 5050096446713 | P19 | AG | AG | EC000228
EntelliGuard T | GTREPM | 444674 | EG-T blokada wsunięcia niewłaściwego wyłącznika w podstawę | 337.43 | 23 | 1 | 1 |  | na zapytanie | 5050096446744 | P19 | AG | AG | EC000228
EntelliGuard T | GTI2FAD | 444675 | EG-T układ blokady 2 wyłączników 'A-D' stacjonarnych, 1 na wyłącznik montaż fabryczny | 3363.03 | 23 | 1 | 1 |  | na zapytanie | 5050096446751 | P19 | AG | AG | EC002498
EntelliGuard T | GTI2WAD | 444676 | EG-T układ blokady 2 wyłączników 'A-D' wysuwnych, 1 na wyłącznik montaż fabryczny | 3486.76 | 23 | 1 | 1 |  | na zapytanie | 5050096446768 | P19 | AG | AG | EC002498
EntelliGuard T | GTI3FB | 444677 | EG-T układ blokady 3 wyłączników 'B' stacjonarnych, 1 na wyłącznik montaż fabryczny | 3374.28 | 23 | 1 | 1 |  | na zapytanie | 5050096446775 | P19 | AG | AG | EC002498
EntelliGuard T | GTI3WB | 444678 | EG-T układ blokady 3 wyłączników 'B' wysuwnych, 1 na wyłącznik montaż fabryczny | 3486.76 | 23 | 1 | 1 |  | na zapytanie | 5050096446782 | P19 | AG | AG | EC002498
EntelliGuard T | GTI3FC | 444679 | EG-T układ blokady 3 wyłączników 'C' stacjonarnych, 1 na wyłącznik montaż fabryczny | 3374.28 | 23 | 1 | 1 |  | na zapytanie | 5050096446799 | P19 | AG | AG | EC002498
EntelliGuard T | GTI3WC | 444680 | EG-T układ blokady 3 wyłączników 'C' wysuwnych, 1 na wyłącznik montaż fabryczny | 3599.23 | 23 | 1 | 1 |  | na zapytanie | 5050096446805 | P19 | AG | AG | EC002498
EntelliGuard T | GTI3FDT | 444681 | EG-T układ blokady 3 wyłączników 'D' stacjonarnych, 1 na wyłącznik montaż fabryczny | 3711.71 | 23 | 1 | 1 |  | na zapytanie | 5050096446812 | P19 | AG | AG | EC002498
EntelliGuard T | GTI3WDT | 444682 | EG-T układ blokady 3 wyłączników 'D' wysuwnych, 1 na wyłącznik montaż fabryczny | 3936.66 | 23 | 1 | 1 |  | na zapytanie | 5050096446829 | P19 | AG | AG | EC002498
EntelliGuard T | GTPRF | 444805 | EG-T kołnierz drzwi dla wersji stacjonarnej (część zamienna) | 213.7 | 23 | 1 | 1 |  | na zapytanie | 5050096448052 | P19 | AG | AG | EC000228
EntelliGuard T | GTPRW | 444806 | EG-T kołnierz drzwi dla wersji wysuwnej (część zamienna) | 309.31 | 23 | 1 | 1 |  | na zapytanie | 5050096448069 | P19 | AG | AG | EC000228
EntelliGuard G | GG04S1 | 407017 | EG-G wyłącznik 400A, Icu/Icw 50kA, 3P, część wysuwna, gabaryt 1 (bez wyz. nadprądowego) | 14340.69 | 23 | 1 | 1 |  | na zapytanie | 5050096070178 | M65 | AG | AG | EC000228
EntelliGuard G | GG07S1 | 407046 | EG-G wyłącznik 630A, Icu/Icw 50kA, 3P, część wysuwna, gabaryt 1 (bez wyz. nadprądowego) | 14340.69 | 23 | 1 | 1 |  | na zapytanie | 5050096070468 | M65 | AG | AG | EC000228
EntelliGuard G | GG08S1 | 407076 | EG-G wyłącznik 800A, Icu/Icw 50kA, 3P, część wysuwna, gabaryt 1 (bez wyz. nadprądowego) | 14340.69 | 23 | 1 | 1 |  | na zapytanie | 5050096070765 | M65 | AG | AG | EC000228
EntelliGuard G | GG10S1 | 407106 | EG-G wyłącznik 1000A, Icu/Icw 50kA, 3P, część wysuwna, gabaryt 1 (bez wyz. nadprądowego) | 14340.69 | 23 | 1 | 1 |  | na zapytanie | 5050096071069 | M65 | AG | AG | EC000228
EntelliGuard G | GG13S1 | 407136 | EG-G wyłącznik 1250A, Icu/Icw 50kA, 3P, część wysuwna, gabaryt 1 (bez wyz. nadprądowego) | 14340.69 | 23 | 1 | 1 |  | na zapytanie | 5050096071366 | M65 | AG | AG | EC000228
EntelliGuard G | GG16S1 | 407166 | EG-G wyłącznik 1600A, Icu/Icw 50kA, 3P, część wysuwna, gabaryt 1 (bez wyz. nadprądowego) | 15015.55 | 23 | 1 | 1 |  | na zapytanie | 5050096071663 | M65 | AG | AG | EC000228
EntelliGuard G | GG20S1 | 407206 | EG-G wyłącznik 2000A, Icu/Icw 50kA, 3P, część wysuwna, gabaryt 1 (bez wyz. nadprądowego) | 17827.45 | 23 | 1 | 1 |  | na zapytanie | 5050096072066 | M65 | AG | AG | EC000228
EntelliGuard G | GG04N1 | 407013 | EG-G wyłącznik 400A, Icu/Icw 65kA, 3P, część wysuwna, gabaryt 1 (bez wyz. nadprądowego) | 16410.25 | 23 | 1 | 1 |  | na zapytanie | 5050096070130 | M65 | AG | AG | EC000228
EntelliGuard G | GG07N1 | 407042 | EG-G wyłącznik 630A, Icu/Icw 65kA, 3P, część wysuwna, gabaryt 1 (bez wyz. nadprądowego) | 16410.25 | 23 | 1 | 1 |  | na zapytanie | 5050096070420 | M65 | AG | AG | EC000228
EntelliGuard G | GG08N1 | 407072 | EG-G wyłącznik 800A, Icu/Icw 65kA, 3P, część wysuwna, gabaryt 1 (bez wyz. nadprądowego) | 16410.25 | 23 | 1 | 1 |  | na zapytanie | 5050096070727 | M65 | AG | AG | EC000228
EntelliGuard G | GG10N1 | 407102 | EG-G wyłącznik 1000A, Icu/Icw 65kA, 3P, część wysuwna, gabaryt 1 (bez wyz. nadprądowego) | 16410.25 | 23 | 1 | 1 |  | na zapytanie | 5050096071021 | M65 | AG | AG | EC000228
EntelliGuard G | GG13N1 | 407132 | EG-G wyłącznik 1250A, Icu/Icw 65kA, 3P, część wysuwna, gabaryt 1 (bez wyz. nadprądowego) | 16410.25 | 23 | 1 | 1 |  | na zapytanie | 5050096071328 | M65 | AG | AG | EC000228
EntelliGuard G | GG16N1 | 407162 | EG-G wyłącznik 1600A, Icu/Icw 65kA, 3P, część wysuwna, gabaryt 1 (bez wyz. nadprądowego) | 17152.59 | 23 | 1 | 1 |  | na zapytanie | 5050096071625 | M65 | AG | AG | EC000228
EntelliGuard G | GG20N1 | 407202 | EG-G wyłącznik 2000A, Icu/Icw 65kA, 3P, część wysuwna, gabaryt 1 (bez wyz. nadprądowego) | 18558.54 | 23 | 1 | 1 |  | na zapytanie | 5050096072028 | M65 | AG | AG | EC000228
EntelliGuard G | GG25N1 | 407238 | EG-G wyłącznik 2500A, Icu/Icw 65kA, 3P, część wysuwna, gabaryt 2 (bez wyz. nadprądowego) | 25869.48 | 23 | 1 | 1 |  | na zapytanie | 5050096072387 | M66 | AG | AG | EC000228
EntelliGuard G | GG32N1 | 407264 | EG-G wyłącznik 3200A, Icu/Icw 65kA, 3P, część wysuwna, gabaryt 2 (bez wyz. nadprądowego) | 29806.14 | 23 | 1 | 1 |  | na zapytanie | 5050096072646 | M66 | AG | AG | EC000228
EntelliGuard G | GG40N1 | 407290 | EG-G wyłącznik 4000A, Icu/Icw 65kA, 3P, część wysuwna, gabaryt 2 (bez wyz. nadprądowego) | 43179.54 | 23 | 1 | 1 |  | na zapytanie | 5050096072905 | M66 | AG | AG | EC000228
EntelliGuard G | GG04H1 | 407005 | EG-G wyłącznik 400A, Icu/Icw 85/65kA, 3P, część wysuwna, gabaryt 1 (bez wyz. nadprądowego) | 17939.92 | 23 | 1 | 1 |  | na zapytanie | 5050096070055 | M65 | AG | AG | EC000228
EntelliGuard G | GG07H1 | 407034 | EG-G wyłącznik 630A, Icu/Icw 85/65kA, 3P, część wysuwna, gabaryt 1 (bez wyz. nadprądowego) | 17939.92 | 23 | 1 | 1 |  | na zapytanie | 5050096070345 | M65 | AG | AG | EC000228
EntelliGuard G | GG08H1 | 407064 | EG-G wyłącznik 800A, Icu/Icw 85/65kA, 3P, część wysuwna, gabaryt 1 (bez wyz. nadprądowego) | 17939.92 | 23 | 1 | 1 |  | na zapytanie | 5050096070642 | M65 | AG | AG | EC000228
EntelliGuard G | GG10H1 | 407094 | EG-G wyłącznik 1000A, Icu/Icw 85/65kA, 3P, część wysuwna, gabaryt 1 (bez wyz. nadprądowego) | 17939.92 | 23 | 1 | 1 |  | na zapytanie | 5050096070949 | M65 | AG | AG | EC000228
EntelliGuard G | GG13H1 | 407124 | EG-G wyłącznik 1250A, Icu/Icw 85/65kA, 3P, część wysuwna, gabaryt 1 (bez wyz. nadprądowego) | 17939.92 | 23 | 1 | 1 |  | na zapytanie | 5050096071243 | M65 | AG | AG | EC000228
EntelliGuard G | GG16H1 | 407154 | EG-G wyłącznik 1600A, Icu/Icw 85/65kA, 3P, część wysuwna, gabaryt 1 (bez wyz. nadprądowego) | 18322.34 | 23 | 1 | 1 |  | na zapytanie | 5050096071540 | M65 | AG | AG | EC000228
EntelliGuard G | GG20H1 | 407194 | EG-G wyłącznik 2000A, Icu/Icw 85/65kA, 3P, część wysuwna, gabaryt 1 (bez wyz. nadprądowego) | 18952.21 | 23 | 1 | 1 |  | na zapytanie | 5050096071946 | M65 | AG | AG | EC000228
EntelliGuard G | GG04E1 | 407001 | EG-G wyłącznik 400A, Icu/Icw 85kA, 3P, część wysuwna, gabaryt 2 (bez wyz. nadprądowego) | 25250.86 | 23 | 1 | 1 |  | na zapytanie | 5050096070017 | M66 | AG | AG | EC000228
EntelliGuard G | GG07E1 | 407030 | EG-G wyłącznik 630A, Icu/Icw 85kA, 3P, część wysuwna, gabaryt 2 (bez wyz. nadprądowego) | 25250.86 | 23 | 1 | 1 |  | na zapytanie | 5050096070307 | M66 | AG | AG | EC000228
EntelliGuard G | GG08E1 | 407060 | EG-G wyłącznik 800A, Icu/Icw 85kA, 3P, część wysuwna, gabaryt 2 (bez wyz. nadprądowego) | 25250.86 | 23 | 1 | 1 |  | na zapytanie | 5050096070604 | M66 | AG | AG | EC000228
EntelliGuard G | GG10E1 | 407090 | EG-G wyłącznik 1000A, Icu/Icw 85kA, 3P, część wysuwna, gabaryt 2 (bez wyz. nadprądowego) | 25250.86 | 23 | 1 | 1 |  | na zapytanie | 5050096070901 | M66 | AG | AG | EC000228
EntelliGuard G | GG13E1 | 407120 | EG-G wyłącznik 1250A, Icu/Icw 85kA, 3P, część wysuwna, gabaryt 2 (bez wyz. nadprądowego) | 25250.86 | 23 | 1 | 1 |  | na zapytanie | 5050096071205 | M66 | AG | AG | EC000228
EntelliGuard G | GG16E1 | 407150 | EG-G wyłącznik 1600A, Icu/Icw 85kA, 3P, część wysuwna, gabaryt 2 (bez wyz. nadprądowego) | 26206.91 | 23 | 1 | 1 |  | na zapytanie | 5050096071502 | M66 | AG | AG | EC000228
EntelliGuard G | GG20E1 | 407190 | EG-G wyłącznik 2000A, Icu/Icw 85kA, 3P, część wysuwna, gabaryt 2 (bez wyz. nadprądowego) | 26881.76 | 23 | 1 | 1 |  | na zapytanie | 5050096071908 | M66 | AG | AG | EC000228
EntelliGuard G | GG25H1 | 407230 | EG-G wyłącznik 2500A, Icu/Icw 85kA, 3P, część wysuwna, gabaryt 2 (bez wyz. nadprądowego) | 27556.62 | 23 | 1 | 1 |  | na zapytanie | 5050096072301 | M66 | AG | AG | EC000228
EntelliGuard G | GG32H1 | 407242 | EG-G wyłącznik 3200A, Icu/Icw 85kA, 3P, część wysuwna, gabaryt 2 (bez wyz. nadprądowego) | 30694.7 | 23 | 1 | 1 |  | na zapytanie | 5050096072424 | M66 | AG | AG | EC000228
EntelliGuard G | GG40H1 | 407278 | EG-G wyłącznik 4000A, Icu/Icw 85kA, 3P, część wysuwna, gabaryt 2 (bez wyz. nadprądowego) | 43640.69 | 23 | 1 | 1 |  | na zapytanie | 5050096072783 | M66 | AG | AG | EC000228
EntelliGuard G | GG04M1 | 407009 | EG-G wyłącznik 400A, Icu/Icw 100/85kA, 3P, część wysuwna, gabaryt 2 (bez wyz. nadprądowego) | 25419.58 | 23 | 1 | 1 |  | na zapytanie | 5050096070093 | M66 | AG | AG | EC000228
EntelliGuard G | GG07M1 | 407038 | EG-G wyłącznik 630A, Icu/Icw 100/85kA, 3P, część wysuwna, gabaryt 2 (bez wyz. nadprądowego) | 25419.58 | 23 | 1 | 1 |  | na zapytanie | 5050096070383 | M66 | AG | AG | EC000228
EntelliGuard G | GG08M1 | 407068 | EG-G wyłącznik 800A, Icu/Icw 100/85kA, 3P, część wysuwna, gabaryt 2 (bez wyz. nadprądowego) | 25419.58 | 23 | 1 | 1 |  | na zapytanie | 5050096070680 | M66 | AG | AG | EC000228
EntelliGuard G | GG10M1 | 407098 | EG-G wyłącznik 1000A, Icu/Icw 100/85kA, 3P, część wysuwna, gabaryt 2 (bez wyz. nadprądowego) | 25419.58 | 23 | 1 | 1 |  | na zapytanie | 5050096070987 | M66 | AG | AG | EC000228
EntelliGuard G | GG13M1 | 407128 | EG-G wyłącznik 1250A, Icu/Icw 100/85kA, 3P, część wysuwna, gabaryt 2 (bez wyz. nadprądowego) | 25419.58 | 23 | 1 | 1 |  | na zapytanie | 5050096071281 | M66 | AG | AG | EC000228
EntelliGuard G | GG16M1 | 407158 | EG-G wyłącznik 1600A, Icu/Icw 100/85kA, 3P, część wysuwna, gabaryt 2 (bez wyz. nadprądowego) | 26375.62 | 23 | 1 | 1 |  | na zapytanie | 5050096071588 | M66 | AG | AG | EC000228
EntelliGuard G | GG20M1 | 407198 | EG-G wyłącznik 2000A, Icu/Icw 100/85kA, 3P, część wysuwna, gabaryt 2 (bez wyz. nadprądowego) | 27275.43 | 23 | 1 | 1 |  | na zapytanie | 5050096071984 | M66 | AG | AG | EC000228
EntelliGuard G | GG25M1 | 407234 | EG-G wyłącznik 2500A, Icu/Icw 100/85kA, 3P, część wysuwna, gabaryt 2 (bez wyz. nadprądowego) | 28062.76 | 23 | 1 | 1 |  | na zapytanie | 5050096072349 | M66 | AG | AG | EC000228
EntelliGuard G | GG32M1 | 407260 | EG-G wyłącznik 3200A, Icu/Icw 100/85kA, 3P, część wysuwna, gabaryt 2 (bez wyz. nadprądowego) | 31988.17 | 23 | 1 | 1 |  | na zapytanie | 5050096072608 | M66 | AG | AG | EC000228
EntelliGuard G | GG40M1 | 407286 | EG-G wyłącznik 4000A, Icu/Icw 100/85kA, 3P, część wysuwna, gabaryt 2 (bez wyz. nadprądowego) | 44934.16 | 23 | 1 | 1 |  | na zapytanie | 5050096072868 | M66 | AG | AG | EC000228
EntelliGuard G | GG32G1 | 407250 | EG-G wyłącznik 3200A, Icu/Icw 100kA, 3P, część wysuwna, gabaryt 3 (bez wyz. nadprądowego) | 51626.48 | 23 | 1 | 1 |  | na zapytanie | 5050096072509 | M67 | AG | AG | EC000228
EntelliGuard G | GG40G1 | 407268 | EG-G wyłącznik 4000A, Icu/Icw 100kA, 3P, część wysuwna, gabaryt 3 (bez wyz. nadprądowego) | 56800.38 | 23 | 1 | 1 |  | na zapytanie | 5050096072684 | M67 | AG | AG | EC000228
EntelliGuard G | GG50M1 | 407304 | EG-G wyłącznik 5000A, Icu/Icw 100kA, 3P, część wysuwna, gabaryt 3 (bez wyz. nadprądowego) | 64448.75 | 23 | 1 | 1 |  | na zapytanie | 5050096073049 | M67 | AG | AG | EC000228
EntelliGuard G | GG64M1 | 407324 | EG-G wyłącznik 6300A, Icu/Icw 100kA, 3P, część wysuwna, gabaryt 3 (bez wyz. nadprądowego) | 84469.48 | 23 | 1 | 1 |  | na zapytanie | 5050096073247 | M67 | AG | AG | EC000228
EntelliGuard G | GG32L1 | 407248 | EG-G wyłącznik 3200A, Icu/Icw 150/100kA, 3P, część wysuwna, gabaryt 3 (bez wyz. nadprądowego) | 56181.76 | 23 | 1 | 1 |  | na zapytanie | 5050096072486 | M67 | AG | AG | EC000228
EntelliGuard G | GG40L1 | 407282 | EG-G wyłącznik 4000A, Icu/Icw 150/100kA, 3P, część wysuwna, gabaryt 3 (bez wyz. nadprądowego) | 62705.37 | 23 | 1 | 1 |  | na zapytanie | 5050096072820 | M67 | AG | AG | EC000228
EntelliGuard G | GG50L1 | 407300 | EG-G wyłącznik 5000A, Icu/Icw 150/100kA, 3P, część wysuwna, gabaryt 3 (bez wyz. nadprądowego) | 71984.64 | 23 | 1 | 1 |  | na zapytanie | 5050096073001 | M67 | AG | AG | EC000228
EntelliGuard G | GG64L1 | 407320 | EG-G wyłącznik 6300A, Icu/Icw 150/100kA, 3P, część wysuwna, gabaryt 3 (bez wyz. nadprądowego) | 88619.84 | 23 | 1 | 1 |  | na zapytanie | 5050096073209 | M67 | AG | AG | EC000228
EntelliGuard G | GH32N1 | 407350 | EG-G wyłącznik 3200A, Icu/Icw 65kA, 3P, część wysuwna, gabaryt 2 (bez wyz. nadprądowego) | 41166.22 | 23 | 1 | 1 |  | na zapytanie | 5050096073506 | M66 | AG | AG | EC000228
EntelliGuard G | GH40N1 | 407356 | EG-G wyłącznik 4000A, Icu/Icw 65kA, 3P, część wysuwna, gabaryt 2 (bez wyz. nadprądowego) | 48364.68 | 23 | 1 | 1 |  | na zapytanie | 5050096073568 | M66 | AG | AG | EC000228
EntelliGuard G | GH32H1 | 407346 | EG-G wyłącznik 3200A, Icu/Icw 85kA, 3P, część wysuwna, gabaryt 2 (bez wyz. nadprądowego) | 42009.79 | 23 | 1 | 1 |  | na zapytanie | 5050096073469 | M66 | AG | AG | EC000228
EntelliGuard G | GH40H1 | 407352 | EG-G wyłącznik 4000A, Icu/Icw 85kA, 3P, część wysuwna, gabaryt 2 (bez wyz. nadprądowego) | 48870.82 | 23 | 1 | 1 |  | na zapytanie | 5050096073520 | M66 | AG | AG | EC000228
EntelliGuard G | GH32M1 | 407348 | EG-G wyłącznik 3200A, Icu/Icw 100/85kA, 3P, część wysuwna, gabaryt 2 (bez wyz. nadprądowego) | 42729.63 | 23 | 1 | 1 |  | na zapytanie | 5050096073483 | M66 | AG | AG | EC000228
EntelliGuard G | GH40M1 | 407354 | EG-G wyłącznik 4000A, Icu/Icw 100/85kA, 3P, część wysuwna, gabaryt 2 (bez wyz. nadprądowego) | 50557.96 | 23 | 1 | 1 |  | na zapytanie | 5050096073544 | M66 | AG | AG | EC000228
EntelliGuard G | GG04S4 | 407019 | EG-G wyłącznik 400A, Icu/Icw 50kA, 3P, stacjonarny, gabaryt 1 (bez wyz. nadprądowego) | 13828.92 | 23 | 1 | 1 |  | na zapytanie | 5050096070192 | M65 | AG | AG | EC000228
EntelliGuard G | GG07S4 | 407048 | EG-G wyłącznik 630A, Icu/Icw 50kA, 3P, stacjonarny, gabaryt 1 (bez wyz. nadprądowego) | 13828.92 | 23 | 1 | 1 |  | na zapytanie | 5050096070482 | M65 | AG | AG | EC000228
EntelliGuard G | GG08S4 | 407078 | EG-G wyłącznik 800A, Icu/Icw 50kA, 3P, stacjonarny, gabaryt 1 (bez wyz. nadprądowego) | 13828.92 | 23 | 1 | 1 |  | na zapytanie | 5050096070789 | M65 | AG | AG | EC000228
EntelliGuard G | GG10S4 | 407108 | EG-G wyłącznik 1000A, Icu/Icw 50kA, 3P, stacjonarny, gabaryt 1 (bez wyz. nadprądowego) | 13828.92 | 23 | 1 | 1 |  | na zapytanie | 5050096071083 | M65 | AG | AG | EC000228
EntelliGuard G | GG13S4 | 407138 | EG-G wyłącznik 1250A, Icu/Icw 50kA, 3P, stacjonarny, gabaryt 1 (bez wyz. nadprądowego) | 13828.92 | 23 | 1 | 1 |  | na zapytanie | 5050096071380 | M65 | AG | AG | EC000228
EntelliGuard G | GG16S4 | 407168 | EG-G wyłącznik 1600A, Icu/Icw 50kA, 3P, stacjonarny, gabaryt 1 (bez wyz. nadprądowego) | 14498.16 | 23 | 1 | 1 |  | na zapytanie | 5050096071687 | M65 | AG | AG | EC000228
EntelliGuard G | GG20S4 | 407208 | EG-G wyłącznik 2000A, Icu/Icw 50kA, 3P, stacjonarny, gabaryt 1 (bez wyz. nadprądowego) | 16590.21 | 23 | 1 | 1 |  | na zapytanie | 5050096072080 | M65 | AG | AG | EC000228
EntelliGuard G | GG04N4 | 407015 | EG-G wyłącznik 400A, Icu/Icw 65kA, 3P, stacjonarny, gabaryt 1 (bez wyz. nadprądowego) | 15352.97 | 23 | 1 | 1 |  | na zapytanie | 5050096070154 | M65 | AG | AG | EC000228
EntelliGuard G | GG07N4 | 407044 | EG-G wyłącznik 630A, Icu/Icw 65kA, 3P, stacjonarny, gabaryt 1 (bez wyz. nadprądowego) | 15409.21 | 23 | 1 | 1 |  | na zapytanie | 5050096070444 | M65 | AG | AG | EC000228
EntelliGuard G | GG08N4 | 407074 | EG-G wyłącznik 800A, Icu/Icw 65kA, 3P, stacjonarny, gabaryt 1 (bez wyz. nadprądowego) | 15577.93 | 23 | 1 | 1 |  | na zapytanie | 5050096070741 | M65 | AG | AG | EC000228
EntelliGuard G | GG10N4 | 407104 | EG-G wyłącznik 1000A, Icu/Icw 65kA, 3P, stacjonarny, gabaryt 1 (bez wyz. nadprądowego) | 15634.16 | 23 | 1 | 1 |  | na zapytanie | 5050096071045 | M65 | AG | AG | EC000228
EntelliGuard G | GG13N4 | 407134 | EG-G wyłącznik 1250A, Icu/Icw 65kA, 3P, stacjonarny, gabaryt 1 (bez wyz. nadprądowego) | 15746.64 | 23 | 1 | 1 |  | na zapytanie | 5050096071342 | M65 | AG | AG | EC000228
EntelliGuard G | GG16N4 | 407164 | EG-G wyłącznik 1600A, Icu/Icw 65kA, 3P, stacjonarny, gabaryt 1 (bez wyz. nadprądowego) | 16410.25 | 23 | 1 | 1 |  | na zapytanie | 5050096071649 | M65 | AG | AG | EC000228
EntelliGuard G | GG20N4 | 407204 | EG-G wyłącznik 2000A, Icu/Icw 65kA, 3P, stacjonarny, gabaryt 1 (bez wyz. nadprądowego) | 17433.78 | 23 | 1 | 1 |  | na zapytanie | 5050096072042 | M65 | AG | AG | EC000228
EntelliGuard G | GG25N4 | 407240 | EG-G wyłącznik 2500A, Icu/Icw 65kA, 3P, stacjonarny, gabaryt 2 (bez wyz. nadprądowego) | 24407.29 | 23 | 1 | 1 |  | na zapytanie | 5050096072400 | M66 | AG | AG | EC000228
EntelliGuard G | GG32N4 | 407266 | EG-G wyłącznik 3200A, Icu/Icw 65kA, 3P, stacjonarny, gabaryt 2 (bez wyz. nadprądowego) | 29232.51 | 23 | 1 | 1 |  | na zapytanie | 5050096072660 | M66 | AG | AG | EC000228
EntelliGuard G | GG40N4 | 407292 | EG-G wyłącznik 4000A, Icu/Icw 65kA, 3P, stacjonarny, gabaryt 2 (bez wyz. nadprądowego) | 45946.45 | 23 | 1 | 1 |  | na zapytanie | 5050096072929 | M66 | AG | AG | EC000228
EntelliGuard G | GG04H4 | 407007 | EG-G wyłącznik 400A, Icu/Icw 85/65kA, 3P, stacjonarny, gabaryt 1 (bez wyz. nadprądowego) | 16758.92 | 23 | 1 | 1 |  | na zapytanie | 5050096070079 | M65 | AG | AG | EC000228
EntelliGuard G | GG07H4 | 407036 | EG-G wyłącznik 630A, Icu/Icw 85/65kA, 3P, stacjonarny, gabaryt 1 (bez wyz. nadprądowego) | 16758.92 | 23 | 1 | 1 |  | na zapytanie | 5050096070369 | M65 | AG | AG | EC000228
EntelliGuard G | GG08H4 | 407066 | EG-G wyłącznik 800A, Icu/Icw 85/65kA, 3P, stacjonarny, gabaryt 1 (bez wyz. nadprądowego) | 16758.92 | 23 | 1 | 1 |  | na zapytanie | 5050096070666 | M65 | AG | AG | EC000228
EntelliGuard G | GG10H4 | 407096 | EG-G wyłącznik 1000A, Icu/Icw 85/65kA, 3P, stacjonarny, gabaryt 1 (bez wyz. nadprądowego) | 16758.92 | 23 | 1 | 1 |  | na zapytanie | 5050096070963 | M65 | AG | AG | EC000228
EntelliGuard G | GG13H4 | 407126 | EG-G wyłącznik 1250A, Icu/Icw 85/65kA, 3P, stacjonarny, gabaryt 1 (bez wyz. nadprądowego) | 16758.92 | 23 | 1 | 1 |  | na zapytanie | 5050096071267 | M65 | AG | AG | EC000228
EntelliGuard G | GG16H4 | 407156 | EG-G wyłącznik 1600A, Icu/Icw 85/65kA, 3P, stacjonarny, gabaryt 1 (bez wyz. nadprądowego) | 17085.1 | 23 | 1 | 1 |  | na zapytanie | 5050096071564 | M65 | AG | AG | EC000228
EntelliGuard G | GG20H4 | 407196 | EG-G wyłącznik 2000A, Icu/Icw 85/65kA, 3P, stacjonarny, gabaryt 1 (bez wyz. nadprądowego) | 17720.59 | 23 | 1 | 1 |  | na zapytanie | 5050096071960 | M65 | AG | AG | EC000228
EntelliGuard G | GG04E4 | 407003 | EG-G wyłącznik 400A, Icu/Icw 85kA, 3P, stacjonarny, gabaryt 2 (bez wyz. nadprądowego) | 23051.96 | 23 | 1 | 1 |  | na zapytanie | 5050096070031 | M66 | AG | AG | EC000228
EntelliGuard G | GG07E4 | 407032 | EG-G wyłącznik 630A, Icu/Icw 85kA, 3P, stacjonarny, gabaryt 2 (bez wyz. nadprądowego) | 23051.96 | 23 | 1 | 1 |  | na zapytanie | 5050096070321 | M66 | AG | AG | EC000228
EntelliGuard G | GG08E4 | 407062 | EG-G wyłącznik 800A, Icu/Icw 85kA, 3P, stacjonarny, gabaryt 2 (bez wyz. nadprądowego) | 23051.96 | 23 | 1 | 1 |  | na zapytanie | 5050096070628 | M66 | AG | AG | EC000228
EntelliGuard G | GG10E4 | 407092 | EG-G wyłącznik 1000A, Icu/Icw 85kA, 3P, stacjonarny, gabaryt 2 (bez wyz. nadprądowego) | 23051.96 | 23 | 1 | 1 |  | na zapytanie | 5050096070925 | M66 | AG | AG | EC000228
EntelliGuard G | GG13E4 | 407122 | EG-G wyłącznik 1250A, Icu/Icw 85kA, 3P, stacjonarny, gabaryt 2 (bez wyz. nadprądowego) | 23051.96 | 23 | 1 | 1 |  | na zapytanie | 5050096071229 | M66 | AG | AG | EC000228
EntelliGuard G | GG16E4 | 407152 | EG-G wyłącznik 1600A, Icu/Icw 85kA, 3P, stacjonarny, gabaryt 2 (bez wyz. nadprądowego) | 23957.39 | 23 | 1 | 1 |  | na zapytanie | 5050096071526 | M66 | AG | AG | EC000228
EntelliGuard G | GG20E4 | 407192 | EG-G wyłącznik 2000A, Icu/Icw 85kA, 3P, stacjonarny, gabaryt 2 (bez wyz. nadprądowego) | 24497.27 | 23 | 1 | 1 |  | na zapytanie | 5050096071922 | M66 | AG | AG | EC000228
EntelliGuard G | GG25H4 | 407232 | EG-G wyłącznik 2500A, Icu/Icw 85kA, 3P, stacjonarny, gabaryt 2 (bez wyz. nadprądowego) | 25037.16 | 23 | 1 | 1 |  | na zapytanie | 5050096072325 | M66 | AG | AG | EC000228
EntelliGuard G | GG32H4 | 407244 | EG-G wyłącznik 3200A, Icu/Icw 85kA, 3P, stacjonarny, gabaryt 2 (bez wyz. nadprądowego) | 29468.71 | 23 | 1 | 1 |  | na zapytanie | 5050096072448 | M66 | AG | AG | EC000228
EntelliGuard G | GG40H4 | 407280 | EG-G wyłącznik 4000A, Icu/Icw 85kA, 3P, stacjonarny, gabaryt 2 (bez wyz. nadprądowego) | 47101.57 | 23 | 1 | 1 |  | na zapytanie | 5050096072806 | M66 | AG | AG | EC000228
EntelliGuard G | GG04M4 | 407011 | EG-G wyłącznik 400A, Icu/Icw 100/85kA, 3P, stacjonarny, gabaryt 2 (bez wyz. nadprądowego) | 23282.53 | 23 | 1 | 1 |  | na zapytanie | 5050096070116 | M66 | AG | AG | EC000228
EntelliGuard G | GG07M4 | 407040 | EG-G wyłącznik 630A, Icu/Icw 100/85kA, 3P, stacjonarny, gabaryt 2 (bez wyz. nadprądowego) | 23282.53 | 23 | 1 | 1 |  | na zapytanie | 5050096070406 | M66 | AG | AG | EC000228
EntelliGuard G | GG08M4 | 407070 | EG-G wyłącznik 800A, Icu/Icw 100/85kA, 3P, stacjonarny, gabaryt 2 (bez wyz. nadprądowego) | 23282.53 | 23 | 1 | 1 |  | na zapytanie | 5050096070703 | M66 | AG | AG | EC000228
EntelliGuard G | GG10M4 | 407100 | EG-G wyłącznik 1000A, Icu/Icw 100/85kA, 3P, stacjonarny, gabaryt 2 (bez wyz. nadprądowego) | 23282.53 | 23 | 1 | 1 |  | na zapytanie | 5050096071007 | M66 | AG | AG | EC000228
EntelliGuard G | GG13M4 | 407130 | EG-G wyłącznik 1250A, Icu/Icw 100/85kA, 3P, stacjonarny, gabaryt 2 (bez wyz. nadprądowego) | 23282.53 | 23 | 1 | 1 |  | na zapytanie | 5050096071304 | M66 | AG | AG | EC000228
EntelliGuard G | GG16M4 | 407160 | EG-G wyłącznik 1600A, Icu/Icw 100/85kA, 3P, stacjonarny, gabaryt 2 (bez wyz. nadprądowego) | 24030.5 | 23 | 1 | 1 |  | na zapytanie | 5050096071601 | M66 | AG | AG | EC000228
EntelliGuard G | GG20M4 | 407200 | EG-G wyłącznik 2000A, Icu/Icw 100/85kA, 3P, stacjonarny, gabaryt 2 (bez wyz. nadprądowego) | 24857.2 | 23 | 1 | 1 |  | na zapytanie | 5050096072004 | M66 | AG | AG | EC000228
EntelliGuard G | GG25M4 | 407236 | EG-G wyłącznik 2500A, Icu/Icw 100/85kA, 3P, stacjonarny, gabaryt 2 (bez wyz. nadprądowego) | 25577.04 | 23 | 1 | 1 |  | na zapytanie | 5050096072363 | M66 | AG | AG | EC000228
EntelliGuard G | GG32M4 | 407262 | EG-G wyłącznik 3200A, Icu/Icw 100/85kA, 3P, stacjonarny, gabaryt 2 (bez wyz. nadprądowego) | 31431.42 | 23 | 1 | 1 |  | na zapytanie | 5050096072622 | M66 | AG | AG | EC000228
EntelliGuard G | GG40M4 | 407288 | EG-G wyłącznik 4000A, Icu/Icw 100/85kA, 3P, stacjonarny, gabaryt 2 (bez wyz. nadprądowego) | 48589.63 | 23 | 1 | 1 |  | na zapytanie | 5050096072882 | M66 | AG | AG | EC000228
EntelliGuard G | GG32G4 | 407252 | EG-G wyłącznik 3200A, Icu/Icw 100kA, 3P, stacjonarny, gabaryt 3 (bez wyz. nadprądowego) | 43882.51 | 23 | 1 | 1 |  | na zapytanie | 5050096072523 | M67 | AG | AG | EC000228
EntelliGuard G | GG40G4 | 407270 | EG-G wyłącznik 4000A, Icu/Icw 100kA, 3P, stacjonarny, gabaryt 3 (bez wyz. nadprądowego) | 48280.32 | 23 | 1 | 1 |  | na zapytanie | 5050096072707 | M67 | AG | AG | EC000228
EntelliGuard G | GG50M4 | 407306 | EG-G wyłącznik 5000A, Icu/Icw 100kA, 3P, stacjonarny, gabaryt 3 (bez wyz. nadprądowego) | 54781.44 | 23 | 1 | 1 |  | na zapytanie | 5050096073063 | M67 | AG | AG | EC000228
EntelliGuard G | GG64M4 | 407326 | EG-G wyłącznik 6300A, Icu/Icw 100kA, 3P, stacjonarny, gabaryt 3 (bez wyz. nadprądowego) | 80256.13 | 23 | 1 | 1 |  | na zapytanie | 5050096073261 | M67 | AG | AG | EC000228
EntelliGuard G | GG32L4 | 407254 | EG-G wyłącznik 3200A, Icu/Icw 150/100kA, 3P, stacjonarny, gabaryt 3 (bez wyz. nadprądowego) | 47755.06 | 23 | 1 | 1 |  | na zapytanie | 5050096072547 | M67 | AG | AG | EC000228
EntelliGuard G | GG40L4 | 407284 | EG-G wyłącznik 4000A, Icu/Icw 150/100kA, 3P, stacjonarny, gabaryt 3 (bez wyz. nadprądowego) | 53300.13 | 23 | 1 | 1 |  | na zapytanie | 5050096072844 | M67 | AG | AG | EC000228
EntelliGuard G | GG50L4 | 407302 | EG-G wyłącznik 5000A, Icu/Icw 150/100kA, 3P, stacjonarny, gabaryt 3 (bez wyz. nadprądowego) | 61186.94 | 23 | 1 | 1 |  | na zapytanie | 5050096073025 | M67 | AG | AG | EC000228
EntelliGuard G | GG64L4 | 407322 | EG-G wyłącznik 6300A, Icu/Icw 150/100kA, 3P, stacjonarny, gabaryt 3 (bez wyz. nadprądowego) | 84615.69 | 23 | 1 | 1 |  | na zapytanie | 5050096073223 | M67 | AG | AG | EC000228
EntelliGuard G | GJ04S1 | 407378 | EG-G rozłącznik 400A, Icu/Icw 50kA, 3P, część wysuwna, gabaryt 1 | 13193.43 | 23 | 1 | 1 |  | na zapytanie | 5050096073780 | M65 | AG | AG | EC000216
EntelliGuard G | GJ07S1 | 407398 | EG-G rozłącznik 630A, Icu/Icw 50kA, 3P, część wysuwna, gabaryt 1 | 13193.43 | 23 | 1 | 1 |  | na zapytanie | 5050096073988 | M65 | AG | AG | EC000216
EntelliGuard G | GJ08S1 | 407418 | EG-G rozłącznik 800A, Icu/Icw 50kA, 3P, część wysuwna, gabaryt 1 | 13193.43 | 23 | 1 | 1 |  | na zapytanie | 5050096074183 | M65 | AG | AG | EC000216
EntelliGuard G | GJ10S1 | 407438 | EG-G rozłącznik 1000A, Icu/Icw 50kA, 3P, część wysuwna, gabaryt 1 | 13193.43 | 23 | 1 | 1 |  | na zapytanie | 5050096074381 | M65 | AG | AG | EC000216
EntelliGuard G | GJ13S1 | 407458 | EG-G rozłącznik 1250A, Icu/Icw 50kA, 3P, część wysuwna, gabaryt 1 | 13193.43 | 23 | 1 | 1 |  | na zapytanie | 5050096074589 | M65 | AG | AG | EC000216
EntelliGuard G | GJ16S1 | 407478 | EG-G rozłącznik 1600A, Icu/Icw 50kA, 3P, część wysuwna, gabaryt 1 | 13812.05 | 23 | 1 | 1 |  | na zapytanie | 5050096074787 | M65 | AG | AG | EC000216
EntelliGuard G | GJ20S1 | 407498 | EG-G rozłącznik 2000A, Icu/Icw 50kA, 3P, część wysuwna, gabaryt 1 | 16399 | 23 | 1 | 1 |  | na zapytanie | 5050096074985 | M65 | AG | AG | EC000216
EntelliGuard G | GW04N1 | 407374 | EG-G rozłącznik 400A, Icu/Icw 65kA, 3P, część wysuwna, gabaryt 1 | 17883.68 | 23 | 1 | 1 |  | na zapytanie | 5050096073742 | M65 | AG | AG | EC000216
EntelliGuard G | GW07N1 | 407394 | EG-G rozłącznik 630A, Icu/Icw 65kA, 3P, część wysuwna, gabaryt 1 | 17883.68 | 23 | 1 | 1 |  | na zapytanie | 5050096073940 | M65 | AG | AG | EC000216
EntelliGuard G | GW08N1 | 407414 | EG-G rozłącznik 800A, Icu/Icw 65kA, 3P, część wysuwna, gabaryt 1 | 17883.68 | 23 | 1 | 1 |  | na zapytanie | 5050096074145 | M65 | AG | AG | EC000216
EntelliGuard G | GW10N1 | 407434 | EG-G rozłącznik 1000A, Icu/Icw 65kA, 3P, część wysuwna, gabaryt 1 | 17883.68 | 23 | 1 | 1 |  | na zapytanie | 5050096074343 | M65 | AG | AG | EC000216
EntelliGuard G | GW13N1 | 407454 | EG-G rozłącznik 1250A, Icu/Icw 65kA, 3P, część wysuwna, gabaryt 1 | 17883.68 | 23 | 1 | 1 |  | na zapytanie | 5050096074541 | M65 | AG | AG | EC000216
EntelliGuard G | GW16N1 | 407474 | EG-G rozłącznik 1600A, Icu/Icw 65kA, 3P, część wysuwna, gabaryt 1 | 18693.51 | 23 | 1 | 1 |  | na zapytanie | 5050096074749 | M65 | AG | AG | EC000216
EntelliGuard G | GW20N1 | 407494 | EG-G rozłącznik 2000A, Icu/Icw 65kA, 3P, część wysuwna, gabaryt 1 | 20228.81 | 23 | 1 | 1 |  | na zapytanie | 5050096074947 | M65 | AG | AG | EC000216
EntelliGuard G | GJ25N1 | 407518 | EG-G rozłącznik 2500A, Icu/Icw 65kA, 3P, część wysuwna, gabaryt 2 | 24834.7 | 23 | 1 | 1 |  | na zapytanie | 5050096075180 | M66 | AG | AG | EC000216
EntelliGuard G | GJ32N1 | 407537 | EG-G rozłącznik 3200A, Icu/Icw 65kA, 3P, część wysuwna, gabaryt 2 | 26746.79 | 23 | 1 | 1 |  | na zapytanie | 5050096075371 | M66 | AG | AG | EC000216
EntelliGuard G | GJ40N1 | 407558 | EG-G rozłącznik 4000A, Icu/Icw 65kA, 3P, część wysuwna, gabaryt 2 | 39220.38 | 23 | 1 | 1 |  | na zapytanie | 5050096075586 | M66 | AG | AG | EC000216
EntelliGuard G | GW04M1 | 408400 | EG-G rozłącznik 400A, Icu/Icw 85kA, 3P, część wysuwna, gabaryt 2 | 26516.22 | 23 | 1 | 1 |  | na zapytanie | 5050096084007 | M66 | AG | AG | EC000216
EntelliGuard G | GW07M1 | 408402 | EG-G rozłącznik 630A, Icu/Icw 85kA, 3P, część wysuwna, gabaryt 2 | 26516.22 | 23 | 1 | 1 |  | na zapytanie | 5050096084021 | M66 | AG | AG | EC000216
EntelliGuard G | GW08M1 | 408404 | EG-G rozłącznik 800A, Icu/Icw 85kA, 3P, część wysuwna, gabaryt 2 | 26516.22 | 23 | 1 | 1 |  | na zapytanie | 5050096084045 | M66 | AG | AG | EC000216
EntelliGuard G | GW10M1 | 408406 | EG-G rozłącznik 1000A, Icu/Icw 85kA, 3P, część wysuwna, gabaryt 2 | 26516.22 | 23 | 1 | 1 |  | na zapytanie | 5050096084069 | M66 | AG | AG | EC000216
EntelliGuard G | GW13M1 | 408408 | EG-G rozłącznik 1250A, Icu/Icw 85kA, 3P, część wysuwna, gabaryt 2 | 26516.22 | 23 | 1 | 1 |  | na zapytanie | 5050096084083 | M66 | AG | AG | EC000216
EntelliGuard G | GW16M1 | 408410 | EG-G rozłącznik 1600A, Icu/Icw 85kA, 3P, część wysuwna, gabaryt 2 | 27517.25 | 23 | 1 | 1 |  | na zapytanie | 5050096084106 | M66 | AG | AG | EC000216
EntelliGuard G | GW20M1 | 408412 | EG-G rozłącznik 2000A, Icu/Icw 85kA, 3P, część wysuwna, gabaryt 2 | 28225.85 | 23 | 1 | 1 |  | na zapytanie | 5050096084120 | M66 | AG | AG | EC000216
EntelliGuard G | GW25M1 | 408414 | EG-G rozłącznik 2500A, Icu/Icw 85kA, 3P, część wysuwna, gabaryt 2 | 28934.45 | 23 | 1 | 1 |  | na zapytanie | 5050096084144 | M66 | AG | AG | EC000216
EntelliGuard G | GW32M1 | 408416 | EG-G rozłącznik 3200A, Icu/Icw 85kA, 3P, część wysuwna, gabaryt 2 | 32230 | 23 | 1 | 1 |  | na zapytanie | 5050096084168 | M66 | AG | AG | EC000216
EntelliGuard G | GW40M1 | 408418 | EG-G rozłącznik 4000A, Icu/Icw 85kA, 3P, część wysuwna, gabaryt 2 | 45822.72 | 23 | 1 | 1 |  | na zapytanie | 5050096084182 | M66 | AG | AG | EC000216
EntelliGuard G | GJ32L1 | 407533 | EG-G rozłącznik 3200A, Icu/Icw 100kA, 3P, część wysuwna, gabaryt 3 | 47408.63 | 23 | 1 | 1 |  | na zapytanie | 5050096075333 | M67 | AG | AG | EC000216
EntelliGuard G | GJ40L1 | 407554 | EG-G rozłącznik 4000A, Icu/Icw 100kA, 3P, część wysuwna, gabaryt 3 | 52256.35 | 23 | 1 | 1 |  | na zapytanie | 5050096075548 | M67 | AG | AG | EC000216
EntelliGuard G | GJ50L1 | 407565 | EG-G rozłącznik 5000A, Icu/Icw 100kA, 3P, część wysuwna, gabaryt 3 | 59297.35 | 23 | 1 | 1 |  | na zapytanie | 5050096075654 | M67 | AG | AG | EC000216
EntelliGuard G | GJ64L1 | 407575 | EG-G rozłącznik 6300A, Icu/Icw 100kA, 3P, część wysuwna, gabaryt 3 | 77709.67 | 23 | 1 | 1 |  | na zapytanie | 5050096075753 | M67 | AG | AG | EC000216
EntelliGuard G | GK32N1 | 407591 | EG-G rozłącznik 3200A, Icu/Icw 65kA, 3P, część wysuwna, gabaryt 2 | 39107.91 | 23 | 1 | 1 |  | na zapytanie | 5050096075913 | M66 | AG | AG | EC000216
EntelliGuard G | GK40N1 | 407595 | EG-G rozłącznik 4000A, Icu/Icw 65kA, 3P, część wysuwna, gabaryt 2 | 45946.45 | 23 | 1 | 1 |  | na zapytanie | 5050096075951 | M66 | AG | AG | EC000216
EntelliGuard G | GZ32H1 | 407589 | EG-G rozłącznik 3200A, Icu/Icw 85kA, 3P, część wysuwna, gabaryt 2 | 42853.36 | 23 | 1 | 1 |  | na zapytanie | 5050096075890 | M66 | AG | AG | EC000216
EntelliGuard G | GZ40H1 | 407593 | EG-G rozłącznik 4000A, Icu/Icw 85kA, 3P, część wysuwna, gabaryt 2 | 49849.36 | 23 | 1 | 1 |  | na zapytanie | 5050096075937 | M66 | AG | AG | EC000216
EntelliGuard G | GJ04S4 | 407380 | EG-G rozłącznik 400A, Icu/Icw 50kA, 3P, stacjonarny, gabaryt 1 | 12721.04 | 23 | 1 | 1 |  | na zapytanie | 5050096073803 | M65 | AG | AG | EC000216
EntelliGuard G | GJ07S4 | 407400 | EG-G rozłącznik 630A, Icu/Icw 50kA, 3P, stacjonarny, gabaryt 1 | 12721.04 | 23 | 1 | 1 |  | na zapytanie | 5050096074008 | M65 | AG | AG | EC000216
EntelliGuard G | GJ08S4 | 407420 | EG-G rozłącznik 800A, Icu/Icw 50kA, 3P, stacjonarny, gabaryt 1 | 12721.04 | 23 | 1 | 1 |  | na zapytanie | 5050096074206 | M65 | AG | AG | EC000216
EntelliGuard G | GJ10S4 | 407440 | EG-G rozłącznik 1000A, Icu/Icw 50kA, 3P, stacjonarny, gabaryt 1 | 12721.04 | 23 | 1 | 1 |  | na zapytanie | 5050096074404 | M65 | AG | AG | EC000216
EntelliGuard G | GJ13S4 | 407460 | EG-G rozłącznik 1250A, Icu/Icw 50kA, 3P, stacjonarny, gabaryt 1 | 12721.04 | 23 | 1 | 1 |  | na zapytanie | 5050096074602 | M65 | AG | AG | EC000216
EntelliGuard G | GJ16S4 | 407480 | EG-G rozłącznik 1600A, Icu/Icw 50kA, 3P, stacjonarny, gabaryt 1 | 13339.65 | 23 | 1 | 1 |  | na zapytanie | 5050096074800 | M65 | AG | AG | EC000216
EntelliGuard G | GJ20S4 | 407500 | EG-G rozłącznik 2000A, Icu/Icw 50kA, 3P, stacjonarny, gabaryt 1 | 15262.99 | 23 | 1 | 1 |  | na zapytanie | 5050096075005 | M65 | AG | AG | EC000216
EntelliGuard G | GW04N4 | 407376 | EG-G rozłącznik 400A, Icu/Icw 65kA, 3P, stacjonarny, gabaryt 1 | 16607.08 | 23 | 1 | 1 |  | na zapytanie | 5050096073766 | M65 | AG | AG | EC000216
EntelliGuard G | GW07N4 | 407396 | EG-G rozłącznik 630A, Icu/Icw 65kA, 3P, stacjonarny, gabaryt 1 | 16607.08 | 23 | 1 | 1 |  | na zapytanie | 5050096073964 | M65 | AG | AG | EC000216
EntelliGuard G | GW08N4 | 407416 | EG-G rozłącznik 800A, Icu/Icw 65kA, 3P, stacjonarny, gabaryt 1 | 16607.08 | 23 | 1 | 1 |  | na zapytanie | 5050096074169 | M65 | AG | AG | EC000216
EntelliGuard G | GW10N4 | 407436 | EG-G rozłącznik 1000A, Icu/Icw 65kA, 3P, stacjonarny, gabaryt 1 | 16607.08 | 23 | 1 | 1 |  | na zapytanie | 5050096074367 | M65 | AG | AG | EC000216
EntelliGuard G | GW13N4 | 407456 | EG-G rozłącznik 1250A, Icu/Icw 65kA, 3P, stacjonarny, gabaryt 1 | 16607.08 | 23 | 1 | 1 |  | na zapytanie | 5050096074565 | M65 | AG | AG | EC000216
EntelliGuard G | GW16N4 | 407476 | EG-G rozłącznik 1600A, Icu/Icw 65kA, 3P, stacjonarny, gabaryt 1 | 17315.68 | 23 | 1 | 1 |  | na zapytanie | 5050096074763 | M65 | AG | AG | EC000216
EntelliGuard G | GW20N4 | 407496 | EG-G rozłącznik 2000A, Icu/Icw 65kA, 3P, stacjonarny, gabaryt 1 | 18822.86 | 23 | 1 | 1 |  | na zapytanie | 5050096074961 | M65 | AG | AG | EC000216
EntelliGuard G | GJ25N4 | 407520 | EG-G rozłącznik 2500A, Icu/Icw 65kA, 3P, stacjonarny, gabaryt 2 | 22455.83 | 23 | 1 | 1 |  | na zapytanie | 5050096075203 | M66 | AG | AG | EC000216
EntelliGuard G | GJ32N4 | 407539 | EG-G rozłącznik 3200A, Icu/Icw 65kA, 3P, stacjonarny, gabaryt 2 | 24159.84 | 23 | 1 | 1 |  | na zapytanie | 5050096075395 | M66 | AG | AG | EC000216
EntelliGuard G | GJ40N4 | 407560 | EG-G rozłącznik 4000A, Icu/Icw 65kA, 3P, stacjonarny, gabaryt 2 | 41379.92 | 23 | 1 | 1 |  | na zapytanie | 5050096075609 | M66 | AG | AG | EC000216
EntelliGuard G | GW04M4 | 408350 | EG-G rozłącznik 400A, Icu/Icw 85kA, 3P, stacjonarny, gabaryt 2 | 24204.84 | 23 | 1 | 1 |  | na zapytanie | 5050096083505 | M66 | AG | AG | EC000216
EntelliGuard G | GW07M4 | 408352 | EG-G rozłącznik 630A, Icu/Icw 85kA, 3P, stacjonarny, gabaryt 2 | 24204.84 | 23 | 1 | 1 |  | na zapytanie | 5050096083529 | M66 | AG | AG | EC000216
EntelliGuard G | GW08M4 | 408354 | EG-G rozłącznik 800A, Icu/Icw 85kA, 3P, stacjonarny, gabaryt 2 | 24204.84 | 23 | 1 | 1 |  | na zapytanie | 5050096083543 | M66 | AG | AG | EC000216
EntelliGuard G | GW10M4 | 408356 | EG-G rozłącznik 1000A, Icu/Icw 85kA, 3P, stacjonarny, gabaryt 2 | 24204.84 | 23 | 1 | 1 |  | na zapytanie | 5050096083567 | M66 | AG | AG | EC000216
EntelliGuard G | GW13M4 | 408358 | EG-G rozłącznik 1250A, Icu/Icw 85kA, 3P, stacjonarny, gabaryt 2 | 24204.84 | 23 | 1 | 1 |  | na zapytanie | 5050096083581 | M66 | AG | AG | EC000216
EntelliGuard G | GW16M4 | 408360 | EG-G rozłącznik 1600A, Icu/Icw 85kA, 3P, stacjonarny, gabaryt 2 | 25155.26 | 23 | 1 | 1 |  | na zapytanie | 5050096083604 | M66 | AG | AG | EC000216
EntelliGuard G | GW20M4 | 408362 | EG-G rozłącznik 2000A, Icu/Icw 85kA, 3P, stacjonarny, gabaryt 2 | 25723.26 | 23 | 1 | 1 |  | na zapytanie | 5050096083628 | M66 | AG | AG | EC000216
EntelliGuard G | GW25M4 | 408364 | EG-G rozłącznik 2500A, Icu/Icw 85kA, 3P, stacjonarny, gabaryt 2 | 26291.27 | 23 | 1 | 1 |  | na zapytanie | 5050096083642 | M66 | AG | AG | EC000216
EntelliGuard G | GW32M4 | 408366 | EG-G rozłącznik 3200A, Icu/Icw 85kA, 3P, stacjonarny, gabaryt 2 | 29401.23 | 23 | 1 | 1 |  | na zapytanie | 5050096083666 | M66 | AG | AG | EC000216
EntelliGuard G | GW40M4 | 408368 | EG-G rozłącznik 4000A, Icu/Icw 85kA, 3P, stacjonarny, gabaryt 2 | 49455.7 | 23 | 1 | 1 |  | na zapytanie | 5050096083680 | M66 | AG | AG | EC000216
EntelliGuard G | GJ32L4 | 407535 | EG-G rozłącznik 3200A, Icu/Icw 100kA, 3P, stacjonarny, gabaryt 3 | 41689.23 | 23 | 1 | 1 |  | na zapytanie | 5050096075357 | M67 | AG | AG | EC000216
EntelliGuard G | GJ40L4 | 407556 | EG-G rozłącznik 4000A, Icu/Icw 100kA, 3P, stacjonarny, gabaryt 3 | 45867.71 | 23 | 1 | 1 |  | na zapytanie | 5050096075562 | M67 | AG | AG | EC000216
EntelliGuard G | GJ50L4 | 407567 | EG-G rozłącznik 5000A, Icu/Icw 100kA, 3P, stacjonarny, gabaryt 3 | 54781.44 | 23 | 1 | 1 |  | na zapytanie | 5050096075678 | M67 | AG | AG | EC000216
EntelliGuard G | GJ64L4 | 407577 | EG-G rozłącznik 6300A, Icu/Icw 100kA, 3P, stacjonarny, gabaryt 3 | 76241.86 | 23 | 1 | 1 |  | na zapytanie | 5050096075777 | M67 | AG | AG | EC000216
EntelliGuard G | GG04S3 | 407018 | EG-G wyłącznik 400A, Icu/Icw 50kA, 4P, część wysuwna, gabaryt 1 (bez wyz. nadprądowego) | 16781.42 | 23 | 1 | 1 |  | na zapytanie | 5050096070185 | M65 | AG | AG | EC000228
EntelliGuard G | GG07S3 | 407047 | EG-G wyłącznik 630A, Icu/Icw 50kA, 4P, część wysuwna, gabaryt 1 (bez wyz. nadprądowego) | 16781.42 | 23 | 1 | 1 |  | na zapytanie | 5050096070475 | M65 | AG | AG | EC000228
EntelliGuard G | GG08S3 | 407077 | EG-G wyłącznik 800A, Icu/Icw 50kA, 4P, część wysuwna, gabaryt 1 (bez wyz. nadprądowego) | 16781.42 | 23 | 1 | 1 |  | na zapytanie | 5050096070772 | M65 | AG | AG | EC000228
EntelliGuard G | GG10S3 | 407107 | EG-G wyłącznik 1000A, Icu/Icw 50kA, 4P, część wysuwna, gabaryt 1 (bez wyz. nadprądowego) | 16781.42 | 23 | 1 | 1 |  | na zapytanie | 5050096071076 | M65 | AG | AG | EC000228
EntelliGuard G | GG13S3 | 407137 | EG-G wyłącznik 1250A, Icu/Icw 50kA, 4P, część wysuwna, gabaryt 1 (bez wyz. nadprądowego) | 16781.42 | 23 | 1 | 1 |  | na zapytanie | 5050096071373 | M65 | AG | AG | EC000228
EntelliGuard G | GG16S3 | 407167 | EG-G wyłącznik 1600A, Icu/Icw 50kA, 4P, część wysuwna, gabaryt 1 (bez wyz. nadprądowego) | 17568.75 | 23 | 1 | 1 |  | na zapytanie | 5050096071670 | M65 | AG | AG | EC000228
EntelliGuard G | GG20S3 | 407207 | EG-G wyłącznik 2000A, Icu/Icw 50kA, 4P, część wysuwna, gabaryt 1 (bez wyz. nadprądowego) | 21111.75 | 23 | 1 | 1 |  | na zapytanie | 5050096072073 | M65 | AG | AG | EC000228
EntelliGuard G | GG04N3 | 407014 | EG-G wyłącznik 400A, Icu/Icw 65kA, 4P, część wysuwna, gabaryt 1 (bez wyz. nadprądowego) | 19486.47 | 23 | 1 | 1 |  | na zapytanie | 5050096070147 | M65 | AG | AG | EC000228
EntelliGuard G | GG07N3 | 407043 | EG-G wyłącznik 630A, Icu/Icw 65kA, 4P, część wysuwna, gabaryt 1 (bez wyz. nadprądowego) | 19486.47 | 23 | 1 | 1 |  | na zapytanie | 5050096070437 | M65 | AG | AG | EC000228
EntelliGuard G | GG08N3 | 407073 | EG-G wyłącznik 800A, Icu/Icw 65kA, 4P, część wysuwna, gabaryt 1 (bez wyz. nadprądowego) | 19486.47 | 23 | 1 | 1 |  | na zapytanie | 5050096070734 | M65 | AG | AG | EC000228
EntelliGuard G | GG10N3 | 407103 | EG-G wyłącznik 1000A, Icu/Icw 65kA, 4P, część wysuwna, gabaryt 1 (bez wyz. nadprądowego) | 19486.47 | 23 | 1 | 1 |  | na zapytanie | 5050096071038 | M65 | AG | AG | EC000228
EntelliGuard G | GG13N3 | 407133 | EG-G wyłącznik 1250A, Icu/Icw 65kA, 4P, część wysuwna, gabaryt 1 (bez wyz. nadprądowego) | 19486.47 | 23 | 1 | 1 |  | na zapytanie | 5050096071335 | M65 | AG | AG | EC000228
EntelliGuard G | GG16N3 | 407163 | EG-G wyłącznik 1600A, Icu/Icw 65kA, 4P, część wysuwna, gabaryt 1 (bez wyz. nadprądowego) | 20335.66 | 23 | 1 | 1 |  | na zapytanie | 5050096071632 | M65 | AG | AG | EC000228
EntelliGuard G | GG20N3 | 407203 | EG-G wyłącznik 2000A, Icu/Icw 65kA, 4P, część wysuwna, gabaryt 1 (bez wyz. nadprądowego) | 21983.43 | 23 | 1 | 1 |  | na zapytanie | 5050096072035 | M65 | AG | AG | EC000228
EntelliGuard G | GG25N3 | 407239 | EG-G wyłącznik 2500A, Icu/Icw 65kA, 4P, część wysuwna, gabaryt 2 (bez wyz. nadprądowego) | 28734.24 | 23 | 1 | 1 |  | na zapytanie | 5050096072394 | M66 | AG | AG | EC000228
EntelliGuard G | GG32N3 | 407265 | EG-G wyłącznik 3200A, Icu/Icw 65kA, 4P, część wysuwna, gabaryt 2 (bez wyz. nadprądowego) | 33067.94 | 23 | 1 | 1 |  | na zapytanie | 5050096072653 | M66 | AG | AG | EC000228
EntelliGuard G | GG40N3 | 407291 | EG-G wyłącznik 4000A, Icu/Icw 65kA, 4P, część wysuwna, gabaryt 2 (bez wyz. nadprądowego) | 47919.28 | 23 | 1 | 1 |  | na zapytanie | 5050096072912 | M66 | AG | AG | EC000228
EntelliGuard G | GG04H3 | 407006 | EG-G wyłącznik 400A, Icu/Icw 85/65kA, 4P, część wysuwna, gabaryt 1 (bez wyz. nadprądowego) | 21314.2 | 23 | 1 | 1 |  | na zapytanie | 5050096070062 | M65 | AG | AG | EC000228
EntelliGuard G | GG07H3 | 407035 | EG-G wyłącznik 630A, Icu/Icw 85/65kA, 4P, część wysuwna, gabaryt 1 (bez wyz. nadprądowego) | 21314.2 | 23 | 1 | 1 |  | na zapytanie | 5050096070352 | M65 | AG | AG | EC000228
EntelliGuard G | GG08H3 | 407065 | EG-G wyłącznik 800A, Icu/Icw 85/65kA, 4P, część wysuwna, gabaryt 1 (bez wyz. nadprądowego) | 21314.2 | 23 | 1 | 1 |  | na zapytanie | 5050096070659 | M65 | AG | AG | EC000228
EntelliGuard G | GG10H3 | 407095 | EG-G wyłącznik 1000A, Icu/Icw 85/65kA, 4P, część wysuwna, gabaryt 1 (bez wyz. nadprądowego) | 21314.2 | 23 | 1 | 1 |  | na zapytanie | 5050096070956 | M65 | AG | AG | EC000228
EntelliGuard G | GG13H3 | 407125 | EG-G wyłącznik 1250A, Icu/Icw 85/65kA, 4P, część wysuwna, gabaryt 1 (bez wyz. nadprądowego) | 21314.2 | 23 | 1 | 1 |  | na zapytanie | 5050096071250 | M65 | AG | AG | EC000228
EntelliGuard G | GG16H3 | 407155 | EG-G wyłącznik 1600A, Icu/Icw 85/65kA, 4P, część wysuwna, gabaryt 1 (bez wyz. nadprądowego) | 21758.48 | 23 | 1 | 1 |  | na zapytanie | 5050096071557 | M65 | AG | AG | EC000228
EntelliGuard G | GG20H3 | 407195 | EG-G wyłącznik 2000A, Icu/Icw 85/65kA, 4P, część wysuwna, gabaryt 1 (bez wyz. nadprądowego) | 22551.44 | 23 | 1 | 1 |  | na zapytanie | 5050096071953 | M65 | AG | AG | EC000228
EntelliGuard G | GG04E3 | 407002 | EG-G wyłącznik 400A, Icu/Icw 85kA, 4P, część wysuwna, gabaryt 2 (bez wyz. nadprądowego) | 29541.82 | 23 | 1 | 1 |  | na zapytanie | 5050096070024 | M66 | AG | AG | EC000228
EntelliGuard G | GG07E3 | 407031 | EG-G wyłącznik 630A, Icu/Icw 85kA, 4P, część wysuwna, gabaryt 2 (bez wyz. nadprądowego) | 29541.82 | 23 | 1 | 1 |  | na zapytanie | 5050096070314 | M66 | AG | AG | EC000228
EntelliGuard G | GG08E3 | 407061 | EG-G wyłącznik 800A, Icu/Icw 85kA, 4P, część wysuwna, gabaryt 2 (bez wyz. nadprądowego) | 29541.82 | 23 | 1 | 1 |  | na zapytanie | 5050096070611 | M66 | AG | AG | EC000228
EntelliGuard G | GG10E3 | 407091 | EG-G wyłącznik 1000A, Icu/Icw 85kA, 4P, część wysuwna, gabaryt 2 (bez wyz. nadprądowego) | 29541.82 | 23 | 1 | 1 |  | na zapytanie | 5050096070918 | M66 | AG | AG | EC000228
EntelliGuard G | GG13E3 | 407121 | EG-G wyłącznik 1250A, Icu/Icw 85kA, 4P, część wysuwna, gabaryt 2 (bez wyz. nadprądowego) | 29541.82 | 23 | 1 | 1 |  | na zapytanie | 5050096071212 | M66 | AG | AG | EC000228
EntelliGuard G | GG16E3 | 407151 | EG-G wyłącznik 1600A, Icu/Icw 85kA, 4P, część wysuwna, gabaryt 2 (bez wyz. nadprądowego) | 30660.96 | 23 | 1 | 1 |  | na zapytanie | 5050096071519 | M66 | AG | AG | EC000228
EntelliGuard G | GG20E3 | 407191 | EG-G wyłącznik 2000A, Icu/Icw 85kA, 4P, część wysuwna, gabaryt 2 (bez wyz. nadprądowego) | 31453.91 | 23 | 1 | 1 |  | na zapytanie | 5050096071915 | M66 | AG | AG | EC000228
EntelliGuard G | GG25H3 | 407231 | EG-G wyłącznik 2500A, Icu/Icw 85kA, 4P, część wysuwna, gabaryt 2 (bez wyz. nadprądowego) | 32241.25 | 23 | 1 | 1 |  | na zapytanie | 5050096072318 | M66 | AG | AG | EC000228
EntelliGuard G | GG32H3 | 407273 | EG-G wyłącznik 3200A, Icu/Icw 85kA, 4P, część wysuwna, gabaryt 2 (bez wyz. nadprądowego) | 35913.59 | 23 | 1 | 1 |  | na zapytanie | 5050096072738 | M66 | AG | AG | EC000228
EntelliGuard G | GG40H3 | 407279 | EG-G wyłącznik 4000A, Icu/Icw 85kA, 4P, część wysuwna, gabaryt 2 (bez wyz. nadprądowego) | 51058.48 | 23 | 1 | 1 |  | na zapytanie | 5050096072790 | M66 | AG | AG | EC000228
EntelliGuard G | GG04M3 | 407010 | EG-G wyłącznik 400A, Icu/Icw 100/85kA, 4P, część wysuwna, gabaryt 2 (bez wyz. nadprądowego) | 29744.28 | 23 | 1 | 1 |  | na zapytanie | 5050096070109 | M66 | AG | AG | EC000228
EntelliGuard G | GG07M3 | 407039 | EG-G wyłącznik 630A, Icu/Icw 100/85kA, 4P, część wysuwna, gabaryt 2 (bez wyz. nadprądowego) | 29744.28 | 23 | 1 | 1 |  | na zapytanie | 5050096070390 | M66 | AG | AG | EC000228
EntelliGuard G | GG08M3 | 407069 | EG-G wyłącznik 800A, Icu/Icw 100/85kA, 4P, część wysuwna, gabaryt 2 (bez wyz. nadprądowego) | 29744.28 | 23 | 1 | 1 |  | na zapytanie | 5050096070697 | M66 | AG | AG | EC000228
EntelliGuard G | GG10M3 | 407099 | EG-G wyłącznik 1000A, Icu/Icw 100/85kA, 4P, część wysuwna, gabaryt 2 (bez wyz. nadprądowego) | 29744.28 | 23 | 1 | 1 |  | na zapytanie | 5050096070994 | M66 | AG | AG | EC000228
EntelliGuard G | GG13M3 | 407129 | EG-G wyłącznik 1250A, Icu/Icw 100/85kA, 4P, część wysuwna, gabaryt 2 (bez wyz. nadprądowego) | 29744.28 | 23 | 1 | 1 |  | na zapytanie | 5050096071298 | M66 | AG | AG | EC000228
EntelliGuard G | GG16M3 | 407159 | EG-G wyłącznik 1600A, Icu/Icw 100/85kA, 4P, część wysuwna, gabaryt 2 (bez wyz. nadprądowego) | 30863.41 | 23 | 1 | 1 |  | na zapytanie | 5050096071595 | M66 | AG | AG | EC000228
EntelliGuard G | GG20M3 | 407199 | EG-G wyłącznik 2000A, Icu/Icw 100/85kA, 4P, część wysuwna, gabaryt 2 (bez wyz. nadprądowego) | 31915.07 | 23 | 1 | 1 |  | na zapytanie | 5050096071991 | M66 | AG | AG | EC000228
EntelliGuard G | GG25M3 | 407235 | EG-G wyłącznik 2500A, Icu/Icw 100/85kA, 4P, część wysuwna, gabaryt 2 (bez wyz. nadprądowego) | 32831.74 | 23 | 1 | 1 |  | na zapytanie | 5050096072356 | M66 | AG | AG | EC000228
EntelliGuard G | GG32M3 | 407261 | EG-G wyłącznik 3200A, Icu/Icw 100/85kA, 4P, część wysuwna, gabaryt 2 (bez wyz. nadprądowego) | 37426.39 | 23 | 1 | 1 |  | na zapytanie | 5050096072615 | M66 | AG | AG | EC000228
EntelliGuard G | GG40M3 | 407287 | EG-G wyłącznik 4000A, Icu/Icw 100/85kA, 4P, część wysuwna, gabaryt 2 (bez wyz. nadprądowego) | 52576.91 | 23 | 1 | 1 |  | na zapytanie | 5050096072875 | M66 | AG | AG | EC000228
EntelliGuard G | GG32G3 | 407251 | EG-G wyłącznik 3200A, Icu/Icw 100kA, 4P, część wysuwna, gabaryt 3 (bez wyz. nadprądowego) | 64533.11 | 23 | 1 | 1 |  | na zapytanie | 5050096072516 | M67 | AG | AG | EC000228
EntelliGuard G | GG40G3 | 407269 | EG-G wyłącznik 4000A, Icu/Icw 100kA, 4P, część wysuwna, gabaryt 3 (bez wyz. nadprądowego) | 71000.48 | 23 | 1 | 1 |  | na zapytanie | 5050096072691 | M67 | AG | AG | EC000228
EntelliGuard G | GG50M3 | 407305 | EG-G wyłącznik 5000A, Icu/Icw 100kA, 4P, część wysuwna, gabaryt 3 (bez wyz. nadprądowego) | 80560.94 | 23 | 1 | 1 |  | na zapytanie | 5050096073056 | M67 | AG | AG | EC000228
EntelliGuard G | GG64M3 | 407325 | EG-G wyłącznik 6300A, Icu/Icw 100kA, 4P, część wysuwna, gabaryt 3 (bez wyz. nadprądowego) | 105586.85 | 23 | 1 | 1 |  | na zapytanie | 5050096073254 | M67 | AG | AG | EC000228
EntelliGuard G | GG32L3 | 407249 | EG-G wyłącznik 3200A, Icu/Icw 150/100kA, 4P, część wysuwna, gabaryt 3 (bez wyz. nadprądowego) | 70227.77 | 23 | 1 | 1 |  | na zapytanie | 5050096072493 | M67 | AG | AG | EC000228
EntelliGuard G | GG40L3 | 407283 | EG-G wyłącznik 4000A, Icu/Icw 150/100kA, 4P, część wysuwna, gabaryt 3 (bez wyz. nadprądowego) | 78382.28 | 23 | 1 | 1 |  | na zapytanie | 5050096072837 | M67 | AG | AG | EC000228
EntelliGuard G | GG50L3 | 407301 | EG-G wyłącznik 5000A, Icu/Icw 150/100kA, 4P, część wysuwna, gabaryt 3 (bez wyz. nadprądowego) | 89980.8 | 23 | 1 | 1 |  | na zapytanie | 5050096073018 | M67 | AG | AG | EC000228
EntelliGuard G | GG64L3 | 407321 | EG-G wyłącznik 6300A, Icu/Icw 150/100kA, 4P, część wysuwna, gabaryt 3 (bez wyz. nadprądowego) | 110775.37 | 23 | 1 | 1 |  | na zapytanie | 5050096073216 | M67 | AG | AG | EC000228
EntelliGuard G | GH32N3 | 407351 | EG-G wyłącznik 3200A, Icu/Icw 65kA, 4P, część wysuwna, gabaryt 2 (bez wyz. nadprądowego) | 48164.47 | 23 | 1 | 1 |  | na zapytanie | 5050096073513 | M66 | AG | AG | EC000228
EntelliGuard G | GH40N3 | 407357 | EG-G wyłącznik 4000A, Icu/Icw 65kA, 4P, część wysuwna, gabaryt 2 (bez wyz. nadprądowego) | 56586.68 | 23 | 1 | 1 |  | na zapytanie | 5050096073575 | M66 | AG | AG | EC000228
EntelliGuard G | GH32H3 | 407347 | EG-G wyłącznik 3200A, Icu/Icw 85kA, 4P, część wysuwna, gabaryt 2 (bez wyz. nadprądowego) | 49571.55 | 23 | 1 | 1 |  | na zapytanie | 5050096073476 | M66 | AG | AG | EC000228
EntelliGuard G | GH40H3 | 407353 | EG-G wyłącznik 4000A, Icu/Icw 85kA, 4P, część wysuwna, gabaryt 2 (bez wyz. nadprądowego) | 57179.42 | 23 | 1 | 1 |  | na zapytanie | 5050096073537 | M66 | AG | AG | EC000228
EntelliGuard G | GH32M3 | 407349 | EG-G wyłącznik 3200A, Icu/Icw 100/85kA, 4P, część wysuwna, gabaryt 2 (bez wyz. nadprądowego) | 49993.34 | 23 | 1 | 1 |  | na zapytanie | 5050096073490 | M66 | AG | AG | EC000228
EntelliGuard G | GH40M3 | 407355 | EG-G wyłącznik 4000A, Icu/Icw 100/85kA, 4P, część wysuwna, gabaryt 2 (bez wyz. nadprądowego) | 59153.37 | 23 | 1 | 1 |  | na zapytanie | 5050096073551 | M66 | AG | AG | EC000228
EntelliGuard G | GG04S6 | 407020 | EG-G wyłącznik 400A, Icu/Icw 50kA, 4P, stacjonarny, gabaryt 1 (bez wyz. nadprądowego) | 16179.67 | 23 | 1 | 1 |  | na zapytanie | 5050096070208 | M65 | AG | AG | EC000228
EntelliGuard G | GG07S6 | 407049 | EG-G wyłącznik 630A, Icu/Icw 50kA, 4P, stacjonarny, gabaryt 1 (bez wyz. nadprądowego) | 16179.67 | 23 | 1 | 1 |  | na zapytanie | 5050096070499 | M65 | AG | AG | EC000228
EntelliGuard G | GG08S6 | 407079 | EG-G wyłącznik 800A, Icu/Icw 50kA, 4P, stacjonarny, gabaryt 1 (bez wyz. nadprądowego) | 16179.67 | 23 | 1 | 1 |  | na zapytanie | 5050096070796 | M65 | AG | AG | EC000228
EntelliGuard G | GG10S6 | 407109 | EG-G wyłącznik 1000A, Icu/Icw 50kA, 4P, stacjonarny, gabaryt 1 (bez wyz. nadprądowego) | 16179.67 | 23 | 1 | 1 |  | na zapytanie | 5050096071090 | M65 | AG | AG | EC000228
EntelliGuard G | GG13S6 | 407139 | EG-G wyłącznik 1250A, Icu/Icw 50kA, 4P, stacjonarny, gabaryt 1 (bez wyz. nadprądowego) | 16179.67 | 23 | 1 | 1 |  | na zapytanie | 5050096071397 | M65 | AG | AG | EC000228
EntelliGuard G | GG16S6 | 407169 | EG-G wyłącznik 1600A, Icu/Icw 50kA, 4P, stacjonarny, gabaryt 1 (bez wyz. nadprądowego) | 16961.38 | 23 | 1 | 1 |  | na zapytanie | 5050096071694 | M65 | AG | AG | EC000228
EntelliGuard G | GG20S6 | 407209 | EG-G wyłącznik 2000A, Icu/Icw 50kA, 4P, stacjonarny, gabaryt 1 (bez wyz. nadprądowego) | 19413.36 | 23 | 1 | 1 |  | na zapytanie | 5050096072097 | M65 | AG | AG | EC000228
EntelliGuard G | GG04N6 | 407016 | EG-G wyłącznik 400A, Icu/Icw 65kA, 4P, stacjonarny, gabaryt 1 (bez wyz. nadprądowego) | 17962.98 | 23 | 1 | 1 |  | na zapytanie | 5050096070161 | M65 | AG | AG | EC000228
EntelliGuard G | GG07N6 | 407045 | EG-G wyłącznik 630A, Icu/Icw 65kA, 4P, stacjonarny, gabaryt 1 (bez wyz. nadprądowego) | 18028.78 | 23 | 1 | 1 |  | na zapytanie | 5050096070451 | M65 | AG | AG | EC000228
EntelliGuard G | GG08N6 | 407075 | EG-G wyłącznik 800A, Icu/Icw 65kA, 4P, stacjonarny, gabaryt 1 (bez wyz. nadprądowego) | 18226.18 | 23 | 1 | 1 |  | na zapytanie | 5050096070758 | M65 | AG | AG | EC000228
EntelliGuard G | GG10N6 | 407105 | EG-G wyłącznik 1000A, Icu/Icw 65kA, 4P, stacjonarny, gabaryt 1 (bez wyz. nadprądowego) | 18291.98 | 23 | 1 | 1 |  | na zapytanie | 5050096071052 | M65 | AG | AG | EC000228
EntelliGuard G | GG13N6 | 407135 | EG-G wyłącznik 1250A, Icu/Icw 65kA, 4P, stacjonarny, gabaryt 1 (bez wyz. nadprądowego) | 18423.57 | 23 | 1 | 1 |  | na zapytanie | 5050096071359 | M65 | AG | AG | EC000228
EntelliGuard G | GG16N6 | 407165 | EG-G wyłącznik 1600A, Icu/Icw 65kA, 4P, stacjonarny, gabaryt 1 (bez wyz. nadprądowego) | 19199.99 | 23 | 1 | 1 |  | na zapytanie | 5050096071656 | M65 | AG | AG | EC000228
EntelliGuard G | GG20N6 | 407205 | EG-G wyłącznik 2000A, Icu/Icw 65kA, 4P, stacjonarny, gabaryt 1 (bez wyz. nadprądowego) | 20397.52 | 23 | 1 | 1 |  | na zapytanie | 5050096072059 | M65 | AG | AG | EC000228
EntelliGuard G | GG25N6 | 407241 | EG-G wyłącznik 2500A, Icu/Icw 65kA, 4P, stacjonarny, gabaryt 2 (bez wyz. nadprądowego) | 28556.53 | 23 | 1 | 1 |  | na zapytanie | 5050096072417 | M66 | AG | AG | EC000228
EntelliGuard G | GG32N6 | 407267 | EG-G wyłącznik 3200A, Icu/Icw 65kA, 4P, stacjonarny, gabaryt 2 (bez wyz. nadprądowego) | 34201.71 | 23 | 1 | 1 |  | na zapytanie | 5050096072677 | M66 | AG | AG | EC000228
EntelliGuard G | GG40N6 | 407293 | EG-G wyłącznik 4000A, Icu/Icw 65kA, 4P, stacjonarny, gabaryt 2 (bez wyz. nadprądowego) | 53757.9 | 23 | 1 | 1 |  | na zapytanie | 5050096072936 | M66 | AG | AG | EC000228
EntelliGuard G | GG04H6 | 407008 | EG-G wyłącznik 400A, Icu/Icw 85/65kA, 4P, stacjonarny, gabaryt 1 (bez wyz. nadprądowego) | 19610.19 | 23 | 1 | 1 |  | na zapytanie | 5050096070086 | M65 | AG | AG | EC000228
EntelliGuard G | GG07H6 | 407037 | EG-G wyłącznik 630A, Icu/Icw 85/65kA, 4P, stacjonarny, gabaryt 1 (bez wyz. nadprądowego) | 19610.19 | 23 | 1 | 1 |  | na zapytanie | 5050096070376 | M65 | AG | AG | EC000228
EntelliGuard G | GG08H6 | 407067 | EG-G wyłącznik 800A, Icu/Icw 85/65kA, 4P, stacjonarny, gabaryt 1 (bez wyz. nadprądowego) | 19610.19 | 23 | 1 | 1 |  | na zapytanie | 5050096070673 | M65 | AG | AG | EC000228
EntelliGuard G | GG10H6 | 407097 | EG-G wyłącznik 1000A, Icu/Icw 85/65kA, 4P, stacjonarny, gabaryt 1 (bez wyz. nadprądowego) | 19610.19 | 23 | 1 | 1 |  | na zapytanie | 5050096070970 | M65 | AG | AG | EC000228
EntelliGuard G | GG13H6 | 407127 | EG-G wyłącznik 1250A, Icu/Icw 85/65kA, 4P, stacjonarny, gabaryt 1 (bez wyz. nadprądowego) | 19610.19 | 23 | 1 | 1 |  | na zapytanie | 5050096071274 | M65 | AG | AG | EC000228
EntelliGuard G | GG16H6 | 407157 | EG-G wyłącznik 1600A, Icu/Icw 85/65kA, 4P, stacjonarny, gabaryt 1 (bez wyz. nadprądowego) | 19947.62 | 23 | 1 | 1 |  | na zapytanie | 5050096071571 | M65 | AG | AG | EC000228
EntelliGuard G | GG20H6 | 407197 | EG-G wyłącznik 2000A, Icu/Icw 85/65kA, 4P, stacjonarny, gabaryt 1 (bez wyz. nadprądowego) | 20747.32 | 23 | 1 | 1 |  | na zapytanie | 5050096071977 | M65 | AG | AG | EC000228
EntelliGuard G | GG04E6 | 407004 | EG-G wyłącznik 400A, Icu/Icw 85kA, 4P, stacjonarny, gabaryt 2 (bez wyz. nadprądowego) | 26971.74 | 23 | 1 | 1 |  | na zapytanie | 5050096070048 | M66 | AG | AG | EC000228
EntelliGuard G | GG07E6 | 407033 | EG-G wyłącznik 630A, Icu/Icw 85kA, 4P, stacjonarny, gabaryt 2 (bez wyz. nadprądowego) | 26971.74 | 23 | 1 | 1 |  | na zapytanie | 5050096070338 | M66 | AG | AG | EC000228
EntelliGuard G | GG08E6 | 407063 | EG-G wyłącznik 800A, Icu/Icw 85kA, 4P, stacjonarny, gabaryt 2 (bez wyz. nadprądowego) | 26971.74 | 23 | 1 | 1 |  | na zapytanie | 5050096070635 | M66 | AG | AG | EC000228
EntelliGuard G | GG10E6 | 407093 | EG-G wyłącznik 1000A, Icu/Icw 85kA, 4P, stacjonarny, gabaryt 2 (bez wyz. nadprądowego) | 26971.74 | 23 | 1 | 1 |  | na zapytanie | 5050096070932 | M66 | AG | AG | EC000228
EntelliGuard G | GG13E6 | 407123 | EG-G wyłącznik 1250A, Icu/Icw 85kA, 4P, stacjonarny, gabaryt 2 (bez wyz. nadprądowego) | 26971.74 | 23 | 1 | 1 |  | na zapytanie | 5050096071236 | M66 | AG | AG | EC000228
EntelliGuard G | GG16E6 | 407153 | EG-G wyłącznik 1600A, Icu/Icw 85kA, 4P, stacjonarny, gabaryt 2 (bez wyz. nadprądowego) | 28029.02 | 23 | 1 | 1 |  | na zapytanie | 5050096071533 | M66 | AG | AG | EC000228
EntelliGuard G | GG20E6 | 407193 | EG-G wyłącznik 2000A, Icu/Icw 85kA, 4P, stacjonarny, gabaryt 2 (bez wyz. nadprądowego) | 28664.51 | 23 | 1 | 1 |  | na zapytanie | 5050096071939 | M66 | AG | AG | EC000228
EntelliGuard G | GG25H6 | 407233 | EG-G wyłącznik 2500A, Icu/Icw 85kA, 4P, stacjonarny, gabaryt 2 (bez wyz. nadprądowego) | 29294.37 | 23 | 1 | 1 |  | na zapytanie | 5050096072332 | M66 | AG | AG | EC000228
EntelliGuard G | GG32H6 | 407245 | EG-G wyłącznik 3200A, Icu/Icw 85kA, 4P, stacjonarny, gabaryt 2 (bez wyz. nadprądowego) | 34478.4 | 23 | 1 | 1 |  | na zapytanie | 5050096072455 | M66 | AG | AG | EC000228
EntelliGuard G | GG40H6 | 407281 | EG-G wyłącznik 4000A, Icu/Icw 85kA, 4P, stacjonarny, gabaryt 2 (bez wyz. nadprądowego) | 55107.62 | 23 | 1 | 1 |  | na zapytanie | 5050096072813 | M66 | AG | AG | EC000228
EntelliGuard G | GG04M6 | 407012 | EG-G wyłącznik 400A, Icu/Icw 100/85kA, 4P, stacjonarny, gabaryt 2 (bez wyz. nadprądowego) | 27241.69 | 23 | 1 | 1 |  | na zapytanie | 5050096070123 | M66 | AG | AG | EC000228
EntelliGuard G | GG07M6 | 407041 | EG-G wyłącznik 630A, Icu/Icw 100/85kA, 4P, stacjonarny, gabaryt 2 (bez wyz. nadprądowego) | 27241.69 | 23 | 1 | 1 |  | na zapytanie | 5050096070413 | M66 | AG | AG | EC000228
EntelliGuard G | GG08M6 | 407071 | EG-G wyłącznik 800A, Icu/Icw 100/85kA, 4P, stacjonarny, gabaryt 2 (bez wyz. nadprądowego) | 27241.69 | 23 | 1 | 1 |  | na zapytanie | 5050096070710 | M66 | AG | AG | EC000228
EntelliGuard G | GG10M6 | 407101 | EG-G wyłącznik 1000A, Icu/Icw 100/85kA, 4P, stacjonarny, gabaryt 2 (bez wyz. nadprądowego) | 27241.69 | 23 | 1 | 1 |  | na zapytanie | 5050096071014 | M66 | AG | AG | EC000228
EntelliGuard G | GG13M6 | 407131 | EG-G wyłącznik 1250A, Icu/Icw 100/85kA, 4P, stacjonarny, gabaryt 2 (bez wyz. nadprądowego) | 27241.69 | 23 | 1 | 1 |  | na zapytanie | 5050096071311 | M66 | AG | AG | EC000228
EntelliGuard G | GG16M6 | 407161 | EG-G wyłącznik 1600A, Icu/Icw 100/85kA, 4P, stacjonarny, gabaryt 2 (bez wyz. nadprądowego) | 28113.38 | 23 | 1 | 1 |  | na zapytanie | 5050096071618 | M66 | AG | AG | EC000228
EntelliGuard G | GG20M6 | 407201 | EG-G wyłącznik 2000A, Icu/Icw 100/85kA, 4P, stacjonarny, gabaryt 2 (bez wyz. nadprądowego) | 29080.67 | 23 | 1 | 1 |  | na zapytanie | 5050096072011 | M66 | AG | AG | EC000228
EntelliGuard G | GG25M6 | 407237 | EG-G wyłącznik 2500A, Icu/Icw 100/85kA, 4P, stacjonarny, gabaryt 2 (bez wyz. nadprądowego) | 29918.62 | 23 | 1 | 1 |  | na zapytanie | 5050096072370 | M66 | AG | AG | EC000228
EntelliGuard G | GG32M6 | 407263 | EG-G wyłącznik 3200A, Icu/Icw 100/85kA, 4P, stacjonarny, gabaryt 2 (bez wyz. nadprądowego) | 36775.15 | 23 | 1 | 1 |  | na zapytanie | 5050096072639 | M66 | AG | AG | EC000228
EntelliGuard G | GG40M6 | 407289 | EG-G wyłącznik 4000A, Icu/Icw 100/85kA, 4P, stacjonarny, gabaryt 2 (bez wyz. nadprądowego) | 56849.87 | 23 | 1 | 1 |  | na zapytanie | 5050096072899 | M66 | AG | AG | EC000228
EntelliGuard G | GG32G6 | 407253 | EG-G wyłącznik 3200A, Icu/Icw 100kA, 4P, stacjonarny, gabaryt 3 (bez wyz. nadprądowego) | 54853.42 | 23 | 1 | 1 |  | na zapytanie | 5050096072530 | M67 | AG | AG | EC000228
EntelliGuard G | GG40G6 | 407271 | EG-G wyłącznik 4000A, Icu/Icw 100kA, 4P, stacjonarny, gabaryt 3 (bez wyz. nadprądowego) | 60350.12 | 23 | 1 | 1 |  | na zapytanie | 5050096072714 | M67 | AG | AG | EC000228
EntelliGuard G | GG50M6 | 407307 | EG-G wyłącznik 5000A, Icu/Icw 100kA, 4P, stacjonarny, gabaryt 3 (bez wyz. nadprądowego) | 68476.51 | 23 | 1 | 1 |  | na zapytanie | 5050096073070 | M67 | AG | AG | EC000228
EntelliGuard G | GG64M6 | 407327 | EG-G wyłącznik 6300A, Icu/Icw 100kA, 4P, stacjonarny, gabaryt 3 (bez wyz. nadprądowego) | 100320.72 | 23 | 1 | 1 |  | na zapytanie | 5050096073278 | M67 | AG | AG | EC000228
EntelliGuard G | GG32L6 | 407255 | EG-G wyłącznik 3200A, Icu/Icw 150/100kA, 4P, stacjonarny, gabaryt 3 (bez wyz. nadprądowego) | 59694.39 | 23 | 1 | 1 |  | na zapytanie | 5050096072554 | M67 | AG | AG | EC000228
EntelliGuard G | GG40L6 | 407285 | EG-G wyłącznik 4000A, Icu/Icw 150/100kA, 4P, stacjonarny, gabaryt 3 (bez wyz. nadprądowego) | 66625.16 | 23 | 1 | 1 |  | na zapytanie | 5050096072851 | M67 | AG | AG | EC000228
EntelliGuard G | GG50L6 | 407303 | EG-G wyłącznik 5000A, Icu/Icw 150/100kA, 4P, stacjonarny, gabaryt 3 (bez wyz. nadprądowego) | 76483.68 | 23 | 1 | 1 |  | na zapytanie | 5050096073032 | M67 | AG | AG | EC000228
EntelliGuard G | GG64L6 | 407323 | EG-G wyłącznik 6300A, Icu/Icw 150/100kA, 4P, stacjonarny, gabaryt 3 (bez wyz. nadprądowego) | 105770.19 | 23 | 1 | 1 |  | na zapytanie | 5050096073230 | M67 | AG | AG | EC000228
EntelliGuard G | GJ04S3 | 407379 | EG-G rozłącznik 400A, Icu/Icw 50kA, 4P, część wysuwna, gabaryt 1 | 15437.33 | 23 | 1 | 1 |  | na zapytanie | 5050096073797 | M65 | AG | AG | EC000216
EntelliGuard G | GJ07S3 | 407399 | EG-G rozłącznik 630A, Icu/Icw 50kA, 4P, część wysuwna, gabaryt 1 | 15437.33 | 23 | 1 | 1 |  | na zapytanie | 5050096073995 | M65 | AG | AG | EC000216
EntelliGuard G | GJ08S3 | 407419 | EG-G rozłącznik 800A, Icu/Icw 50kA, 4P, część wysuwna, gabaryt 1 | 15437.33 | 23 | 1 | 1 |  | na zapytanie | 5050096074190 | M65 | AG | AG | EC000216
EntelliGuard G | GJ10S3 | 407439 | EG-G rozłącznik 1000A, Icu/Icw 50kA, 4P, część wysuwna, gabaryt 1 | 15437.33 | 23 | 1 | 1 |  | na zapytanie | 5050096074398 | M65 | AG | AG | EC000216
EntelliGuard G | GJ13S3 | 407459 | EG-G rozłącznik 1250A, Icu/Icw 50kA, 4P, część wysuwna, gabaryt 1 | 15437.33 | 23 | 1 | 1 |  | na zapytanie | 5050096074596 | M65 | AG | AG | EC000216
EntelliGuard G | GJ16S3 | 407479 | EG-G rozłącznik 1600A, Icu/Icw 50kA, 4P, część wysuwna, gabaryt 1 | 16157.18 | 23 | 1 | 1 |  | na zapytanie | 5050096074794 | M65 | AG | AG | EC000216
EntelliGuard G | GJ20S3 | 407499 | EG-G rozłącznik 2000A, Icu/Icw 50kA, 4P, część wysuwna, gabaryt 1 | 19672.05 | 23 | 1 | 1 |  | na zapytanie | 5050096074992 | M65 | AG | AG | EC000216
EntelliGuard G | GW04N3 | 407375 | EG-G rozłącznik 400A, Icu/Icw 65kA, 4P, część wysuwna, gabaryt 1 | 20920.54 | 23 | 1 | 1 |  | na zapytanie | 5050096073759 | M65 | AG | AG | EC000216
EntelliGuard G | GW07N3 | 407395 | EG-G rozłącznik 630A, Icu/Icw 65kA, 4P, część wysuwna, gabaryt 1 | 20920.54 | 23 | 1 | 1 |  | na zapytanie | 5050096073957 | M65 | AG | AG | EC000216
EntelliGuard G | GW08N3 | 407415 | EG-G rozłącznik 800A, Icu/Icw 65kA, 4P, część wysuwna, gabaryt 1 | 20920.54 | 23 | 1 | 1 |  | na zapytanie | 5050096074152 | M65 | AG | AG | EC000216
EntelliGuard G | GW10N3 | 407435 | EG-G rozłącznik 1000A, Icu/Icw 65kA, 4P, część wysuwna, gabaryt 1 | 20920.54 | 23 | 1 | 1 |  | na zapytanie | 5050096074350 | M65 | AG | AG | EC000216
EntelliGuard G | GW13N3 | 407455 | EG-G rozłącznik 1250A, Icu/Icw 65kA, 4P, część wysuwna, gabaryt 1 | 20920.54 | 23 | 1 | 1 |  | na zapytanie | 5050096074558 | M65 | AG | AG | EC000216
EntelliGuard G | GW16N3 | 407475 | EG-G rozłącznik 1600A, Icu/Icw 65kA, 4P, część wysuwna, gabaryt 1 | 21870.96 | 23 | 1 | 1 |  | na zapytanie | 5050096074756 | M65 | AG | AG | EC000216
EntelliGuard G | GW20N3 | 407495 | EG-G rozłącznik 2000A, Icu/Icw 65kA, 4P, część wysuwna, gabaryt 1 | 23664.95 | 23 | 1 | 1 |  | na zapytanie | 5050096074954 | M65 | AG | AG | EC000216
EntelliGuard G | GJ25N3 | 407519 | EG-G rozłącznik 2500A, Icu/Icw 65kA, 4P, część wysuwna, gabaryt 2 | 29058.17 | 23 | 1 | 1 |  | na zapytanie | 5050096075197 | M66 | AG | AG | EC000216
EntelliGuard G | GJ32N3 | 407538 | EG-G rozłącznik 3200A, Icu/Icw 65kA, 4P, część wysuwna, gabaryt 2 | 31296.45 | 23 | 1 | 1 |  | na zapytanie | 5050096075388 | M66 | AG | AG | EC000216
EntelliGuard G | GJ40N3 | 407559 | EG-G rozłącznik 4000A, Icu/Icw 65kA, 4P, część wysuwna, gabaryt 2 | 45887.96 | 23 | 1 | 1 |  | na zapytanie | 5050096075593 | M66 | AG | AG | EC000216
EntelliGuard G | GW04M3 | 408401 | EG-G rozłącznik 400A, Icu/Icw 85kA, 4P, część wysuwna, gabaryt 2 | 31026.5 | 23 | 1 | 1 |  | na zapytanie | 5050096084014 | M66 | AG | AG | EC000216
EntelliGuard G | GW07M3 | 408403 | EG-G rozłącznik 630A, Icu/Icw 85kA, 4P, część wysuwna, gabaryt 2 | 31026.5 | 23 | 1 | 1 |  | na zapytanie | 5050096084038 | M66 | AG | AG | EC000216
EntelliGuard G | GW08M3 | 408405 | EG-G rozłącznik 800A, Icu/Icw 85kA, 4P, część wysuwna, gabaryt 2 | 31026.5 | 23 | 1 | 1 |  | na zapytanie | 5050096084052 | M66 | AG | AG | EC000216
EntelliGuard G | GW10M3 | 408407 | EG-G rozłącznik 1000A, Icu/Icw 85kA, 4P, część wysuwna, gabaryt 2 | 31026.5 | 23 | 1 | 1 |  | na zapytanie | 5050096084076 | M66 | AG | AG | EC000216
EntelliGuard G | GW13M3 | 408409 | EG-G rozłącznik 1250A, Icu/Icw 85kA, 4P, część wysuwna, gabaryt 2 | 31026.5 | 23 | 1 | 1 |  | na zapytanie | 5050096084090 | M66 | AG | AG | EC000216
EntelliGuard G | GW16M3 | 408411 | EG-G rozłącznik 1600A, Icu/Icw 85kA, 4P, część wysuwna, gabaryt 2 | 32196.26 | 23 | 1 | 1 |  | na zapytanie | 5050096084113 | M66 | AG | AG | EC000216
EntelliGuard G | GW20M3 | 408413 | EG-G rozłącznik 2000A, Icu/Icw 85kA, 4P, część wysuwna, gabaryt 2 | 33022.95 | 23 | 1 | 1 |  | na zapytanie | 5050096084137 | M66 | AG | AG | EC000216
EntelliGuard G | GW25M3 | 408415 | EG-G rozłącznik 2500A, Icu/Icw 85kA, 4P, część wysuwna, gabaryt 2 | 33855.28 | 23 | 1 | 1 |  | na zapytanie | 5050096084151 | M66 | AG | AG | EC000216
EntelliGuard G | GW32M3 | 408417 | EG-G rozłącznik 3200A, Icu/Icw 85kA, 4P, część wysuwna, gabaryt 2 | 37707.58 | 23 | 1 | 1 |  | na zapytanie | 5050096084175 | M66 | AG | AG | EC000216
EntelliGuard G | GW40M3 | 408419 | EG-G rozłącznik 4000A, Icu/Icw 85kA, 4P, część wysuwna, gabaryt 2 | 53612.81 | 23 | 1 | 1 |  | na zapytanie | 5050096084199 | M66 | AG | AG | EC000216
EntelliGuard G | GJ32L3 | 407534 | EG-G rozłącznik 3200A, Icu/Icw 100kA, 4P, część wysuwna, gabaryt 3 | 59261.36 | 23 | 1 | 1 |  | na zapytanie | 5050096075340 | M67 | AG | AG | EC000216
EntelliGuard G | GJ40L3 | 407555 | EG-G rozłącznik 4000A, Icu/Icw 100kA, 4P, część wysuwna, gabaryt 3 | 65320.44 | 23 | 1 | 1 |  | na zapytanie | 5050096075555 | M67 | AG | AG | EC000216
EntelliGuard G | GJ50L3 | 407566 | EG-G rozłącznik 5000A, Icu/Icw 100kA, 4P, część wysuwna, gabaryt 3 | 74121.68 | 23 | 1 | 1 |  | na zapytanie | 5050096075661 | M67 | AG | AG | EC000216
EntelliGuard G | GJ64L3 | 407576 | EG-G rozłącznik 6300A, Icu/Icw 100kA, 4P, część wysuwna, gabaryt 3 | 97137.65 | 23 | 1 | 1 |  | na zapytanie | 5050096075760 | M67 | AG | AG | EC000216
EntelliGuard G | GK32N3 | 407592 | EG-G rozłącznik 3200A, Icu/Icw 65kA, 4P, część wysuwna, gabaryt 2 | 45756.36 | 23 | 1 | 1 |  | na zapytanie | 5050096075920 | M66 | AG | AG | EC000216
EntelliGuard G | GK40N3 | 407596 | EG-G rozłącznik 4000A, Icu/Icw 65kA, 4P, część wysuwna, gabaryt 2 | 53757.9 | 23 | 1 | 1 |  | na zapytanie | 5050096075968 | M66 | AG | AG | EC000216
EntelliGuard G | GZ32H3 | 407590 | EG-G rozłącznik 3200A, Icu/Icw 85kA, 4P, część wysuwna, gabaryt 2 | 50138.42 | 23 | 1 | 1 |  | na zapytanie | 5050096075906 | M66 | AG | AG | EC000216
EntelliGuard G | GZ40H3 | 407594 | EG-G rozłącznik 4000A, Icu/Icw 85kA, 4P, część wysuwna, gabaryt 2 | 58323.31 | 23 | 1 | 1 |  | na zapytanie | 5050096075944 | M66 | AG | AG | EC000216
EntelliGuard G | GJ04S6 | 407381 | EG-G rozłącznik 400A, Icu/Icw 50kA, 4P, stacjonarny, gabaryt 1 | 14886.2 | 23 | 1 | 1 |  | na zapytanie | 5050096073810 | M65 | AG | AG | EC000216
EntelliGuard G | GJ07S6 | 407401 | EG-G rozłącznik 630A, Icu/Icw 50kA, 4P, stacjonarny, gabaryt 1 | 14886.2 | 23 | 1 | 1 |  | na zapytanie | 5050096074015 | M65 | AG | AG | EC000216
EntelliGuard G | GJ08S6 | 407421 | EG-G rozłącznik 800A, Icu/Icw 50kA, 4P, stacjonarny, gabaryt 1 | 14886.2 | 23 | 1 | 1 |  | na zapytanie | 5050096074213 | M65 | AG | AG | EC000216
EntelliGuard G | GJ10S6 | 407441 | EG-G rozłącznik 1000A, Icu/Icw 50kA, 4P, stacjonarny, gabaryt 1 | 14886.2 | 23 | 1 | 1 |  | na zapytanie | 5050096074411 | M65 | AG | AG | EC000216
EntelliGuard G | GJ13S6 | 407461 | EG-G rozłącznik 1250A, Icu/Icw 50kA, 4P, stacjonarny, gabaryt 1 | 14886.2 | 23 | 1 | 1 |  | na zapytanie | 5050096074619 | M65 | AG | AG | EC000216
EntelliGuard G | GJ16S6 | 407481 | EG-G rozłącznik 1600A, Icu/Icw 50kA, 4P, stacjonarny, gabaryt 1 | 15606.05 | 23 | 1 | 1 |  | na zapytanie | 5050096074817 | M65 | AG | AG | EC000216
EntelliGuard G | GJ20S6 | 407501 | EG-G rozłącznik 2000A, Icu/Icw 50kA, 4P, stacjonarny, gabaryt 1 | 17857.81 | 23 | 1 | 1 |  | na zapytanie | 5050096075012 | M65 | AG | AG | EC000216
EntelliGuard G | GW04N6 | 407377 | EG-G rozłącznik 400A, Icu/Icw 65kA, 4P, stacjonarny, gabaryt 1 | 19430.23 | 23 | 1 | 1 |  | na zapytanie | 5050096073773 | M65 | AG | AG | EC000216
EntelliGuard G | GW07N6 | 407397 | EG-G rozłącznik 630A, Icu/Icw 65kA, 4P, stacjonarny, gabaryt 1 | 19430.23 | 23 | 1 | 1 |  | na zapytanie | 5050096073971 | M65 | AG | AG | EC000216
EntelliGuard G | GW08N6 | 407417 | EG-G rozłącznik 800A, Icu/Icw 65kA, 4P, stacjonarny, gabaryt 1 | 19430.23 | 23 | 1 | 1 |  | na zapytanie | 5050096074176 | M65 | AG | AG | EC000216
EntelliGuard G | GW10N6 | 407437 | EG-G rozłącznik 1000A, Icu/Icw 65kA, 4P, stacjonarny, gabaryt 1 | 19430.23 | 23 | 1 | 1 |  | na zapytanie | 5050096074374 | M65 | AG | AG | EC000216
EntelliGuard G | GW13N6 | 407457 | EG-G rozłącznik 1250A, Icu/Icw 65kA, 4P, stacjonarny, gabaryt 1 | 19430.23 | 23 | 1 | 1 |  | na zapytanie | 5050096074572 | M65 | AG | AG | EC000216
EntelliGuard G | GW16N6 | 407477 | EG-G rozłącznik 1600A, Icu/Icw 65kA, 4P, stacjonarny, gabaryt 1 | 20256.93 | 23 | 1 | 1 |  | na zapytanie | 5050096074770 | M65 | AG | AG | EC000216
EntelliGuard G | GW20N6 | 407497 | EG-G rozłącznik 2000A, Icu/Icw 65kA, 4P, stacjonarny, gabaryt 1 | 22022.8 | 23 | 1 | 1 |  | na zapytanie | 5050096074978 | M65 | AG | AG | EC000216
EntelliGuard G | GJ25N6 | 407521 | EG-G rozłącznik 2500A, Icu/Icw 65kA, 4P, stacjonarny, gabaryt 2 | 26273.27 | 23 | 1 | 1 |  | na zapytanie | 5050096075210 | M66 | AG | AG | EC000216
EntelliGuard G | GJ32N6 | 407540 | EG-G rozłącznik 3200A, Icu/Icw 65kA, 4P, stacjonarny, gabaryt 2 | 28267.46 | 23 | 1 | 1 |  | na zapytanie | 5050096075401 | M66 | AG | AG | EC000216
EntelliGuard G | GJ40N6 | 407561 | EG-G rozłącznik 4000A, Icu/Icw 65kA, 4P, stacjonarny, gabaryt 2 | 48414.17 | 23 | 1 | 1 |  | na zapytanie | 5050096075616 | M66 | AG | AG | EC000216
EntelliGuard G | GW04M6 | 408351 | EG-G rozłącznik 400A, Icu/Icw 85kA, 4P, stacjonarny, gabaryt 2 | 28315.83 | 23 | 1 | 1 |  | na zapytanie | 5050096083512 | M66 | AG | AG | EC000216
EntelliGuard G | GW07M6 | 408353 | EG-G rozłącznik 630A, Icu/Icw 85kA, 4P, stacjonarny, gabaryt 2 | 28315.83 | 23 | 1 | 1 |  | na zapytanie | 5050096083536 | M66 | AG | AG | EC000216
EntelliGuard G | GW08M6 | 408355 | EG-G rozłącznik 800A, Icu/Icw 85kA, 4P, stacjonarny, gabaryt 2 | 28315.83 | 23 | 1 | 1 |  | na zapytanie | 5050096083550 | M66 | AG | AG | EC000216
EntelliGuard G | GW10M6 | 408357 | EG-G rozłącznik 1000A, Icu/Icw 85kA, 4P, stacjonarny, gabaryt 2 | 28315.83 | 23 | 1 | 1 |  | na zapytanie | 5050096083574 | M66 | AG | AG | EC000216
EntelliGuard G | GW13M6 | 408359 | EG-G rozłącznik 1250A, Icu/Icw 85kA, 4P, stacjonarny, gabaryt 2 | 28315.83 | 23 | 1 | 1 |  | na zapytanie | 5050096083598 | M66 | AG | AG | EC000216
EntelliGuard G | GW16M6 | 408361 | EG-G rozłącznik 1600A, Icu/Icw 85kA, 4P, stacjonarny, gabaryt 2 | 29429.35 | 23 | 1 | 1 |  | na zapytanie | 5050096083611 | M66 | AG | AG | EC000216
EntelliGuard G | GW20M6 | 408363 | EG-G rozłącznik 2000A, Icu/Icw 85kA, 4P, stacjonarny, gabaryt 2 | 30096.33 | 23 | 1 | 1 |  | na zapytanie | 5050096083635 | M66 | AG | AG | EC000216
EntelliGuard G | GW25M6 | 408365 | EG-G rozłącznik 2500A, Icu/Icw 85kA, 4P, stacjonarny, gabaryt 2 | 30761.06 | 23 | 1 | 1 |  | na zapytanie | 5050096083659 | M66 | AG | AG | EC000216
EntelliGuard G | GW32M6 | 408367 | EG-G rozłącznik 3200A, Icu/Icw 85kA, 4P, stacjonarny, gabaryt 2 | 34399.66 | 23 | 1 | 1 |  | na zapytanie | 5050096083673 | M66 | AG | AG | EC000216
EntelliGuard G | GW40M6 | 408369 | EG-G rozłącznik 4000A, Icu/Icw 85kA, 4P, stacjonarny, gabaryt 2 | 57863.28 | 23 | 1 | 1 |  | na zapytanie | 5050096083697 | M66 | AG | AG | EC000216
EntelliGuard G | GJ32L6 | 407536 | EG-G rozłącznik 3200A, Icu/Icw 100kA, 4P, stacjonarny, gabaryt 3 | 52111.25 | 23 | 1 | 1 |  | na zapytanie | 5050096075364 | M67 | AG | AG | EC000216
EntelliGuard G | GJ40L6 | 407557 | EG-G rozłącznik 4000A, Icu/Icw 100kA, 4P, stacjonarny, gabaryt 3 | 57334.64 | 23 | 1 | 1 |  | na zapytanie | 5050096075579 | M67 | AG | AG | EC000216
EntelliGuard G | GJ50L6 | 407568 | EG-G rozłącznik 5000A, Icu/Icw 100kA, 4P, stacjonarny, gabaryt 3 | 68476.51 | 23 | 1 | 1 |  | na zapytanie | 5050096075685 | M67 | AG | AG | EC000216
EntelliGuard G | GJ64L6 | 407578 | EG-G rozłącznik 6300A, Icu/Icw 100kA, 4P, stacjonarny, gabaryt 3 | 95302.04 | 23 | 1 | 1 |  | na zapytanie | 5050096075784 | M67 | AG | AG | EC000216
EntelliGuard G | GTPUNI | 408860 | EG-G maduł nastawczy wymagany dla wszystkich wyzwalaczy nadprądowych GT | 253.07 | 23 | 1 | 1 |  | na zapytanie | 5050096088609 | M69 | AG | AG | EC002498
EntelliGuard G | GTG00K1-SF | 408800 | EG-G wyzwalacz nadprądowy GT-E LT i ST, montaż fabryczny | 3767.95 | 23 | 1 | 1 |  | na zapytanie | 5050096088005 | M69 | AG | AG | EC000617
EntelliGuard G | GTG00K2-SF | 408801 | EG-G wyzwalacz nadprądowy GT-E LT ,ST i GF, montaż fabryczny | 4049.14 | 23 | 1 | 1 |  | na zapytanie | 5050096088012 | M69 | AG | AG | EC000617
EntelliGuard G | GTG00K9-SR | 408803 | EG-G wyzwalacz nadprądowy GT-S LT, ST, I, montaż fabryczny | 3936.66 | 23 | 1 | 1 |  | na zapytanie | 5050096088036 | M69 | AG | AG | EC000617
EntelliGuard G | GTG00K3-SF | 408805 | EG-G wyzwalacz nadprądowy GT-S LT, ST, I, GF, montaż fabryczny | 4274.09 | 23 | 1 | 1 |  | na zapytanie | 5050096088050 | M69 | AG | AG | EC000617
EntelliGuard G | GTG00K4-SF | 408806 | EG-G wyzwalacz nadprądowy GT-S LT, ST, HI, GF, montaż fabryczny | 4499.04 | 23 | 1 | 1 |  | na zapytanie | 5050096088067 | M69 | AG | AG | EC000617
EntelliGuard G | GTG00K3-2SF | 408807 | EG-G wyzwalacz nadprądowy GT-S LT, ST, I, GF, Mbus, montaż fabryczny | 5005.18 | 23 | 1 | 1 |  | na zapytanie | 5050096088074 | M69 | AG | AG | EC000617
EntelliGuard G | GTG00K4-2SF | 408808 | EG-G wyzwalacz nadprądowy GT-S LT, ST, HI,GF, Mbus, montaż fabryczny | 5061.42 | 23 | 1 | 1 |  | na zapytanie | 5050096088081 | M69 | AG | AG | EC000617
EntelliGuard G | GTG00K9-4SF | 408813 | EG-G wyzwalacz nadprądowy GT-N LT, ST, I & Met, montaż fabryczny | 4667.75 | 23 | 1 | 1 |  | na zapytanie | 5050096088135 | M69 | AG | AG | EC000617
EntelliGuard G | GTG00K3-4SF | 408815 | EG-G wyzwalacz nadprądowy GT-N LT, ST, I,GF & Met, montaż fabryczny | 4723.99 | 23 | 1 | 1 |  | na zapytanie | 5050096088159 | M69 | AG | AG | EC000617
EntelliGuard G | GTG00K4-4SF | 408816 | EG-G wyzwalacz nadprądowy GT-N LT, ST, HI,GF & Met, montaż fabryczny | 4836.47 | 23 | 1 | 1 |  | na zapytanie | 5050096088166 | M69 | AG | AG | EC000617
EntelliGuard G | GTG00K3T6SF | 408817 | EG-G wyzwalacz nadprądowy GT-N LT, ST, I,GF,ZSI, Met, Mbus, montaż fabryczny | 5286.37 | 23 | 1 | 1 |  | na zapytanie | 5050096088173 | M69 | AG | AG | EC000617
EntelliGuard G | GTG00K4T6SF | 408818 | EG-G wyzwalacz nadprądowy GT-N LT, ST,HI,GF,ZSI, Met, Mbus, montaż fabryczny | 5342.61 | 23 | 1 | 1 |  | na zapytanie | 5050096088180 | M69 | AG | AG | EC000617
EntelliGuard G | GTG00N9-5SF | 408823 | EG-G wyzwalacz nadprądowy GT-H LT+, ST, I,MetRel, montaż fabryczny | 5061.42 | 23 | 1 | 1 |  | na zapytanie | 5050096088234 | M69 | AG | AG | EC000617
EntelliGuard G | GTG00N5-5SF | 408825 | EG-G wyzwalacz nadprądowy GT-H LT+, ST, I,GF-EF,MetRel, montaż fabryczny | 5230.13 | 23 | 1 | 1 |  | na zapytanie | 5050096088258 | M69 | AG | AG | EC000617
EntelliGuard G | GTG00N6-5SF | 408826 | EG-G wyzwalacz nadprądowy GT-H LT+, ST, I,GF-EFA,MetRel, montaż fabryczny | 5286.37 | 23 | 1 | 1 |  | na zapytanie | 5050096088265 | M69 | AG | AG | EC000617
EntelliGuard G | GTG00N7-5SF | 408827 | EG-G wyzwalacz nadprądowy GT-H LT+, ST, HI,GF-EF,MetRel, montaż fabryczny | 5286.37 | 23 | 1 | 1 |  | na zapytanie | 5050096088272 | M69 | AG | AG | EC000617
EntelliGuard G | GTG00N8-5SF | 408828 | EG-G wyzwalacz nadprądowy GT-H LT+, ST, HI,GF-EFA,MetRel, montaż fabryczny | 5342.61 | 23 | 1 | 1 |  | na zapytanie | 5050096088289 | M69 | AG | AG | EC000617
EntelliGuard G | GTG00N5T5SF | 408829 | EG-G wyzwalacz nadprądowy GT-H LT+, ST, I,GF-EF,ZSI,MetRel, montaż fabryczny | 5342.61 | 23 | 1 | 1 |  | na zapytanie | 5050096088296 | M69 | AG | AG | EC000617
EntelliGuard G | GTG00N6T5SF | 408830 | EG-G wyzwalacz nadprądowy GT-H LT+, ST, I,GF-EFA,ZSI,MetRel, montaż fabryczny | 5342.61 | 23 | 1 | 1 |  | na zapytanie | 5050096088302 | M69 | AG | AG | EC000617
EntelliGuard G | GTG00N7T5SF | 408831 | EG-G wyzwalacz nadprądowy GT-H LT+, ST, HI,GF-EF,ZSI,MetRel, montaż fabryczny | 5342.61 | 23 | 1 | 1 |  | na zapytanie | 5050096088319 | M69 | AG | AG | EC000617
EntelliGuard G | GTG00N8T5SF | 408832 | EG-G wyzwalacz nadprądowy GT-H LT+, ST, HI,GF-EFA,ZSI,MetRel, montaż fabryczny | 5342.61 | 23 | 1 | 1 |  | na zapytanie | 5050096088326 | M69 | AG | AG | EC000617
EntelliGuard G | GTG00N5-8SF | 408833 | EG-G wyzwalacz nadprądowy GT-H LT+, ST, I,GF-EF,MetRel.Mbus, montaż fabryczny | 5398.85 | 23 | 1 | 1 |  | na zapytanie | 5050096088333 | M69 | AG | AG | EC000617
EntelliGuard G | GTG00N6-8SF | 408834 | EG-G wyzwalacz nadprądowy GT-H LT+, ST, I,GF-EFA,MetRel.Mbus, montaż fabryczny | 5455.09 | 23 | 1 | 1 |  | na zapytanie | 5050096088340 | M69 | AG | AG | EC000617
EntelliGuard G | GTG00N7-8SF | 408835 | EG-G wyzwalacz nadprądowy GT-H LT+, ST, HI,GF-EF,MetRel.Mbus, montaż fabryczny | 5511.32 | 23 | 1 | 1 |  | na zapytanie | 5050096088357 | M69 | AG | AG | EC000617
EntelliGuard G | GTG00N8-8SF | 408836 | EG-G wyzwalacz nadprądowy GT-H LT+, ST, HI,GF-EFA,MetRel.Mbus, montaż fabryczny | 5511.32 | 23 | 1 | 1 |  | na zapytanie | 5050096088364 | M69 | AG | AG | EC000617
EntelliGuard G | GTG00N5T8SF | 408837 | EG-G wyzwalacz nadprądowy GT-H LT+, ST, I,GF-EF,ZSI,MetRel.Mbus, montaż fabryczny | 5511.32 | 23 | 1 | 1 |  | na zapytanie | 5050096088371 | M69 | AG | AG | EC000617
EntelliGuard G | GTG00N6T8SF | 408838 | EG-G wyzwalacz nadprądowy GT-H LT+, ST, I,GF-EFA,ZSI,MetRel.Mbus, montaż fabryczny | 5567.56 | 23 | 1 | 1 |  | na zapytanie | 5050096088388 | M69 | AG | AG | EC000617
EntelliGuard G | GTG00N7T8SF | 408839 | EG-G wyzwalacz nadprądowy GT-H LT+, ST, HI,GF-EF,ZSI,MetRel.Mbus, montaż fabryczny | 5567.56 | 23 | 1 | 1 |  | na zapytanie | 5050096088395 | M69 | AG | AG | EC000617
EntelliGuard G | GTG00N8T8SF | 408840 | EG-G wyzwalacz nadprądowy GT-H LT+, ST, HI,GF-EFA,ZSI,MetRel.Mbus, montaż fabryczny | 5567.56 | 23 | 1 | 1 |  | na zapytanie | 5050096088401 | M69 | AG | AG | EC000617
EntelliGuard G | GTG00N5-9SF | 408841 | EG-G wyzwalacz nadprądowy GT-H LT+, ST, I,GF-EF,MetRel.Prbus, montaż fabryczny | 5230.13 | 23 | 1 | 1 |  | na zapytanie | 5050096088418 | M69 | AG | AG | EC000617
EntelliGuard G | GTG00N6-9SF | 408842 | EG-G wyzwalacz nadprądowy GT-H LT+, ST, I,GF-EFA,MetRel.Prbus, montaż fabryczny | 5286.37 | 23 | 1 | 1 |  | na zapytanie | 5050096088425 | M69 | AG | AG | EC000617
EntelliGuard G | GTG00N7-9SF | 408843 | EG-G wyzwalacz nadprądowy GT-H LT+, ST, HI,GF-EF,MetRel.Prbus, montaż fabryczny | 5286.37 | 23 | 1 | 1 |  | na zapytanie | 5050096088432 | M69 | AG | AG | EC000617
EntelliGuard G | GTG00N8-9SF | 408844 | EG-G wyzwalacz nadprądowy GT-H LT+, ST, HI,GF-EFA,MetRel.Prbus, montaż fabryczny | 5342.61 | 23 | 1 | 1 |  | na zapytanie | 5050096088449 | M69 | AG | AG | EC000617
EntelliGuard G | GTG00N5T9SF | 408845 | EG-G wyzwalacz nadprądowy GT-H LT+, ST, I,GF-EF,ZSI,MetRel.Prbus, montaż fabryczny | 5342.61 | 23 | 1 | 1 |  | na zapytanie | 5050096088456 | M69 | AG | AG | EC000617
EntelliGuard G | GTG00N6T9SF | 408846 | EG-G wyzwalacz nadprądowy GT-H LT+, ST, I,GF-EFA,ZSI,MetRel.Prbus, montaż fabryczny | 5342.61 | 23 | 1 | 1 |  | na zapytanie | 5050096088463 | M69 | AG | AG | EC000617
EntelliGuard G | GTG00N7T9SF | 408847 | EG-G wyzwalacz nadprądowy GT-H LT+, ST,HI,GF-EF,ZSI,MetRel.Prbus, montaż fabryczny | 5342.61 | 23 | 1 | 1 |  | na zapytanie | 5050096088470 | M69 | AG | AG | EC000617
EntelliGuard G | GTG00N8T9SF | 408848 | EG-G wyzwalacz nadprądowy GT-H LT+, ST,HI,GF-EFA,ZSI,MetRel.Prbus, montaż fabryczny | 5342.61 | 23 | 1 | 1 |  | na zapytanie | 5050096088487 | M69 | AG | AG | EC000617
EntelliGuard G | GTG00N9-8SF | 408863 | EG-G wyzwalacz nadprądowy GT-H LT+, ST, I,MetRel.Mbus, montaż fabryczny | 5061.42 | 23 | 1 | 1 |  | na zapytanie | 5050096088630 | M69 | AG | AG | EC000617
EntelliGuard G | GTG00N9-9SF | 408865 | EG-G wyzwalacz nadprądowy GT-H LT+, ST, I,MetRel.Prbus, montaż fabryczny | 5061.42 | 23 | 1 | 1 |  | na zapytanie | 5050096088654 | M69 | AG | AG | EC000617
EntelliGuard G | GTG00K2-SR | 408802 | EG-G wyzwalacz nadprądowy GT-E LT, ST, I,GF, montaż przez serwis | 6411.13 | 23 | 1 | 1 |  | na zapytanie | 5050096088029 | M69 | AG | AG | EC000228
EntelliGuard G | GTG00K4-2SR | 408809 | EG-G wyzwalacz nadprądowy GT-S LT, ST, HI,GF,Mbus, montaż przez serwis | 7592.13 | 23 | 1 | 1 |  | na zapytanie | 5050096088098 | M69 | AG | AG | EC000228
EntelliGuard G | GTG00K4T6SR | 408819 | EG-G wyzwalacz nadprądowy GT-N LT, ST,HI,GF-EF,ZSI, Met, Mbus, montaż przez serwis | 8013.92 | 23 | 1 | 1 |  | na zapytanie | 5050096088197 | M69 | AG | AG | EC000228
EntelliGuard G | GTG00N5T8SR | 408849 | EG-G wyzwalacz nadprądowy GT-H LT+,ST,I,GF-EF,ZSI,MetRel.Mbus, montaż przez serwis | 8266.99 | 23 | 1 | 1 |  | na zapytanie | 5050096088494 | M69 | AG | AG | EC000228
EntelliGuard G | GTG00N6T8SR | 408850 | EG-G wyzwalacz nadprądowy GT-H LT+,ST,I,GF-EFA,ZSI,MetRel.Mbus, montaż przez serwis | 8351.34 | 23 | 1 | 1 |  | na zapytanie | 5050096088500 | M69 | AG | AG | EC000228
EntelliGuard G | GTG00N7T8SR | 408851 | EG-G wyzwalacz nadprądowy GT-H LT+,ST,HI,GF-EF,ZSI,MetRel.Mbus, montaż przez serwis | 8351.34 | 23 | 1 | 1 |  | na zapytanie | 5050096088517 | M69 | AG | AG | EC000228
EntelliGuard G | GTG00N8T8SR | 408852 | EG-G wyzwalacz nadprądowy GT-H LT+,ST,HI,GF-EFA,ZSI,MRel.Mbus, montaż przez serwis | 8351.34 | 23 | 1 | 1 |  | na zapytanie | 5050096088524 | M69 | AG | AG | EC000228
EntelliGuard G | GTG00N5T9SR | 408853 | EG-G wyzwalacz nadprądowy GT-H LT+, ST,I,GF-EF,ZSI,MetRel.Prbus, montaż przez serwis | 8013.92 | 23 | 1 | 1 |  | na zapytanie | 5050096088531 | M69 | AG | AG | EC000228
EntelliGuard G | GTG00N6T9SR | 408854 | EG-G wyzwalacz nadprądowy GT-H LT+, ST,I,GF-EFA,ZSI,MRel.Prbus, montaż przez serwis | 8013.92 | 23 | 1 | 1 |  | na zapytanie | 5050096088548 | M69 | AG | AG | EC000228
EntelliGuard G | GTG00N7T9SR | 408855 | EG-G wyzwalacz nadprądowy GT-H LT+,ST,HI,GF-EF,ZSI,MRel.Prbus, montaż przez serwis | 8013.92 | 23 | 1 | 1 |  | na zapytanie | 5050096088555 | M69 | AG | AG | EC000228
EntelliGuard G | GTG00N8T9SR | 408856 | EG-G wyzwalacz nadprądowy GT-H LT+,ST,HI,GF-EFA,ZSI,MRel.Prbus, montaż przez serwis | 8013.92 | 23 | 1 | 1 |  | na zapytanie | 5050096088562 | M69 | AG | AG | EC000228
EntelliGuard G | G3G00KA-SR | 408796 | EG-G wyzwalacz 'atrapa' tylko do wersji rozłącznikowych (bez zabezpieczeń), montaż przez serwis | 2530.71 | 23 | 1 | 1 |  | na zapytanie | 5050096087961 | M69 | AG | AG | EC000228
EntelliGuard G | GMPU1 | 408790 | EG-G przetwornik pomiarowy 1faz 220-230V do wyzwalacza nadprądowego | 776.08 | 23 | 1 | 1 |  | na zapytanie | 5050096087909 | M69 | AG | AG | EC002498
EntelliGuard G | GMPU2 | 408791 | EG-G przetwornik pomiarowy 1faz 380-400V do wyzwalacza nadprądowego | 837.95 | 23 | 1 | 1 |  | na zapytanie | 5050096087916 | M69 | AG | AG | EC002498
EntelliGuard G | GMPU3 | 408792 | EG-G przetwornik pomiarowy 1faz 240-250/ 277-290/ 415V do wyzwalacza nadprądowego | 888.56 | 23 | 1 | 1 |  | na zapytanie | 5050096087923 | M69 | AG | AG | EC002498
EntelliGuard G | GMPU4 | 408793 | EG-G przetwornik pomiarowy 1faz 690V do wyzwalacza nadprądowego (Delta tylko) | 944.8 | 23 | 1 | 1 |  | na zapytanie | 5050096087930 | M69 | AG | AG | EC000228
EntelliGuard G | GTUS | 408046 | EG-G/L przeźroczysta osłona wyzwalacza nadprądowego, możliwość plombowania | 61.86 | 23 | 1 | 1 |  | na zapytanie | 5050096080467 | M68 | AG | AG | EC000228
EntelliGuard G | GAPU | 408789 | EG-G/L zasilacz wyzwalacza nadprądowego GTU 24V | 1574.66 | 23 | 1 | 1 | tak |  | 5050096087893 | M69 | AG | AG | EC002498
EntelliGuard G | GG16S2FM | 407626 | EG-G1 S kaseta 3P, 400-1600A, Front, montaż fabryczny | 8435.7 | 23 | 1 | 1 |  | na zapytanie | 5050096076262 | M65 | AG | AG | EC002043
EntelliGuard G | GG16S2UM | 407616 | EG-G1 S kaseta 3P, 400-1600A, Uniwersalne, montaż fabryczny | 6523.61 | 23 | 1 | 1 |  | na zapytanie | 5050096076163 | M65 | AG | AG | EC002043
EntelliGuard G | GG16S5FM | 407628 | EG-G1 S kaseta 4P, 400-1600A, Front, montaż fabryczny | 10010.36 | 23 | 1 | 1 |  | na zapytanie | 5050096076286 | M65 | AG | AG | EC002043
EntelliGuard G | GG16S5UM | 407618 | EG-G1 S kaseta 4P, 400-1600A, Uniwersalne, montaż fabryczny | 7632.62 | 23 | 1 | 1 |  | na zapytanie | 5050096076187 | M65 | AG | AG | EC002043
EntelliGuard G | GG16H2FM | 408200 | EG-G1 N/H kaseta 3P, 400-1600A, Front, montaż fabryczny | 7817.08 | 23 | 1 | 1 |  | na zapytanie | 5050096082003 | M65 | AG | AG | EC002043
EntelliGuard G | GG16H2UM | 408202 | EG-G1 N/H kaseta 3P, 400-1600A, Uniwersalne, montaż fabryczny | 7310.94 | 23 | 1 | 1 |  | na zapytanie | 5050096082027 | M65 | AG | AG | EC002043
EntelliGuard G | GG16H5FM | 408203 | EG-G1 N/H kaseta 4P, 400-1600A, Front, montaż fabryczny | 9560.46 | 23 | 1 | 1 |  | na zapytanie | 5050096082034 | M65 | AG | AG | EC002043
EntelliGuard G | GG16H5UM | 408205 | EG-G1 N/H kaseta 4P, 400-1600A, Uniwersalne, montaż fabryczny | 8885.6 | 23 | 1 | 1 |  | na zapytanie | 5050096082058 | M65 | AG | AG | EC002043
EntelliGuard G | GG20H2FM | 408210 | EG-G1 S/N/H kaseta 3P, 2000A, Front, montaż fabryczny | 9729.17 | 23 | 1 | 1 |  | na zapytanie | 5050096082102 | M65 | AG | AG | EC002043
EntelliGuard G | GG20H2UM | 408212 | EG-G1 S/N/H kaseta 3P, 2000A, Uniwersalne, montaż fabryczny | 7862.07 | 23 | 1 | 1 |  | na zapytanie | 5050096082126 | M65 | AG | AG | EC002043
EntelliGuard G | GG20H5FM | 408213 | EG-G1 S/N/H kaseta 4P, 2000A, Front, montaż fabryczny | 11383.69 | 23 | 1 | 1 |  | na zapytanie | 5050096082133 | M65 | AG | AG | EC002043
EntelliGuard G | GG20H5UM | 408215 | EG-G1 S/N/H kaseta 4P, 2000A, Uniwersalne, montaż fabryczny | 9198.29 | 23 | 1 | 1 |  | na zapytanie | 5050096082157 | M65 | AG | AG | EC002043
EntelliGuard G | GG20M2FM | 408222 | EG-G2 N/E/M kaseta 3P, 400-2000A, Front, montaż fabryczny | 19908.25 | 23 | 1 | 1 |  | na zapytanie | 5050096082225 | M66 | AG | AG | EC002043
EntelliGuard G | GG20M2UM | 408224 | EG-G2 N/E/M kaseta 3P, 400-2000A, Uniwersalne, montaż fabryczny | 9897.89 | 23 | 1 | 1 |  | na zapytanie | 5050096082249 | M66 | AG | AG | EC002043
EntelliGuard G | GG20M5FM | 408225 | EG-G2 N/E/M kaseta 4P, 400-2000A, Front, montaż fabryczny | 23889.9 | 23 | 1 | 1 |  | na zapytanie | 5050096082256 | M66 | AG | AG | EC002043
EntelliGuard G | GG20M5UM | 408227 | EG-G2 N/E/M kaseta 4P, 400-2000A, Uniwersalne, montaż fabryczny | 11789.73 | 23 | 1 | 1 |  | na zapytanie | 5050096082270 | M66 | AG | AG | EC002043
EntelliGuard G | GG25M2FM | 408234 | EG-G2 N/H/M kaseta 3P, 2500A, Front, montaż fabryczny | 20020.73 | 23 | 1 | 1 |  | na zapytanie | 5050096082348 | M66 | AG | AG | EC002043
EntelliGuard G | GG25M2UM | 408236 | EG-G2 N/H/M kaseta 3P, 2500A, Uniwersalne, montaż fabryczny | 9999.12 | 23 | 1 | 1 |  | na zapytanie | 5050096082362 | M66 | AG | AG | EC002043
EntelliGuard G | GG25M5FM | 408237 | EG-G2 N/H/M kaseta 4P, 2500A, Front, montaż fabryczny | 24024.87 | 23 | 1 | 1 |  | na zapytanie | 5050096082379 | M66 | AG | AG | EC002043
EntelliGuard G | GG25M5UM | 408239 | EG-G2 N/H/M kaseta 4P, 2500A, Uniwersalne, montaż fabryczny | 11914.59 | 23 | 1 | 1 |  | na zapytanie | 5050096082393 | M66 | AG | AG | EC002043
EntelliGuard G | GG32M2FM | 408245 | EG-G2 N/H/M kaseta 3P, 3200A, Front, montaż fabryczny | 20583.11 | 23 | 1 | 1 |  | na zapytanie | 5050096082454 | M66 | AG | AG | EC002043
EntelliGuard G | GG32M2UM | 408247 | EG-G2 N/H/M kaseta 3P, 3200A, Uniwersalne, montaż fabryczny | 10291.55 | 23 | 1 | 1 |  | na zapytanie | 5050096082478 | M66 | AG | AG | EC002043
EntelliGuard G | GG32M5FM | 408249 | EG-G2 N/H/M kaseta 4P, 3200A, Front, montaż fabryczny | 24699.73 | 23 | 1 | 1 |  | na zapytanie | 5050096082492 | M66 | AG | AG | EC002043
EntelliGuard G | GG32M5UM | 408251 | EG-G2 N/H/M kaseta 4P, 3200A, Uniwersalne, montaż fabryczny | 12261.01 | 23 | 1 | 1 |  | na zapytanie | 5050096082515 | M66 | AG | AG | EC002043
EntelliGuard G | GG40M2FM | 408257 | EG-G2 N/H/M kaseta 3P, 4000A, Front, montaż fabryczny | 20864.3 | 23 | 1 | 1 |  | na zapytanie | 5050096082577 | M66 | AG | AG | EC002043
EntelliGuard G | GG40M2UM | 408259 | EG-G2 N/H/M kaseta 3P, 4000A, Uniwersalne, montaż fabryczny | 15690.4 | 23 | 1 | 1 |  | na zapytanie | 5050096082591 | M66 | AG | AG | EC002043
EntelliGuard G | GG40M5FM | 408261 | EG-G2 N/H/M kaseta 4P, 4000A, Front, montaż fabryczny | 25037.16 | 23 | 1 | 1 |  | na zapytanie | 5050096082614 | M66 | AG | AG | EC002043
EntelliGuard G | GG40M5UM | 408263 | EG-G2 N/H/M kaseta 4P, 4000A, Uniwersalne, montaż fabryczny | 18828.48 | 23 | 1 | 1 |  | na zapytanie | 5050096082638 | M66 | AG | AG | EC002043
EntelliGuard G | GG64L2UM | 408281 | EG-G3 G/M/L kaseta 3P, 3200-6400A, Uniwersalne, montaż fabryczny | 19683.3 | 23 | 1 | 1 |  | na zapytanie | 5050096082812 | M67 | AG | AG | EC002043
EntelliGuard G | GG64L5UM | 408283 | EG-G3 G/M/L kaseta 4P, 3200-6400A, Uniwersalne, montaż fabryczny | 23619.96 | 23 | 1 | 1 |  | na zapytanie | 5050096082836 | M67 | AG | AG | EC002043
EntelliGuard G | GH32M2VM | 408292 | EG-G2 N/H/M kaseta 3P, 3200A, Pionowe podwójne, montaż fabryczny | 15296.74 | 23 | 1 | 1 |  | na zapytanie | 5050096082928 | M66 | AG | AG | EC002043
EntelliGuard G | GH32M5VM | 408293 | EG-G2 N/H/M kaseta 4P, 3200A, Pionowe podwójne, montaż fabryczny | 17883.68 | 23 | 1 | 1 |  | na zapytanie | 5050096082935 | M66 | AG | AG | EC002043
EntelliGuard G | GH40M2VM | 408294 | EG-G2 N/H/M kaseta 3P, 4000A, Pionowe podwójne, montaż fabryczny | 16140.31 | 23 | 1 | 1 |  | na zapytanie | 5050096082942 | M66 | AG | AG | EC002043
EntelliGuard G | GH40M5VM | 408295 | EG-G2 N/H/M kaseta 4P, 4000A, Pionowe podwójne, montaż fabryczny | 18884.72 | 23 | 1 | 1 |  | na zapytanie | 5050096082959 | M66 | AG | AG | EC002043
EntelliGuard G | GG16S2FR | 407627 | EG-G1 S kaseta 3P, 400-1600A, Front, montaż przez serwis | 10865.18 | 23 | 1 | 1 |  | na zapytanie | 5050096076279 | M65 | AG | AG | EC002043
EntelliGuard G | GG16S2UR | 407617 | EG-G1 S kaseta 3P, 400-1600A, Uniwersalne, montaż przez serwis | 9133.05 | 23 | 1 | 1 |  | na zapytanie | 5050096076170 | M65 | AG | AG | EC002043
EntelliGuard G | GG16S5FR | 407629 | EG-G1 S kaseta 4P, 400-1600A, Front, montaż przez serwis | 12712.03 | 23 | 1 | 1 |  | na zapytanie | 5050096076293 | M65 | AG | AG | EC002043
EntelliGuard G | GG16S5UR | 407619 | EG-G1 S kaseta 4P, 400-1600A, Uniwersalne, montaż przez serwis | 10685.22 | 23 | 1 | 1 |  | na zapytanie | 5050096076194 | M65 | AG | AG | EC002043
EntelliGuard G | GG16H2FR | 407610 | EG-G1 N/H kaseta 3P, 400-1600A, Front, montaż przez serwis | 10943.91 | 23 | 1 | 1 |  | na zapytanie | 5050096076101 | M65 | AG | AG | EC002043
EntelliGuard G | GG16H2UR | 407612 | EG-G1 N/H kaseta 3P, 400-1600A, Uniwersalne, montaż przez serwis | 10235.32 | 23 | 1 | 1 |  | na zapytanie | 5050096076125 | M65 | AG | AG | EC002043
EntelliGuard G | GG16H5FR | 407613 | EG-G1 N/H kaseta 4P, 400-1600A, Front, montaż przez serwis | 13384.64 | 23 | 1 | 1 |  | na zapytanie | 5050096076132 | M65 | AG | AG | EC002043
EntelliGuard G | GG16H5UR | 407615 | EG-G1 N/H kaseta 4P, 400-1600A, Uniwersalne, montaż przez serwis | 12439.85 | 23 | 1 | 1 |  | na zapytanie | 5050096076156 | M65 | AG | AG | EC002043
EntelliGuard G | GG20H2FR | 407620 | EG-G1 S/N/H kaseta 3P, 2000A, Front, montaż przez serwis | 13620.84 | 23 | 1 | 1 |  | na zapytanie | 5050096076200 | M65 | AG | AG | EC002043
EntelliGuard G | GG20H2UR | 407622 | EG-G1 S/N/H kaseta 3P, 2000A, Uniwersalne, montaż przez serwis | 11006.9 | 23 | 1 | 1 |  | na zapytanie | 5050096076224 | M65 | AG | AG | EC002043
EntelliGuard G | GG20H5FR | 407623 | EG-G1 S/N/H kaseta 4P, 2000A, Front, montaż przez serwis | 15936.73 | 23 | 1 | 1 |  | na zapytanie | 5050096076231 | M65 | AG | AG | EC002043
EntelliGuard G | GG20H5UR | 407625 | EG-G1 S/N/H kaseta 4P, 2000A, Uniwersalne, montaż przez serwis | 12877.38 | 23 | 1 | 1 |  | na zapytanie | 5050096076255 | M65 | AG | AG | EC002043
EntelliGuard G | GG20M2FR | 407630 | EG-G2 N/E/M kaseta 3P, 400-2000A, Front, montaż przez serwis | 27871.55 | 23 | 1 | 1 |  | na zapytanie | 5050096076309 | M66 | AG | AG | EC002043
EntelliGuard G | GG20M2UR | 407632 | EG-G2 N/E/M kaseta 3P, 400-2000A, Uniwersalne, montaż przez serwis | 13857.04 | 23 | 1 | 1 |  | na zapytanie | 5050096076323 | M66 | AG | AG | EC002043
EntelliGuard G | GG20M5FR | 407633 | EG-G2 N/E/M kaseta 4P, 400-2000A, Front, montaż przez serwis | 33445.86 | 23 | 1 | 1 |  | na zapytanie | 5050096076330 | M66 | AG | AG | EC002043
EntelliGuard G | GG20M5UR | 407635 | EG-G2 N/E/M kaseta 4P, 400-2000A, Uniwersalne, montaż przez serwis | 16505.85 | 23 | 1 | 1 |  | na zapytanie | 5050096076354 | M66 | AG | AG | EC002043
EntelliGuard G | GG25M2FR | 407640 | EG-G2 N/H/M kaseta 3P, 2500A, Front, montaż przez serwis | 28029.02 | 23 | 1 | 1 |  | na zapytanie | 5050096076408 | M66 | AG | AG | EC002043
EntelliGuard G | GG25M2UR | 407642 | EG-G2 N/H/M kaseta 3P, 2500A, Uniwersalne, montaż przez serwis | 13998.76 | 23 | 1 | 1 |  | na zapytanie | 5050096076422 | M66 | AG | AG | EC002043
EntelliGuard G | GG25M5FR | 407643 | EG-G2 N/H/M kaseta 4P, 2500A, Front, montaż przez serwis | 33634.83 | 23 | 1 | 1 |  | na zapytanie | 5050096076439 | M66 | AG | AG | EC002043
EntelliGuard G | GG25M5UR | 407645 | EG-G2 N/H/M kaseta 4P, 2500A, Uniwersalne, montaż przez serwis | 16680.19 | 23 | 1 | 1 |  | na zapytanie | 5050096076453 | M66 | AG | AG | EC002043
EntelliGuard G | GG32M2FR | 407650 | EG-G2 N/H/M kaseta 3P, 3200A, Front, montaż przez serwis | 28816.35 | 23 | 1 | 1 |  | na zapytanie | 5050096076507 | M66 | AG | AG | EC002043
EntelliGuard G | GG32M2UR | 407652 | EG-G2 N/H/M kaseta 3P, 3200A, Uniwersalne, montaż przez serwis | 14408.18 | 23 | 1 | 1 |  | na zapytanie | 5050096076521 | M66 | AG | AG | EC002043
EntelliGuard G | GG32M5FR | 407654 | EG-G2 N/H/M kaseta 4P, 3200A, Front, montaż przez serwis | 34579.62 | 23 | 1 | 1 |  | na zapytanie | 5050096076545 | M66 | AG | AG | EC002043
EntelliGuard G | GG32M5UR | 407656 | EG-G2 N/H/M kaseta 4P, 3200A, Uniwersalne, montaż przez serwis | 17164.96 | 23 | 1 | 1 |  | na zapytanie | 5050096076569 | M66 | AG | AG | EC002043
EntelliGuard G | GG40M2FR | 407658 | EG-G2 N/H/M kaseta 3P, 4000A, Front, montaż przez serwis | 29210.02 | 23 | 1 | 1 |  | na zapytanie | 5050096076583 | M66 | AG | AG | EC002043
EntelliGuard G | GG40M2UR | 407666 | EG-G2 N/H/M kaseta 3P, 4000A, Uniwersalne, montaż przez serwis | 21966.56 | 23 | 1 | 1 |  | na zapytanie | 5050096076668 | M66 | AG | AG | EC002043
EntelliGuard G | GG40M5FR | 407668 | EG-G2 N/H/M kaseta 4P, 4000A, Front, montaż przez serwis | 35052.02 | 23 | 1 | 1 |  | na zapytanie | 5050096076682 | M66 | AG | AG | EC002043
EntelliGuard G | GG40M5UR | 407670 | EG-G2 N/H/M kaseta 4P, 4000A, Uniwersalne, montaż przez serwis | 26359.87 | 23 | 1 | 1 |  | na zapytanie | 5050096076705 | M66 | AG | AG | EC002043
EntelliGuard G | GG64L2UR | 407686 | EG-G3 G/M/L kaseta 3P, 3200-6400A, Uniwersalne, montaż przez serwis | 27556.62 | 23 | 1 | 1 |  | na zapytanie | 5050096076866 | M67 | AG | AG | EC002043
EntelliGuard G | GG64L5UR | 407688 | EG-G3 G/M/L kaseta 4P, 3200-6400A, Uniwersalne, montaż przez serwis | 33067.94 | 23 | 1 | 1 |  | na zapytanie | 5050096076880 | M67 | AG | AG | EC002043
EntelliGuard G | GH32M2VRM | 408254 | EG-G2 N/H/M kaseta 3P, 3200A, Pionowe podwójne, montaż przez serwis | 21415.43 | 23 | 1 | 1 |  | na zapytanie | 5050096082546 | M66 | AG | AG | EC002043
EntelliGuard G | GH32M5VR.M | 408255 | EG-G2 N/H/M kaseta 4P, 3200A, Pionowe podwójne, montaż przez serwis | 25037.16 | 23 | 1 | 1 |  | na zapytanie | 5050096082553 | M66 | AG | AG | EC002043
EntelliGuard G | GH40M2VRM | 408267 | EG-G2 N/H/M kaseta 3P, 4000A, Pionowe podwójne, montaż przez serwis | 22596.43 | 23 | 1 | 1 |  | na zapytanie | 5050096082676 | M66 | AG | AG | EC002043
EntelliGuard G | GH40M5VRM | 408268 | EG-G2 N/H/M kaseta 4P, 4000A, Pionowe podwójne, montaż przez serwis | 26438.61 | 23 | 1 | 1 |  | na zapytanie | 5050096082683 | M66 | AG | AG | EC002043
EntelliGuard G | GM01024D | 407700 | EG-G1/L2 napęd silnikowy 24- 30V DC, montaż fabryczny | 2586.95 | 23 | 1 | 1 |  | na zapytanie | 5050096077009 | M68 | AG | AG | EC001030
EntelliGuard G | GM01024DR | 407701 | EG-G1/L2 napęd silnikowy 24- 30V DC, montaż przez serwis | 3880.42 | 23 | 1 | 1 |  | na zapytanie | 5050096077016 | M68 | AG | AG | EC000228
EntelliGuard G | GM01048D | 407702 | EG-G1 napęd silnikowy 48V DC, montaż fabryczny | 2586.95 | 23 | 1 | 1 |  | na zapytanie | 5050096077023 | M68 | AG | AG | EC001030
EntelliGuard G | GM01048DR | 407703 | EG-G1 napęd silnikowy 48V DC, montaż przez serwis | 3880.42 | 23 | 1 | 1 |  | na zapytanie | 5050096077030 | M68 | AG | AG | EC000228
EntelliGuard G | GM01060D | 407704 | EG-G1 napęd silnikowy 60V DC, montaż fabryczny | 2586.95 | 23 | 1 | 1 |  | na zapytanie | 5050096077047 | M68 | AG | AG | EC001030
EntelliGuard G | GM01060DR | 407705 | EG-G1 napęd silnikowy 60V DC, montaż przez serwis | 3880.42 | 23 | 1 | 1 |  | na zapytanie | 5050096077054 | M68 | AG | AG | EC000228
EntelliGuard G | GM01110D | 407706 | EG-G1/L2 napęd silnikowy 110-130V DC, montaż fabryczny | 2586.95 | 23 | 1 | 1 |  | na zapytanie | 5050096077061 | M68 | AG | AG | EC001030
EntelliGuard G | GM01110DR | 407707 | EG-G1/L2 napęd silnikowy 110-130V DC, montaż przez serwis | 3880.42 | 23 | 1 | 1 |  | na zapytanie | 5050096077078 | M68 | AG | AG | EC000228
EntelliGuard G | GM01220D | 407720 | EG-G1/L2 napęd silnikowy 220V DC, montaż fabryczny | 2586.95 | 23 | 1 | 1 |  | na zapytanie | 5050096077207 | M68 | AG | AG | EC001030
EntelliGuard G | GM01220DR | 407721 | EG-G1/L2 napęd silnikowy 220V DC, montaż przez serwis | 3374.28 | 23 | 1 | 1 |  | na zapytanie | 5050096077214 | M68 | AG | AG | EC000228
EntelliGuard G | GM01250D | 407708 | EG-G1 napęd silnikowy 250V DC, montaż fabryczny | 2811.9 | 23 | 1 | 1 |  | na zapytanie | 5050096077085 | M68 | AG | AG | EC001030
EntelliGuard G | GM01250DR | 407709 | EG-G1 napęd silnikowy 250V DC, montaż przez serwis | 3936.66 | 23 | 1 | 1 |  | na zapytanie | 5050096077092 | M68 | AG | AG | EC000228
EntelliGuard G | GM01048A | 407710 | EG-G1 napęd silnikowy 48V AC, montaż fabryczny | 2586.95 | 23 | 1 | 1 |  | na zapytanie | 5050096077108 | M68 | AG | AG | EC001030
EntelliGuard G | GM01048AR | 407711 | EG-G1 napęd silnikowy 48V AC, montaż przez serwis | 3880.42 | 23 | 1 | 1 |  | na zapytanie | 5050096077115 | M68 | AG | AG | EC000228
EntelliGuard G | GM01120A | 407712 | EG-G1/L2 napęd silnikowy 110-130V AC, montaż fabryczny | 2586.95 | 23 | 1 | 1 |  | na zapytanie | 5050096077122 | M68 | AG | AG | EC001030
EntelliGuard G | GM01120AR | 407713 | EG-G1/L2 napęd silnikowy 110-130V AC, montaż przez serwis | 3880.42 | 23 | 1 | 1 |  | na zapytanie | 5050096077139 | M68 | AG | AG | EC000228
EntelliGuard G | GM01240A | 407714 | EG-G1/L2 napęd silnikowy 220-240V AC, montaż fabryczny | 2586.95 | 23 | 1 | 1 |  | na zapytanie | 5050096077146 | M68 | AG | AG | EC001030
EntelliGuard G | GM01240AR | 407715 | EG-G1/L2 napęd silnikowy 220-240V AC, montaż przez serwis | 3880.42 | 23 | 1 | 1 |  | na zapytanie | 5050096077153 | M68 | AG | AG | EC000228
EntelliGuard G | GM01400A | 407716 | EG-G1 napęd silnikowy 380-415V AC, montaż fabryczny | 2586.95 | 23 | 1 | 1 |  | na zapytanie | 5050096077160 | M68 | AG | AG | EC001030
EntelliGuard G | GM01400AR | 407717 | EG-G1 napęd silnikowy 380-415V AC, montaż przez serwis | 3880.42 | 23 | 1 | 1 |  | na zapytanie | 5050096077177 | M68 | AG | AG | EC000228
EntelliGuard G | GM01440A | 407718 | EG-G1 napęd silnikowy 440V AC, montaż fabryczny | 2586.95 | 23 | 1 | 1 |  | na zapytanie | 5050096077184 | M68 | AG | AG | EC001030
EntelliGuard G | GM01440AR | 407719 | EG-G1 napęd silnikowy 440V AC, montaż przez serwis | 3880.42 | 23 | 1 | 1 |  | na zapytanie | 5050096077191 | M68 | AG | AG | EC000228
EntelliGuard G | GM02024D | 407725 | EG-G2/3 napęd silnikowy 24- 30V DC, montaż fabryczny | 2811.9 | 23 | 1 | 1 |  | na zapytanie | 5050096077252 | M68 | AG | AG | EC001030
EntelliGuard G | GM02024DR | 407726 | EG-G2/3 napęd silnikowy 24- 30V DC, montaż przez serwis | 4217.85 | 23 | 1 | 1 |  | na zapytanie | 5050096077269 | M68 | AG | AG | EC000228
EntelliGuard G | GM02048D | 407727 | EG-G2/3 napęd silnikowy 48V DC, montaż fabryczny | 2811.9 | 23 | 1 | 1 |  | na zapytanie | 5050096077276 | M68 | AG | AG | EC001030
EntelliGuard G | GM02048DR | 407728 | EG-G2/3 napęd silnikowy 48V DC, montaż przez serwis | 4217.85 | 23 | 1 | 1 |  | na zapytanie | 5050096077283 | M68 | AG | AG | EC000228
EntelliGuard G | GM02060D | 407729 | EG-G2/3 napęd silnikowy 60V DC, montaż fabryczny | 2811.9 | 23 | 1 | 1 |  | na zapytanie | 5050096077290 | M68 | AG | AG | EC001030
EntelliGuard G | GM02060DR | 407730 | EG-G2/3 napęd silnikowy 60V DC, montaż przez serwis | 4217.85 | 23 | 1 | 1 |  | na zapytanie | 5050096077306 | M68 | AG | AG | EC000228
EntelliGuard G | GM02110D | 407731 | EG-G2/3 napęd silnikowy 110-130V DC, montaż fabryczny | 2811.9 | 23 | 1 | 1 |  | na zapytanie | 5050096077313 | M68 | AG | AG | EC001030
EntelliGuard G | GM02110DR | 407732 | EG-G2/3 napęd silnikowy 110-130V DC, montaż przez serwis | 4217.85 | 23 | 1 | 1 |  | na zapytanie | 5050096077320 | M68 | AG | AG | EC000228
EntelliGuard G | GM02220D | 407722 | EG-G2/3 napęd silnikowy 220V DC, montaż fabryczny | 2811.9 | 23 | 1 | 1 |  | na zapytanie | 5050096077221 | M68 | AG | AG | EC001030
EntelliGuard G | GM02220DR | 407723 | EG-G2/3 napęd silnikowy 220V DC, montaż przez serwis | 4217.85 | 23 | 1 | 1 |  | na zapytanie | 5050096077238 | M68 | AG | AG | EC000228
EntelliGuard G | GM02250D | 407733 | EG-G2/3 napęd silnikowy 250V DC, montaż fabryczny | 2924.38 | 23 | 1 | 1 |  | na zapytanie | 5050096077337 | M68 | AG | AG | EC001030
EntelliGuard G | GM02250DR | 407734 | EG-G2/3 napęd silnikowy 250V DC, montaż przez serwis | 4217.85 | 23 | 1 | 1 |  | na zapytanie | 5050096077344 | M68 | AG | AG | EC000228
EntelliGuard G | GM02048A | 407735 | EG-G2/3 napęd silnikowy 48V AC, montaż fabryczny | 2811.9 | 23 | 1 | 1 |  | na zapytanie | 5050096077351 | M68 | AG | AG | EC001030
EntelliGuard G | GM02048AR | 407736 | EG-G2/3 napęd silnikowy 48V AC, montaż przez serwis | 4217.85 | 23 | 1 | 1 |  | na zapytanie | 5050096077368 | M68 | AG | AG | EC000228
EntelliGuard G | GM02120A | 407737 | EG-G2/3 napęd silnikowy 110-130V AC, montaż fabryczny | 2811.9 | 23 | 1 | 1 |  | na zapytanie | 5050096077375 | M68 | AG | AG | EC001030
EntelliGuard G | GM02120AR | 407738 | EG-G2/3 napęd silnikowy 110-130V AC, montaż przez serwis | 4217.85 | 23 | 1 | 1 |  | na zapytanie | 5050096077382 | M68 | AG | AG | EC000228
EntelliGuard G | GM02240A | 407739 | EG-G2/3 napęd silnikowy 220-240V AC, montaż fabryczny | 2811.9 | 23 | 1 | 1 |  | na zapytanie | 5050096077399 | M68 | AG | AG | EC001030
EntelliGuard G | GM02240AR | 407740 | EG-G2/3 napęd silnikowy 220-240V AC, montaż przez serwis | 4217.85 | 23 | 1 | 1 |  | na zapytanie | 5050096077405 | M68 | AG | AG | EC000228
EntelliGuard G | GM02400A | 407741 | EG-G2/3 napęd silnikowy 380-415V AC, montaż fabryczny | 2811.9 | 23 | 1 | 1 |  | na zapytanie | 5050096077412 | M68 | AG | AG | EC001030
EntelliGuard G | GM02400AR | 407742 | EG-G2/3 napęd silnikowy 380-415V AC, montaż przez serwis | 4217.85 | 23 | 1 | 1 |  | na zapytanie | 5050096077429 | M68 | AG | AG | EC000228
EntelliGuard G | GM02440A | 407743 | EG-G2/3 napęd silnikowy 440V AC, montaż fabryczny | 2811.9 | 23 | 1 | 1 |  | na zapytanie | 5050096077436 | M68 | AG | AG | EC001030
EntelliGuard G | GM02440AR | 407744 | EG-G2/3 napęd silnikowy 440V AC, montaż przez serwis | 4217.85 | 23 | 1 | 1 |  | na zapytanie | 5050096077443 | M68 | AG | AG | EC000228
EntelliGuard G | GNTK120 | 407753 | EG-G blokada sieciowa 110-130V AC- 120V DC, montaż fabryczny | 1563.42 | 23 | 1 | 1 |  | na zapytanie | 5050096077535 | M68 | AG | AG | EC002498
EntelliGuard G | GNTK240 | 407754 | EG-G blokada sieciowa 240V AC- 220V DC montaż fabryczny | 2137.04 | 23 | 1 | 1 |  | na zapytanie | 5050096077542 | M68 | AG | AG | EC002498
EntelliGuard G | GSST024D | 407789 | EG-G wyzwalacz wzrostowy 24V DC, tylko dla sterowania impulsowego, montaż fabryczny | 719.85 | 23 | 1 | 1 |  | na zapytanie | 5050096077894 | M68 | AG | AG | EC001023
EntelliGuard G | GSST024DR | 407790 | EG-G wyzwalacz wzrostowy 24V DC, tylko dla sterowania impulsowego, montaż przez serwis | 1074.15 | 23 | 1 | 1 |  | na zapytanie | 5050096077900 | M68 | AG | AG | EC001023
EntelliGuard G | GSST120 | 407791 | EG-G wyzwalacz wzrostowy 110-130V AC/DC, tylko dla sterowania impulsowego, montaż fabryczny | 719.85 | 23 | 1 | 1 |  | na zapytanie | 5050096077917 | M68 | AG | AG | EC001023
EntelliGuard G | GSST120R | 407792 | EG-G wyzwalacz wzrostowy 110-130V AC/DC, tylko dla sterowania impulsowego, montaż przez serwis | 1074.15 | 23 | 1 | 1 |  | na zapytanie | 5050096077924 | M68 | AG | AG | EC001023
EntelliGuard G | GSST240 | 407793 | EG-G wyzwalacz wzrostowy 220-240V AC/DC, tylko dla sterowania impulsowego, montaż fabryczny | 674.86 | 23 | 1 | 1 |  | na zapytanie | 5050096077931 | M68 | AG | AG | EC001023
EntelliGuard G | GSST240R | 407794 | EG-G wyzwalacz wzrostowy 220-240V AC/DC, tylko dla sterowania impulsowego, montaż przez serwis | 1001.04 | 23 | 1 | 1 |  | na zapytanie | 5050096077948 | M68 | AG | AG | EC001023
EntelliGuard G | GRRC024D | 407760 | EG-G wyzwalacz wzrostowy 24V DC do zdalnego resetowania, montaż fabryczny | 776.08 | 23 | 1 | 1 |  | na zapytanie | 5050096077610 | M68 | AG | AG | EC002483
EntelliGuard G | GRRC110 | 407762 | EG-G wyzwalacz wzrostowy 110V AC/DC do zdalnego resetowania, montaż fabryczny | 776.08 | 23 | 1 | 1 |  | na zapytanie | 5050096077610 | M68 | AG | AG | EC002483
EntelliGuard G | GRRC230 | 407764 | EG-G wyzwalacz wzrostowy 220V AC/DC do zdalnego resetowania, montaż fabryczny | 776.08 | 23 | 1 | 1 |  | na zapytanie | 5050096077641 | M68 | AG | AG | EC002483
EntelliGuard G | GSTR024D | 407770 | EG-G/L wyzwalacz wzrostowy 24V DC montaż fabryczny | 708.6 | 23 | 1 | 1 |  | na zapytanie | 5050096077702 | M68 | AG | AG | EC001023
EntelliGuard G | GSTR024DR | 407771 | EG-G/L wyzwalacz wzrostowy 24V DC montaż przez serwis | 1062.9 | 23 | 1 | 1 |  | na zapytanie | 5050096077719 | M68 | AG | AG | EC000228
EntelliGuard G | GSTR030D | 407786 | EG-G wyzwalacz wzrostowy 30V DC montaż fabryczny | 708.6 | 23 | 1 | 1 |  | na zapytanie | 5050096077863 | M68 | AG | AG | EC000228
EntelliGuard G | GSTR030DR | 407787 | EG-G wyzwalacz wzrostowy 30V DC montaż przez serwis | 1062.9 | 23 | 1 | 1 |  | na zapytanie | 5050096077870 | M68 | AG | AG | EC000228
EntelliGuard G | GSTR048 | 407772 | EG-G/L wyzwalacz wzrostowy 40-48V AC; 48V DC montaż fabryczny | 708.6 | 23 | 1 | 1 |  | na zapytanie | 5050096077726 | M68 | AG | AG | EC001023
EntelliGuard G | GSTR048R | 407773 | EG-G/L wyzwalacz wzrostowy 40-48V AC; 48V DC montaż przez serwis | 1062.9 | 23 | 1 | 1 |  | na zapytanie | 5050096077733 | M68 | AG | AG | EC000228
EntelliGuard G | GSTR060D | 407774 | EG-G wyzwalacz wzrostowy 60-72V DC; montaż fabryczny | 708.6 | 23 | 1 | 1 |  | na zapytanie | 5050096077740 | M68 | AG | AG | EC001023
EntelliGuard G | GSTR060DR | 407775 | EG-G wyzwalacz wzrostowy 60-72V DC; montaż przez serwis | 1062.9 | 23 | 1 | 1 |  | na zapytanie | 5050096077757 | M68 | AG | AG | EC000228
EntelliGuard G | GSTR120 | 407776 | EG-G/L wyzwalacz wzrostowy 110-130V AC-DC montaż fabryczny | 708.6 | 23 | 1 | 1 |  | na zapytanie | 5050096077764 | M68 | AG | AG | EC001023
EntelliGuard G | GSTR120R | 407777 | EG-G/L wyzwalacz wzrostowy 110-130V AC-DC montaż przez serwis | 1062.9 | 23 | 1 | 1 |  | na zapytanie | 5050096077771 | M68 | AG | AG | EC000228
EntelliGuard G | GSTR240 | 407778 | EG-G/L wyzwalacz wzrostowy 220-240V AC-DC montaż fabryczny | 663.61 | 23 | 1 | 1 |  | na zapytanie | 5050096077788 | M68 | AG | AG | EC001023
EntelliGuard G | GSTR240R | 407779 | EG-G/L wyzwalacz wzrostowy 220-240V AC-DC montaż przez serwis | 995.41 | 23 | 1 | 1 |  | na zapytanie | 5050096077795 | M68 | AG | AG | EC000228
EntelliGuard G | GSTR277 | 407780 | EG-G wyzwalacz wzrostowy 277V AC; 250V DC montaż fabryczny | 663.61 | 23 | 1 | 1 |  | na zapytanie | 5050096077801 | M68 | AG | AG | EC001023
EntelliGuard G | GSTR277R | 407781 | EG-G wyzwalacz wzrostowy 277V AC; 250V DC montaż przez serwis | 995.41 | 23 | 1 | 1 |  | na zapytanie | 5050096077818 | M68 | AG | AG | EC000228
EntelliGuard G | GSTR400A | 407782 | EG-G/L wyzwalacz wzrostowy 380-415V AC montaż fabryczny | 663.61 | 23 | 1 | 1 |  | na zapytanie | 5050096077825 | M68 | AG | AG | EC001023
EntelliGuard G | GSTR400AR | 407783 | EG-G/L wyzwalacz wzrostowy 380-415V AC montaż przez serwis | 995.41 | 23 | 1 | 1 |  | na zapytanie | 5050096077832 | M68 | AG | AG | EC000228
EntelliGuard G | GSTR440A | 407784 | EG-G wyzwalacz wzrostowy 440V AC montaż fabryczny | 708.6 | 23 | 1 | 1 |  | na zapytanie | 5050096077849 | M68 | AG | AG | EC001023
EntelliGuard G | GSTR440AR | 407785 | EG-G wyzwalacz wzrostowy 440V AC montaż przez serwis | 1062.9 | 23 | 1 | 1 |  | na zapytanie | 5050096077856 | M68 | AG | AG | EC000228
EntelliGuard G | GUVT024D | 407795 | EG-G/L wyzwalacz podnapięciowy 24V DC montaż fabryczny | 843.57 | 23 | 1 | 1 |  | na zapytanie | 5050096077955 | M68 | AG | AG | EC001022
EntelliGuard G | GUVT024DR | 407796 | EG-G/L wyzwalacz podnapięciowy 24V DC montaż przez serwis | 1265.36 | 23 | 1 | 1 |  | na zapytanie | 5050096077962 | M68 | AG | AG | EC000228
EntelliGuard G | GUVT048 | 407797 | EG-G/L wyzwalacz podnapięciowy 40-48V AC-48V DC montaż fabryczny | 843.57 | 23 | 1 | 1 |  | na zapytanie | 5050096077979 | M68 | AG | AG | EC001022
EntelliGuard G | GUVT048R | 407798 | EG-G/L wyzwalacz podnapięciowy 40-48V AC-48V DC montaż przez serwis | 1265.36 | 23 | 1 | 1 |  | na zapytanie | 5050096077986 | M68 | AG | AG | EC000228
EntelliGuard G | GUVT060D | 407799 | EG-G wyzwalacz podnapięciowy 60V DC montaż fabryczny | 843.57 | 23 | 1 | 1 |  | na zapytanie | 5050096077993 | M68 | AG | AG | EC001022
EntelliGuard G | GUVT060DR | 407800 | EG-G wyzwalacz podnapięciowy 60V DC montaż przez serwis | 1265.36 | 23 | 1 | 1 |  | na zapytanie | 5050096078006 | M68 | AG | AG | EC000228
EntelliGuard G | GUVT120 | 407801 | EG-G/L wyzwalacz podnapięciowy 110-130V AC-DC montaż fabryczny | 843.57 | 23 | 1 | 1 |  | na zapytanie | 5050096078013 | M68 | AG | AG | EC001022
EntelliGuard G | GUVT120R | 407802 | EG-G/L wyzwalacz podnapięciowy 110-130V AC-DC montaż przez serwis | 1265.36 | 23 | 1 | 1 |  | na zapytanie | 5050096078044 | M68 | AG | AG | EC000228
EntelliGuard G | GUVT240 | 407803 | EG-G/L wyzwalacz podnapięciowy 220-240V AC-DC montaż fabryczny | 787.33 | 23 | 1 | 1 |  | na zapytanie | 5050096078037 | M68 | AG | AG | EC001022
EntelliGuard G | GUVT240R | 407804 | EG-G/L wyzwalacz podnapięciowy 220-240V AC-DC montaż przez serwis | 1181 | 23 | 1 | 1 |  | na zapytanie | 5050096078044 | M68 | AG | AG | EC000228
EntelliGuard G | GUVT277 | 407805 | EG-G wyzwalacz podnapięciowy 277V AC; 250V DC montaż fabryczny | 787.33 | 23 | 1 | 1 |  | na zapytanie | 5050096078051 | M68 | AG | AG | EC001022
EntelliGuard G | GUVT277R | 407806 | EG-G wyzwalacz podnapięciowy 277V AC; 250V DC montaż przez serwis | 1181 | 23 | 1 | 1 |  | na zapytanie | 5050096078068 | M68 | AG | AG | EC000228
EntelliGuard G | GUVT400A | 407807 | EG-G/L wyzwalacz podnapięciowy 380-415V AC montaż fabryczny | 787.33 | 23 | 1 | 1 |  | na zapytanie | 5050096078075 | M68 | AG | AG | EC001022
EntelliGuard G | GUVT400AR | 407808 | EG-G/L wyzwalacz podnapięciowy 380-415V AC montaż przez serwis | 1181 | 23 | 1 | 1 |  | na zapytanie | 5050096078082 | M68 | AG | AG | EC000228
EntelliGuard G | GUVT440A | 407809 | EG-G wyzwalacz podnapięciowy 440V AC montaż fabryczny | 843.57 | 23 | 1 | 1 |  | na zapytanie | 5050096078099 | M68 | AG | AG | EC001022
EntelliGuard G | GUVT440AR | 407810 | EG-G wyzwalacz podnapięciowy 440V AC montaż przez serwis | 1265.36 | 23 | 1 | 1 |  | na zapytanie | 5050096078105 | M68 | AG | AG | EC000228
EntelliGuard G | GTDM048A | 407816 | EG-G moduł zwłoczny do wyzwalacza podnapięciowego 48V AC | 1855.85 | 23 | 1 | 1 |  | na zapytanie | 5050096078167 | M68 | AG | AG | EC002498
EntelliGuard G | GTDM060D | 407817 | EG-G moduł zwłoczny do wyzwalacza podnapięciowego 60V DC | 1855.85 | 23 | 1 | 1 |  | na zapytanie | 5050096078174 | M68 | AG | AG | EC002498
EntelliGuard G | GTDM120A | 407818 | EG-G/L moduł zwłoczny do wyzwalacza podnapięciowego 110-130V AC | 1855.85 | 23 | 1 | 1 |  | na zapytanie | 5050096078181 | M68 | AG | AG | EC002498
EntelliGuard G | GTDM120D | 407819 | EG-G/L moduł zwłoczny do wyzwalacza podnapięciowego 110-130V DC | 1855.85 | 23 | 1 | 1 |  | na zapytanie | 5050096078198 | M68 | AG | AG | EC002498
EntelliGuard G | GTDM240A | 407820 | EG-G/L moduł zwłoczny do wyzwalacza podnapięciowego 220-240V AC | 1799.62 | 23 | 1 | 1 |  | na zapytanie | 5050096078204 | M68 | AG | AG | EC002498
EntelliGuard G | GTDM240D | 407821 | EG-G/L moduł zwłoczny do wyzwalacza podnapięciowego 220-240V DC | 1799.62 | 23 | 1 | 1 |  | na zapytanie | 5050096078211 | M68 | AG | AG | EC002498
EntelliGuard G | GTDM277A | 407822 | EG-G moduł zwłoczny do wyzwalacza podnapięciowego 250-277V AC | 1855.85 | 23 | 1 | 1 |  | na zapytanie | 5050096078228 | M68 | AG | AG | EC002498
EntelliGuard G | GTDM250D | 407823 | EG-G moduł zwłoczny do wyzwalacza podnapięciowego 250V DC | 1855.85 | 23 | 1 | 1 |  | na zapytanie | 5050096078235 | M68 | AG | AG | EC002498
EntelliGuard G | GTDM400A | 407824 | EG-G/L moduł zwłoczny do wyzwalacza podnapięciowego 380-415V AC | 1799.62 | 23 | 1 | 1 |  | na zapytanie | 5050096078242 | M68 | AG | AG | EC002498
EntelliGuard G | GTDM440A | 407825 | EG-G moduł zwłoczny do wyzwalacza podnapięciowego 440V AC | 1855.85 | 23 | 1 | 1 |  | na zapytanie | 5050096078259 | M68 | AG | AG | EC002498
EntelliGuard G | GCCC024DR | 407835 | EG-G cewka zamykający dwufunkcyjna 24V DC montaż przez serwis | 1096.64 | 23 | 1 | 1 |  | na zapytanie | 5050096078358 | M68 | AG | AG | EC000228
EntelliGuard G | GCCC024D | 407836 | EG-G cewka zamykający dwufunkcyjna 24V DC montaż fabryczny | 731.09 | 23 | 1 | 1 |  | na zapytanie | 5050096078365 | M68 | AG | AG | EC002483
EntelliGuard G | GCCC048R | 407837 | EG-G cewka zamykający dwufunkcyjna 40-48V AC, 48V DC montaż przez serwis | 1096.64 | 23 | 1 | 1 |  | na zapytanie | 5050096078372 | M68 | AG | AG | EC000228
EntelliGuard G | GCCC048 | 407838 | EG-G cewka zamykający dwufunkcyjna 40-48V AC, 48V DC montaż fabryczny | 731.09 | 23 | 1 | 1 |  | na zapytanie | 5050096078389 | M68 | AG | AG | EC002483
EntelliGuard G | GCCC060DR | 407839 | EG-G cewka zamykający dwufunkcyjna 60-72V DC montaż przez serwis | 1096.64 | 23 | 1 | 1 |  | na zapytanie | 5050096078396 | M68 | AG | AG | EC000228
EntelliGuard G | GCCC060D | 407840 | EG-G cewka zamykający dwufunkcyjna 60-72V DC montaż fabryczny | 731.09 | 23 | 1 | 1 |  | na zapytanie | 5050096078402 | M68 | AG | AG | EC002483
EntelliGuard G | GCCC120R | 407841 | EG-G cewka zamykający dwufunkcyjna 110-130V AC-DC montaż przez serwis | 1096.64 | 23 | 1 | 1 |  | na zapytanie | 5050096078419 | M68 | AG | AG | EC000228
EntelliGuard G | GCCC120 | 407842 | EG-G cewka zamykający dwufunkcyjna 110-130V AC-DC montaż fabryczny | 731.09 | 23 | 1 | 1 |  | na zapytanie | 5050096078426 | M68 | AG | AG | EC002483
EntelliGuard G | GCCC240R | 407843 | EG-G cewka zamykający dwufunkcyjna 220-240V AC-DC montaż przez serwis | 1012.28 | 23 | 1 | 1 |  | na zapytanie | 5050096078433 | M68 | AG | AG | EC000228
EntelliGuard G | GCCC240 | 407844 | EG-G cewka zamykający dwufunkcyjna 220-240V AC-DC montaż fabryczny | 674.86 | 23 | 1 | 1 |  | na zapytanie | 5050096078440 | M68 | AG | AG | EC002483
EntelliGuard G | GCCC277R | 407850 | EG-G cewka zamykający dwufunkcyjna 277V AC; 250V DC montaż przez serwis | 1012.28 | 23 | 1 | 1 |  | na zapytanie | 5050096078501 | M68 | AG | AG | EC000228
EntelliGuard G | GCCC277 | 407849 | EG-G cewka zamykający dwufunkcyjna 277V AC; 250V DC montaż fabryczny | 674.86 | 23 | 1 | 1 |  | na zapytanie | 5050096078495 | M68 | AG | AG | EC002483
EntelliGuard G | GCCC400AR | 407851 | EG-G cewka zamykający dwufunkcyjna 380-415V AC montaż przez serwis | 1012.28 | 23 | 1 | 1 |  | na zapytanie | 5050096078518 | M68 | AG | AG | EC000228
EntelliGuard G | GCCC400A | 407852 | EG-G cewka zamykający dwufunkcyjna 380-415V AC montaż fabryczny | 674.86 | 23 | 1 | 1 |  | na zapytanie | 5050096078525 | M68 | AG | AG | EC002483
EntelliGuard G | GCCC440AR | 407854 | EG-G cewka zamykający dwufunkcyjna 440V AC montaż przez serwis | 1096.64 | 23 | 1 | 1 |  | na zapytanie | 5050096078549 | M68 | AG | AG | EC000228
EntelliGuard G | GCCC440A | 407853 | EG-G cewka zamykający dwufunkcyjna 440V AC montaż fabryczny | 731.09 | 23 | 1 | 1 |  | na zapytanie | 5050096078532 | M68 | AG | AG | EC002483
EntelliGuard G | GCCN024DR | 407860 | EG-G/L cewka zamykająca 24V DC montaż przez serwis | 927.93 | 23 | 1 | 1 |  | na zapytanie | 5050096078600 | M68 | AG | AG | EC000228
EntelliGuard G | GCCN024D | 407861 | EG-G/L cewka zamykająca 24V DC montaż fabryczny | 618.62 | 23 | 1 | 1 |  | na zapytanie | 5050096078617 | M68 | AG | AG | EC002483
EntelliGuard G | GCCN048R | 407862 | EG-G/L cewka zamykająca 40-48V AC-48V DC montaż przez serwis | 927.93 | 23 | 1 | 1 |  | na zapytanie | 5050096078624 | M68 | AG | AG | EC000228
EntelliGuard G | GCCN048 | 407863 | EG-G/L cewka zamykająca 40-48V AC-48V DC montaż fabryczny | 618.62 | 23 | 1 | 1 |  | na zapytanie | 5050096078631 | M68 | AG | AG | EC002483
EntelliGuard G | GCCN060DR | 407864 | EG-G cewka zamykający 60-72V DC montaż przez serwis | 927.93 | 23 | 1 | 1 |  | na zapytanie | 5050096078648 | M68 | AG | AG | EC000228
EntelliGuard G | GCCN060D | 407865 | EG-G cewka zamykający 60-72V DC montaż fabryczny | 618.62 | 23 | 1 | 1 |  | na zapytanie | 5050096078655 | M68 | AG | AG | EC002483
EntelliGuard G | GCCN120R | 407866 | EG-G/L cewka zamykająca 110-130V AC-DC montaż przez serwis | 927.93 | 23 | 1 | 1 |  | na zapytanie | 5050096078662 | M68 | AG | AG | EC000228
EntelliGuard G | GCCN120 | 407867 | EG-G/L cewka zamykająca 110-130V AC-DC montaż fabryczny | 618.62 | 23 | 1 | 1 |  | na zapytanie | 5050096078679 | M68 | AG | AG | EC002483
EntelliGuard G | GCCN240R | 407868 | EG-G/L cewka zamykająca 220-240V AC-DC montaż przez serwis | 843.57 | 23 | 1 | 1 |  | na zapytanie | 5050096078686 | M68 | AG | AG | EC000228
EntelliGuard G | GCCN240 | 407869 | EG-G/L cewka zamykająca 220-240V AC-DC montaż fabryczny | 562.38 | 23 | 1 | 1 |  | na zapytanie | 5050096078693 | M68 | AG | AG | EC002483
EntelliGuard G | GCCN277R | 407871 | EG-G cewka zamykający 277V AC; 250V DC montaż przez serwis | 843.57 | 23 | 1 | 1 |  | na zapytanie | 5050096078716 | M68 | AG | AG | EC000228
EntelliGuard G | GCCN277 | 407870 | EG-G cewka zamykający 277V AC; 250V DC montaż fabryczny | 562.38 | 23 | 1 | 1 |  | na zapytanie | 5050096078709 | M68 | AG | AG | EC002483
EntelliGuard G | GCCN400AR | 407876 | EG-G/L cewka zamykająca 380-415V AC montaż przez serwis | 843.57 | 23 | 1 | 1 |  | na zapytanie | 5050096078761 | M68 | AG | AG | EC000228
EntelliGuard G | GCCN400A | 407877 | EG-G/L cewka zamykająca 380-415V AC montaż fabryczny | 562.38 | 23 | 1 | 1 |  | na zapytanie | 5050096078778 | M68 | AG | AG | EC002483
EntelliGuard G | GCCN440A | 407878 | EG-G cewka zamykająca 440V AC montaż fabryczny | 618.62 | 23 | 1 | 1 |  | na zapytanie | 5050096078785 | M68 | AG | AG | EC002483
EntelliGuard G | GCCN440AR | 407879 | EG-G cewka zamykająca 440V AC montaż przez serwis | 927.93 | 23 | 1 | 1 |  | na zapytanie | 5050096078792 | M68 | AG | AG | EC000228
EntelliGuard G | GAUX3R | 407880 | EG-G styki pomocnicze 3NO+3NC, montaż przez serwis | 669.23 | 23 | 1 | 1 |  | na zapytanie | 5050096078808 | M68 | AG | AG | EC000228
EntelliGuard G | GAUX5R | 407881 | EG-G styki pomocnicze 3NO+3NC i sygnalizacyjne 2NO+2NC, montaż przez serwis | 1130.38 | 23 | 1 | 1 |  | na zapytanie | 5050096078815 | M68 | AG | AG | EC000228
EntelliGuard G | GAUX6R | 407882 | EG-G styki pomocnicze 8NO+8NC, montaż przez serwis | 1602.78 | 23 | 1 | 1 |  | na zapytanie | 5050096078822 | M68 | AG | AG | EC000228
EntelliGuard G | GAUX8R | 407883 | EG-G styki pomocnicze 4NO+4NC i sygnalizacyjne 4NO+4NC, montaż przez serwis | 1501.55 | 23 | 1 | 1 |  | na zapytanie | 5050096078839 | M68 | AG | AG | EC000228
EntelliGuard G | GAUX3 | 407885 | EG-G styki pomocnicze 3NO+3NC (dostarczane standardowo z wyłącznikiem) | 1.12 | 23 | 1 | 1 |  | na zapytanie | 5050096078853 | M68 | AG | AG | EC000228
EntelliGuard G | GAUX5 | 407886 | EG-G styki pomocnicze 3NO+3NC i sygnalizacyjne 2NO+2NC, montaż fabryczny | 753.59 | 23 | 1 | 1 |  | na zapytanie | 5050096078860 | M68 | AG | AG | EC000041
EntelliGuard G | GAUX6 | 407887 | EG-G styki pomocnicze 8NO+8NC, montaż fabryczny | 1068.52 | 23 | 1 | 1 |  | na zapytanie | 5050096078877 | M68 | AG | AG | EC000041
EntelliGuard G | GAUX8 | 407888 | EG-G styki pomocnicze 4NO+4NC i sygnalizacyjne 4NO+4NC, montaż fabryczny | 1001.04 | 23 | 1 | 1 |  | na zapytanie | 5050096078884 | M68 | AG | AG | EC000041
EntelliGuard G | GBAT1R | 407889 | EG-G łącznik alarmowy 1 CO, montaż przez serwis | 674.86 | 23 | 1 | 1 |  | na zapytanie | 5050096078891 | M68 | AG | AG | EC000228
EntelliGuard G | GBAT1 | 407891 | EG-G łącznik alarmowy 1 CO, montaż fabryczny | 449.9 | 23 | 1 | 1 |  | na zapytanie | 5050096078914 | M68 | AG | AG | EC000041
EntelliGuard G | GBATS1 | 407890 | EG-G łącznik alarmowy (sygnałowy) 1 CO, montaż fabryczny | 392.54 | 23 | 1 | 1 |  | na zapytanie | 5050096078907 | M68 | AG | AG | EC000041
EntelliGuard G | GCSP1 | 407895 | EG-G styk obciążalny 1NO sygnalizacji wyzwolenia przez wyzwalacze: CCC/UVT/STR, montaż fabryczny | 281.19 | 23 | 1 | 1 |  | na zapytanie | 5050096078952 | M68 | AG | AG | EC000041
EntelliGuard G | GCSP2 | 407896 | EG-G styk sygnałowy 1NO sygnalizacji wyzwolenia przez wyzwalacze: CCC/UVT/STR, montaż fabryczny | 281.19 | 23 | 1 | 1 |  | na zapytanie | 5050096078969 | M68 | AG | AG | EC000041
EntelliGuard G | GRTC1 | 407897 | EG-G/L styk obciążalny 1NO sygnalizacji gotowości załączenia, montaż fabryczny | 366.67 | 23 | 1 | 1 |  | na zapytanie | 5050096078976 | M68 | AG | AG | EC000041
EntelliGuard G | GRTC2 | 407899 | EG-G styk sygnałowy 1NO sygnalizacji gotowości załączenia, montaż fabryczny | 366.67 | 23 | 1 | 1 |  | na zapytanie | 5050096078990 | M68 | AG | AG | EC000041
EntelliGuard G | GRTC3 | 407894 | EG-G styk sygnałowy 1NO gotowości załączenia, podłączenie przez GT, montaż fabryczny | 253.07 | 23 | 1 | 1 |  | na zapytanie | 5050096078945 | M68 | AG | AG | EC000041
EntelliGuard G | GCSP1R | 407915 | EG-G styk obciążalny 1NO sygnalizacji wyzwolenia przez wyzwalacze: CCC/UVT/STR, montaż przez serwis | 421.79 | 23 | 1 | 1 |  | na zapytanie | 5050096079157 | M68 | AG | AG | EC000228
EntelliGuard G | GCSP2R | 407916 | EG-G styk sygnałowy 1NO sygnalizacji wyzwolenia przez wyzwalacze: CCC/UVT/STR, montaż przez serwis | 421.79 | 23 | 1 | 1 |  | na zapytanie | 5050096079164 | M68 | AG | AG | EC000228
EntelliGuard G | GI2FAD | 407900 | EG-G układ blokady 2 wyłączników 'A-D' stacjonarnych, 1 na wyłącznik montaż fabryczny | 2924.38 | 23 | 1 | 1 |  | na zapytanie | 5050096079003 | M68 | AG | AG | EC002498
EntelliGuard G | GI2WAD | 407901 | EG-G układ blokady 2 wyłączników 'A-D' wysuwnych, 1 na wyłącznik montaż fabryczny | 3486.76 | 23 | 1 | 1 |  | na zapytanie | 5050096079010 | M68 | AG | AG | EC002498
EntelliGuard G | GI3FB | 407902 | EG-G układ blokady 3 wyłączników 'B' stacjonarnych, 1 na wyłącznik montaż fabryczny | 3374.28 | 23 | 1 | 1 |  | na zapytanie | 5050096079027 | M68 | AG | AG | EC002498
EntelliGuard G | GI3WB | 407903 | EG-G układ blokady 3 wyłączników 'B' wysuwnych, 1 na wyłącznik montaż fabryczny | 3486.76 | 23 | 1 | 1 |  | na zapytanie | 5050096079034 | M68 | AG | AG | EC002498
EntelliGuard G | GI3FC | 407904 | EG-G układ blokady 3 wyłączników 'C' stacjonarnych, 1 na wyłącznik montaż fabryczny | 3374.28 | 23 | 1 | 1 |  | na zapytanie | 5050096079041 | M68 | AG | AG | EC002498
EntelliGuard G | GI3WC | 407905 | EG-G układ blokady 3 wyłączników 'C' wysuwnych, 1 na wyłącznik montaż fabryczny | 3599.23 | 23 | 1 | 1 |  | na zapytanie | 5050096079058 | M68 | AG | AG | EC002498
EntelliGuard G | GI3FDT | 407906 | EG-G układ blokady 3 wyłączników 'D' stacjonarnych, 1 na wyłącznik montaż fabryczny | 3711.71 | 23 | 1 | 1 |  | na zapytanie | 5050096079065 | M68 | AG | AG | EC002498
EntelliGuard G | GI3WDT | 407907 | EG-G układ blokady 3 wyłączników 'D' wysuwnych, 1 na wyłącznik montaż fabryczny | 3936.66 | 23 | 1 | 1 |  | na zapytanie | 5050096079072 | M68 | AG | AG | EC002498
EntelliGuard G | GCPS1 | 407922 | EG-G styki sygnalizacji położenia w podstawie, 1CO dla każdego położenia, obciążalne, montaż fabryczny | 427.41 | 23 | 1 | 1 |  | na zapytanie | 5050096079225 | M68 | AG | AG | EC000041
EntelliGuard G | GCPS2 | 407923 | EG-G styki sygnalizacji położenia w podstawie, 2CO dla każdego położenia, obciążalne, montaż fabryczny | 483.65 | 23 | 1 | 1 |  | na zapytanie | 5050096079232 | M68 | AG | AG | EC000041
EntelliGuard G | GCPSA | 407055 | EG-G styki położenia w podstawie: obciążalne 1CO + sygnałowe 1CO, montaż fabryczny | 1303.6 | 23 | 1 | 1 |  | na zapytanie | 5050096070550 | M68 | AG | AG | EC000041
EntelliGuard G | GCPS1R | 407924 | EG-G styki sygnalizacji położenia w podstawie 1CO dla każdego położenia, obciążalne, montaż przez serwis | 641.11 | 23 | 1 | 1 |  | na zapytanie | 5050096079249 | M68 | AG | AG | EC000228
EntelliGuard G | GCPS2R | 407925 | EG-G styki sygnalizacji położenia w podstawie 2CO dla każdego położenia, obciążalne, montaż przez serwis | 725.47 | 23 | 1 | 1 |  | na zapytanie | 5050096079256 | M68 | AG | AG | EC000228
EntelliGuard G | G16H4ED | 407930 | EG-G1 uziemnik serwisowy wyłącznika 1600A 3p | 1855.85 | 23 | 1 | 1 |  | na zapytanie | 5050096079300 | M68 | AG | AG | EC000228
EntelliGuard G | G16H6ED | 407931 | EG-G1 uziemnik serwisowy wyłącznika 1600A 4P | 2249.52 | 23 | 1 | 1 |  | na zapytanie | 5050096079317 | M68 | AG | AG | EC000228
EntelliGuard G | G20H4ED | 407932 | EG-G1 uziemnik serwisowy wyłącznika 2000A 3p | 1900.84 | 23 | 1 | 1 |  | na zapytanie | 5050096079324 | M68 | AG | AG | EC000228
EntelliGuard G | G20H6ED | 407933 | EG-G1 uziemnik serwisowy wyłącznika 2000A 4P | 2362 | 23 | 1 | 1 |  | na zapytanie | 5050096079331 | M68 | AG | AG | EC000228
EntelliGuard G | G40M4ED | 407934 | EG-G2 uziemnik serwisowy wyłącznika 4000A 3p | 2243.9 | 23 | 1 | 1 |  | na zapytanie | 5050096079348 | M68 | AG | AG | EC000228
EntelliGuard G | G40M6ED | 407935 | EG-G2 uziemnik serwisowy wyłącznika 4000A 4P | 3036.85 | 23 | 1 | 1 |  | na zapytanie | 5050096079355 | M68 | AG | AG | EC000228
EntelliGuard G | G64M4ED | 407936 | EG-G3 uziemnik serwisowy wyłącznika 6400A 3p | 4161.61 | 23 | 1 | 1 |  | na zapytanie | 5050096079362 | M68 | AG | AG | EC000228
EntelliGuard G | G64M6ED | 407937 | EG-G3 uziemnik serwisowy wyłącznika 6400A 4P | 5061.42 | 23 | 1 | 1 |  | na zapytanie | 5050096079379 | M68 | AG | AG | EC000228
EntelliGuard G | GBCASR | 407967 | EG-G mechanizm blokujący Castell, instalacja w wyłączniku (wkładka zamka oddzielnie), montaż przez serwis | 776.08 | 23 | 1 | 1 |  | na zapytanie | 5050096079676 | M68 | AG | AG | EC000228
EntelliGuard G | GBRONR | 407968 | EG-G mechanizm blokujący Ronis, instalacja w wyłączniku (wkładka zamka oddzielnie), montaż przez serwis | 337.43 | 23 | 1 | 1 |  | na zapytanie | 5050096079683 | M68 | AG | AG | EC000228
EntelliGuard G | GBCAS | 407970 | EG-G mechanizm blokujący Castell, instalacja w wyłączniku (wkładka zamka oddzielnie), montaż fabryczny | 562.38 | 23 | 1 | 1 |  | na zapytanie | 5050096079706 | M68 | AG | AG | EC002498
EntelliGuard G | GBRON | 407971 | EG-G mechanizm blokujący Ronis, instalacja w wyłączniku (wkładka zamka oddzielnie), montaż fabryczny | 224.95 | 23 | 1 | 1 |  | na zapytanie | 5050096079713 | M68 | AG | AG | EC002498
EntelliGuard G | GCRONR | 407974 | EG-G mechanizm blokujący Ronis, instalacja w kasecie (wkładka zamka oddzielnie), montaż przez serwis | 163.09 | 23 | 1 | 1 |  | na zapytanie | 5050096079744 | M68 | AG | AG | EC000228
EntelliGuard G | GCRON | 407976 | EG-G mechanizm blokujący Ronis, instalacja w kasecie (wkładka zamka oddzielnie), montaż fabryczny | 101.23 | 23 | 1 | 1 |  | na zapytanie | 5050096079768 | M68 | AG | AG | EC002498
EntelliGuard G | GBPRO | 407978 | EG-G mechanizm blokujący Profalux, instalacja w wyłączniku (wkładka zamka oddzielnie), montaż fabryczny | 281.19 | 23 | 1 | 1 |  | na zapytanie | 5050096079782 | M68 | AG | AG | EC002498
EntelliGuard G | GBPROR | 407979 | EG-G mechanizm blokujący Profalux, instalacja w wyłączniku (wkładka zamka oddzielnie), montaż przez serwis | 421.79 | 23 | 1 | 1 |  | na zapytanie | 5050096079799 | M68 | AG | AG | EC000228
EntelliGuard G | GCPRO | 407980 | EG-G mechanizm blokujący Profalux, instalacja w kasecie (wkładka zamka oddzielnie), montaż fabryczny | 101.23 | 23 | 1 | 1 |  | na zapytanie | 5050096079805 | M68 | AG | AG | EC002498
EntelliGuard G | GCPROR | 407981 | EG-G mechanizm blokujący Profalux, instalacja w kasecie (wkładka zamka oddzielnie), montaż przez serwis | 163.09 | 23 | 1 | 1 |  | na zapytanie | 5050096079812 | M68 | AG | AG | EC000228
EntelliGuard G | GRONCS | 407984 | EG-G Four spare cams for Ronis 1104B lock | 129.35 | 23 | 1 | 1 |  | na zapytanie | 5050096079843 | M68 | AG | AG | EC000228
EntelliGuard G | GRON | 407985 | EG-G/L wkładka zamka Ronis 1104B do mechanizmów blokujących | 1051.65 | 23 | 1 | 1 |  | na zapytanie | 5050096079850 | M68 | AG | AG | EC002498
EntelliGuard G | GCAS | 407986 | EG-G/L wkładka zamka Castell FS1 do mechanizmów blokujących | 1822.11 | 23 | 1 | 1 |  | na zapytanie | 5050096079867 | M68 | AG | AG | EC002498
EntelliGuard G | GPRO | 407987 | EG-G wkładka zamka Profalux B204Y do mechanizmów blokujących | 1119.14 | 23 | 1 | 1 |  | na zapytanie | 5050096079874 | M68 | AG | AG | EC002498
EntelliGuard G | GCB1 | 407990 | EG-G/L cięgna do blokady między wyłącznikami, dł 1m, montaż przez serwis | 843.57 | 23 | 1 | 1 |  | na zapytanie | 5050096079904 | M68 | AG | AG | EC002498
EntelliGuard G | GCB2 | 407991 | EG-G/L cięgna do blokady między wyłącznikami, dł 1,6m, montaż przez serwis | 899.81 | 23 | 1 | 1 |  | na zapytanie | 5050096079911 | M68 | AG | AG | EC002498
EntelliGuard G | GCB3 | 407992 | EG-G/L cięgna do blokady między wyłącznikami, dł 2m, montaż przez serwis | 956.05 | 23 | 1 | 1 |  | na zapytanie | 5050096079928 | M68 | AG | AG | EC002498
EntelliGuard G | GCB4 | 407993 | EG-G/L cięgna do blokady między wyłącznikami, dł 2,5m, montaż przez serwis | 1091.02 | 23 | 1 | 1 |  | na zapytanie | 5050096079935 | M68 | AG | AG | EC002498
EntelliGuard G | GCB5 | 407994 | EG-G/L cięgna do blokady między wyłącznikami, dł 3m, montaż przez serwis | 1181 | 23 | 1 | 1 |  | na zapytanie | 5050096079942 | M68 | AG | AG | EC002498
EntelliGuard G | GCB6 | 407995 | EG-G/L cięgna do blokady między wyłącznikami, dł 3,5m, montaż przez serwis | 1237.24 | 23 | 1 | 1 |  | na zapytanie | 5050096079959 | M68 | AG | AG | EC002498
EntelliGuard G | GCB7 | 407996 | EG-G/L cięgna do blokady między wyłącznikami, dł 4m, montaż przez serwis | 1293.47 | 23 | 1 | 1 |  | na zapytanie | 5050096079966 | M68 | AG | AG | EC002498
EntelliGuard G | G04HNRC | 408000 | EG-G cewka Rogowskiego do stosowania z zab. ziemnozwarciowym 400A | 956.05 | 23 | 1 | 1 |  | na zapytanie | 5050096080009 | M68 | AG | AG | EC002475
EntelliGuard G | G07HNRC | 408001 | EG-G cewka Rogowskiego do stosowania z zab. ziemnozwarciowym 630A | 989.79 | 23 | 1 | 1 |  | na zapytanie | 5050096080016 | M68 | AG | AG | EC002475
EntelliGuard G | G08HNRC | 408002 | EG-G cewka Rogowskiego do stosowania z zab. ziemnozwarciowym 800A | 1012.28 | 23 | 1 | 1 |  | na zapytanie | 5050096080023 | M68 | AG | AG | EC002475
EntelliGuard G | G10HNRC | 408003 | EG-G cewka Rogowskiego do stosowania z zab. ziemnozwarciowym 1000A | 1040.4 | 23 | 1 | 1 |  | na zapytanie | 5050096080030 | M68 | AG | AG | EC002475
EntelliGuard G | G13HNRC | 408004 | EG-G cewka Rogowskiego do stosowania z zab. ziemnozwarciowym 1250A | 1057.27 | 23 | 1 | 1 |  | na zapytanie | 5050096080047 | M68 | AG | AG | EC002475
EntelliGuard G | G16HNRC | 408005 | EG-G cewka Rogowskiego do stosowania z zab. ziemnozwarciowym 1600A | 1091.02 | 23 | 1 | 1 |  | na zapytanie | 5050096080054 | M68 | AG | AG | EC002475
EntelliGuard G | G20HNRC | 408006 | EG-G cewka Rogowskiego do stosowania z zab. ziemnozwarciowym 2000A | 1113.51 | 23 | 1 | 1 |  | na zapytanie | 5050096080061 | M68 | AG | AG | EC002475
EntelliGuard G | G25MNRC | 408162 | EG-G cewka Rogowskiego do stosowania z zab. ziemnozwarciowym 2500A | 1169.75 | 23 | 1 | 1 |  | na zapytanie | 5050096081624 | M68 | AG | AG | EC002475
EntelliGuard G | G32LNRC | 408186 | EG-G cewka Rogowskiego do stosowania z zab. ziemnozwarciowym 3200A | 1799.62 | 23 | 1 | 1 |  | na zapytanie | 5050096081860 | M68 | AG | AG | EC002475
EntelliGuard G | G40LNRC | 408187 | EG-G cewka Rogowskiego do stosowania z zab. ziemnozwarciowym 4000A | 1855.85 | 23 | 1 | 1 |  | na zapytanie | 5050096081877 | M68 | AG | AG | EC002475
EntelliGuard G | G50LNRC | 408188 | EG-G cewka Rogowskiego do stosowania z zab. ziemnozwarciowym 5000A | 1912.09 | 23 | 1 | 1 |  | na zapytanie | 5050096081884 | M68 | AG | AG | EC002475
EntelliGuard G | G64LNRC | 408189 | EG-G cewka Rogowskiego do stosowania z zab. ziemnozwarciowym 6400A | 1968.33 | 23 | 1 | 1 |  | na zapytanie | 5050096081891 | M68 | AG | AG | EC002475
EntelliGuard G | GDPRF | 408025 | EG-G kołnierz drzwi dla wersji stacjonarnejj (część zamienna) | 157.47 | 23 | 1 | 1 |  | na zapytanie | 5050096080252 | M68 | AG | AG | EC000228
EntelliGuard G | GDPRW | 408026 | EG-G/L kołnierz drzwi dla wersji wysuwnej (część zamienna) | 202.46 | 23 | 1 | 1 |  | na zapytanie | 5050096080269 | M68 | AG | AG | EC000228
EntelliGuard G | GFA4 | 408028 | EG-G obudowa czołowa wyłącznika (konieczny nr seryjny wyłącznika) | 753.59 | 23 | 1 | 1 |  | na zapytanie | 5050096080283 | M68 | AG | AG | EC000228
EntelliGuard G | GMCNR | 408033 | EG-G/L licznik operacji, montaż przez serwis | 708.6 | 23 | 1 | 1 |  | na zapytanie | 5050096080337 | M68 | AG | AG | EC000228
EntelliGuard G | GMCN | 408035 | EG-G/L licznik operacji, montaż fabryczny | 659.11 | 23 | 1 | 1 |  | na zapytanie | 5050096080351 | M68 | AG | AG | EC002498
EntelliGuard G | GCNTW | 408036 | EG-G wskaźnik zużycia styków, gabaryt 1-3 | 156.34 | 23 | 1 | 1 |  | na zapytanie | 5050096080368 | M68 | AG | AG | EC000228
EntelliGuard G | GLHD | 408039 | EG-G blokada drzwi z lewej strony | 224.95 | 23 | 1 | 1 |  | na zapytanie | 5050096080399 | M68 | AG | AG | EC002498
EntelliGuard G | GPBD | 408040 | EG-G/L element blokady (na kłódkę) przycisków wyłącznika | 371.17 | 23 | 1 | 1 |  | na zapytanie | 5050096080405 | M68 | AG | AG | EC000228
EntelliGuard G | GREPM | 408041 | EG-G blokada wsunięcia niewłaściwego wyłącznika w podstawę | 337.43 | 23 | 1 | 1 |  | na zapytanie | 5050096080412 | M68 | AG | AG | EC000228
EntelliGuard G | GRHD | 408042 | EG-G blokada drzwi z prawej strony | 224.95 | 23 | 1 | 1 |  | na zapytanie | 5050096080429 | M68 | AG | AG | EC002498
EntelliGuard G | GRHN | 408043 | EG-G korba do podstawy wyłącznika (zapasowa) | 224.95 | 23 | 1 | 1 |  | na zapytanie | 5050096080436 | M68 | AG | AG | EC000228
EntelliGuard G | GSDFTR | 408052 | EG-G listwy zaciskowe do wył. stacjonarnego, 1 zestaw 39 zaciskowy | 1754.63 | 23 | 1 | 1 |  | na zapytanie | 5050096080528 | M68 | AG | AG | EC000228
EntelliGuard G | GSDWTR | 408054 | EG-G listwy zaciskowe do wył. wysuwnego, 1 zestaw 39 zaciskowy | 1754.63 | 23 | 1 | 1 |  | na zapytanie | 5050096080542 | M68 | AG | AG | EC000228
EntelliGuard G | GJP | 408057 | EG-G separatory faz do stosowania przy napięciu 1000V (zestaw 12 szt) | 2080.81 | 23 | 1 | 1 |  | na zapytanie | 5050096080573 | M68 | AG | AG | EC002035
EntelliGuard G | GGDEFD | 287030 | EG-G/L osłona na drzwi IP54 do EG G wersja stacjonarna / wysuwna | 3784.3 | 23 | 1 | 1 |  | na zapytanie | 4022903870302 | L78 | 56 | SL | EC002625
EntelliGuard G | GTDEDT | 287031 | EG-T osłona na drzwi IP54 do EG T wysuwnego | 3595.62 | 23 | 1 | 1 |  | na zapytanie | 4022903870319 | L78 | 56 | SL | EC002625
EntelliGuard G | GTDEFD | 287032 | EG-T osłona na drzwi IP54 do EG T stacjonarnego | 3595.62 | 23 | 1 | 1 |  | na zapytanie | 4022903870326 | L78 | 56 | SL | EC002625
EntelliGuard G | G16H4RVI | 408058 | EG-G1 zestaw przyłączy do wyłączników Rear con. Vert. Fix 3p 400-1600A | 3318.04 | 23 | 1 | 1 |  | na zapytanie | 5050096080580 | M68 | AG | AG | EC002498
EntelliGuard G | G20H4RVIn | 408059 | EG-G1 zestaw przyłączy do wyłączników Rear con. Vert. Fix 3p 2000A | 3486.76 | 23 | 1 | 1 |  | na zapytanie | 5050096080597 | M68 | AG | AG | EC002498
EntelliGuard G | G16H4FFI | 408060 | EG-G1 zestaw przyłączy do wyłączników Front con. Fix 3p 400-1600A | 4555.28 | 23 | 1 | 1 |  | na zapytanie | 5050096080603 | M68 | AG | AG | EC002498
EntelliGuard G | G20H4FFI | 408061 | EG-G1 zestaw przyłączy do wyłączników Front con. Fix 3p 2000A | 5567.56 | 23 | 1 | 1 |  | na zapytanie | 5050096080610 | M68 | AG | AG | EC002498
EntelliGuard G | G16H6FFI | 408062 | EG-G1 zestaw przyłączy do wyłączników Front con. Fix 4P 400-1600A | 4948.94 | 23 | 1 | 1 |  | na zapytanie | 5050096080627 | M68 | AG | AG | EC002498
EntelliGuard G | G20H6FFI | 408063 | EG-G1 zestaw przyłączy do wyłączników Front con. Fix 4P 2000A | 7423.42 | 23 | 1 | 1 |  | na zapytanie | 5050096080634 | M68 | AG | AG | EC002498
EntelliGuard G | G32M4FFI | 408066 | EG-G2 zestaw przyłączy do wyłączników Front con. Fix 3p 800-3200A | 7029.75 | 23 | 1 | 1 |  | na zapytanie | 5050096080665 | M68 | AG | AG | EC002498
EntelliGuard G | G40M4FFI | 408067 | EG-G2 zestaw przyłączy do wyłączników Front con. Fix 3p 4000A | 7198.46 | 23 | 1 | 1 |  | na zapytanie | 5050096080672 | M68 | AG | AG | EC002498
EntelliGuard G | G32M6FFI | 408068 | EG-G2 zestaw przyłączy do wyłączników Front con. Fix 4P 800-3200A | 8885.6 | 23 | 1 | 1 |  | na zapytanie | 5050096080689 | M68 | AG | AG | EC002498
EntelliGuard G | G40M6FFI | 408069 | EG-G2 zestaw przyłączy do wyłączników Front con. Fix 4P 4000A | 9054.32 | 23 | 1 | 1 |  | na zapytanie | 5050096080696 | M68 | AG | AG | EC002498
EntelliGuard G | G32M4RVI | 408070 | EG-G2 zestaw przyłączy do wyłączników Rear con.Vert. Fix 3p 400-3200A | 4161.61 | 23 | 1 | 1 |  | na zapytanie | 5050096080702 | M68 | AG | AG | EC002498
EntelliGuard G | G32M6RVI | 408071 | EG-G2 zestaw przyłączy do wyłączników Rear con.Vert. Fix 4P 400-3200A | 5848.75 | 23 | 1 | 1 |  | na zapytanie | 5050096080719 | M68 | AG | AG | EC002498
EntelliGuard G | G40M4RVI | 408072 | EG-G2 zestaw przyłączy do wyłączników Rear con. Vert. Fix 3p 4000A | 5342.61 | 23 | 1 | 1 |  | na zapytanie | 5050096080726 | M68 | AG | AG | EC002498
EntelliGuard G | G64L4RVI | 408073 | EG-G3 zestaw przyłączy do wyłączników Rear con. Vert. Fix 3p 6400A | 13373.4 | 23 | 1 | 1 |  | na zapytanie | 5050096080733 | M68 | AG | AG | EC002498
EntelliGuard G | G40M6RVI | 408074 | EG-G2 zestaw przyłączy do wyłączników Rear con. Vert. Fix 4P 4000A | 6973.51 | 23 | 1 | 1 |  | na zapytanie | 5050096080740 | M68 | AG | AG | EC002498
EntelliGuard G | G64L6RVI | 408075 | EG-G3 zestaw przyłączy do wyłączników Rear con. Vert. Fix 4P 6400A | 17849.94 | 23 | 1 | 1 |  | na zapytanie | 5050096080757 | M68 | AG | AG | EC002498
EntelliGuard G | G16H6RVI | 408082 | EG-G1 zestaw przyłączy do wyłączników Rear con. Vert. Fix 4P 400-1600A | 4476.54 | 23 | 1 | 1 |  | na zapytanie | 5050096080825 | M68 | AG | AG | EC002498
EntelliGuard G | G20H6RVIn | 408083 | EG-G1 zestaw przyłączy do wyłączników Rear con. Vert. Fix 4P 2000A | 4583.4 | 23 | 1 | 1 |  | na zapytanie | 5050096080832 | M68 | AG | AG | EC002498
EntelliGuard G | GFMTG | 408085 | EG-G uchwyt do montażu na ścianie dla wyłączników 3/4P; gabaryt 1 i 2 | 275.57 | 23 | 1 | 1 |  | na zapytanie | 5050096080856 | M68 | AG | AG | EC000228
EntelliGuard G | G20HCHT | 408102 | EG-G1 komora łukowa 1P, gabaryt 1 | 562.38 | 23 | 1 | 1 |  | na zapytanie | 5050096081020 | M68 | AG | AG | EC000228
EntelliGuard G | G40MCHT | 408131 | EG-G2 komora łukowa 1P, gabaryt 2 | 618.62 | 23 | 1 | 1 |  | na zapytanie | 5050096081310 | M68 | AG | AG | EC000228
EntelliGuard G | G64LCHT | 408144 | EG-G3 komora łukowa 1P, gabaryt 3 | 894.18 | 23 | 1 | 1 |  | na zapytanie | 5050096081440 | M68 | AG | AG | EC000228
EntelliGuard G | G20HARC | 408098 | EG-G1 styki opalne nieruchome 1P, wersja H | 866.07 | 23 | 1 | 1 |  | na zapytanie | 5050096080986 | M68 | AG | AG | EC000228
EntelliGuard G | G20NARC | 408104 | EG-G1 styki opalne nieruchome 1P, wersja S i N | 433.03 | 23 | 1 | 1 |  | na zapytanie | 5050096081044 | M68 | AG | AG | EC000228
EntelliGuard G | G40MARC | 408169 | EG-G2 styki opalne nieruchome 1P, wersja H i M | 1293.47 | 23 | 1 | 1 |  | na zapytanie | 5050096081693 | M68 | AG | AG | EC000228
EntelliGuard G | G40NARC | 408172 | EG-G2 styki opalne nieruchome 1P, wersja E i N | 731.09 | 23 | 1 | 1 |  | na zapytanie | 5050096081723 | M68 | AG | AG | EC000228
EntelliGuard G | G64LARC | 408193 | EG-G3 styki opalne nieruchome 1P, wersja L | 1563.42 | 23 | 1 | 1 |  | na zapytanie | 5050096081938 | M68 | AG | AG | EC000228
EntelliGuard G | G13HCLS | 408097 | EG-G1 zaciski szczękowe podstawy 1P, prąd 400-1250A | 787.33 | 23 | 1 | 1 |  | na zapytanie | 5050096080979 | M68 | AG | AG | EC000228
EntelliGuard G | G16HCLS | 408100 | EG-G1 zaciski szczękowe podstawy 1P, prąd 1600A | 843.57 | 23 | 1 | 1 |  | na zapytanie | 5050096081006 | M68 | AG | AG | EC000228
EntelliGuard G | G20HCLS | 408103 | EG-G1 zaciski szczękowe podstawy 1P, prąd 2000A | 843.57 | 23 | 1 | 1 |  | na zapytanie | 5050096081037 | M68 | AG | AG | EC000228
EntelliGuard G | G20MCLS | 408106 | EG-G2 zaciski szczękowe podstawy 1P, prąd 2000A | 1405.95 | 23 | 1 | 1 |  | na zapytanie | 5050096081068 | M68 | AG | AG | EC000228
EntelliGuard G | G25MCLS | 408109 | EG-G2 zaciski szczękowe podstawy 1P, prąd 2500A | 1462.19 | 23 | 1 | 1 |  | na zapytanie | 5050096081099 | M68 | AG | AG | EC000228
EntelliGuard G | G32MCLS | 408117 | EG-G2 zaciski szczękowe podstawy 1P, prąd 3200A | 1518.43 | 23 | 1 | 1 |  | na zapytanie | 5050096081174 | M68 | AG | AG | EC000228
EntelliGuard G | G40MCLS | 408120 | EG-G2 zaciski szczękowe podstawy 1P, prąd 4000A | 1574.66 | 23 | 1 | 1 |  | na zapytanie | 5050096081204 | M68 | AG | AG | EC000228
EntelliGuard G | G50LCLS | 408145 | EG-G3 zaciski szczękowe podstawy 1P, prąd 5000A | 1630.9 | 23 | 1 | 1 |  | na zapytanie | 5050096081457 | M68 | AG | AG | EC000228
EntelliGuard G | G64LCLS | 408148 | EG-G3 zaciski szczękowe podstawy 1P, prąd 6400A | 1687.14 | 23 | 1 | 1 |  | na zapytanie | 5050096081488 | M68 | AG | AG | EC000228
EntelliGuard G | GUNI | 408047 | EG-G/L cęgi do zdejmowania zacisków szczękowych | 1001.04 | 23 | 1 | 1 |  | na zapytanie | 5050096080474 | M68 | AG | AG | EC000228
EntelliGuard G | G20H2SSL | 407606 | EG-G1 osłony izolacyjne dla podstaw 3P, zestaw z blokadą | 1001.04 | 23 | 1 | 1 |  | na zapytanie | 5050096076064 | M68 | AG | AG | EC000228
EntelliGuard G | G20H5SSL | 407607 | EG-G1 osłony izolacyjne dla podstaw 4P, zestaw z blokadą | 1113.51 | 23 | 1 | 1 |  | na zapytanie | 5050096076071 | M68 | AG | AG | EC000228
EntelliGuard G | G40M2SSL | 407636 | EG-G2 osłony izolacyjne dla podstaw 3P, zestaw z blokadą | 1124.76 | 23 | 1 | 1 |  | na zapytanie | 5050096076361 | M68 | AG | AG | EC000228
EntelliGuard G | G40M5SSL | 407637 | EG-G2 osłony izolacyjne dla podstaw 4P, zestaw z blokadą | 1225.99 | 23 | 1 | 1 |  | na zapytanie | 5050096076378 | M68 | AG | AG | EC000228
EntelliGuard G | G64L2SSL | 407679 | EG-G3 osłony izolacyjne dla podstaw 3P, zestaw z blokadą | 1687.14 | 23 | 1 | 1 |  | na zapytanie | 5050096076798 | M68 | AG | AG | EC000228
EntelliGuard G | G64L5SSL | 407680 | EG-G3 osłony izolacyjne dla podstaw 4P, zestaw z blokadą | 1889.6 | 23 | 1 | 1 |  | na zapytanie | 5050096076804 | M68 | AG | AG | EC000228
EntelliGuard G | G04HNCT | 408300 | EG-G przekładnik prądowy do stosowania z zab. ziemnozwarciowym 400A | 899.81 | 23 | 1 | 1 |  | na zapytanie | 5050096083000 | M68 | AG | AG | EC002475
EntelliGuard G | G07HNCT | 408301 | EG-G przekładnik prądowy do stosowania z zab. ziemnozwarciowym 630A | 956.05 | 23 | 1 | 1 |  | na zapytanie | 5050096083017 | M68 | AG | AG | EC002475
EntelliGuard G | G08HNCT | 408302 | EG-G przekładnik prądowy do stosowania z zab. ziemnozwarciowym 800A | 1012.28 | 23 | 1 | 1 |  | na zapytanie | 5050096083024 | M68 | AG | AG | EC002475
EntelliGuard G | G10HNCT | 408303 | EG-G przekładnik prądowy do stosowania z zab. ziemnozwarciowym 1000A | 1046.03 | 23 | 1 | 1 |  | na zapytanie | 5050096083031 | M68 | AG | AG | EC002475
EntelliGuard G | G13HNCT | 408304 | EG-G przekładnik prądowy do stosowania z zab. ziemnozwarciowym 1250A | 1068.52 | 23 | 1 | 1 |  | na zapytanie | 5050096083048 | M68 | AG | AG | EC002475
EntelliGuard G | G16HNCT | 408305 | EG-G przekładnik prądowy do stosowania z zab. ziemnozwarciowym 1600A | 1102.26 | 23 | 1 | 1 |  | na zapytanie | 5050096083055 | M68 | AG | AG | EC002475
EntelliGuard G | G20HNCT | 408306 | EG-G przekładnik prądowy do stosowania z zab. ziemnozwarciowym 2000A | 1124.76 | 23 | 1 | 1 |  | na zapytanie | 5050096083062 | M68 | AG | AG | EC002475
EntelliGuard G | G25MNCT | 408322 | EG-G przekładnik prądowy do stosowania z zab. ziemnozwarciowym 2500A | 1158.5 | 23 | 1 | 1 |  | na zapytanie | 5050096083222 | M68 | AG | AG | EC002475
EntelliGuard G | G32LNCT | 408331 | EG-G przekładnik prądowy do stosowania z zab. ziemnozwarciowym 3200A | 1293.47 | 23 | 1 | 1 |  | na zapytanie | 5050096083314 | M68 | AG | AG | EC002475
EntelliGuard G | G40LNCT | 408332 | EG-G przekładnik prądowy do stosowania z zab. ziemnozwarciowym 4000A | 1439.69 | 23 | 1 | 1 |  | na zapytanie | 5050096083321 | M68 | AG | AG | EC002475
EntelliGuard G | G50LNCT | 408333 | EG-G przekładnik prądowy do stosowania z zab. ziemnozwarciowym 5000A | 2643.19 | 23 | 1 | 1 |  | na zapytanie | 5050096083338 | M68 | AG | AG | EC002475
EntelliGuard G | G64LNCT | 408334 | EG-G przekładnik prądowy do stosowania z zab. ziemnozwarciowym 6400A | 2699.42 | 23 | 1 | 1 |  | na zapytanie | 5050096083345 | M68 | AG | AG | EC002475
EntelliGuard G | DEH41358 EGP | 408730 | EG-G Instrukcja instalacji, obsługi i konserwacji do wyłącznika EG G/T (wersja EN-PL-DE) | 111.35 | 23 | 1 | 1 |  | na zapytanie | 5050096087305 | M68 | AG | AG | EC000228
EntelliGuard G | GCERT | 408733 | EG-G Individual Breaker Test Certificate | 140.6 | 23 | 1 | 1 |  | na zapytanie | 5050096087336 | M68 | AG | AG | EC000228
Record Plus | FDC35TF016EF | 433532 | Wyłącznik FDC160 z wyzwalaczem LTM (nastawy stałe); 16A; 3P; 18kA | 504.35 | 23 | 1 | 1 | tak |  | 5050096335321 | M46 | 31 | EH | EC000228
Record Plus | FDC35TF020EF | 433553 | Wyłącznik FDC160 z wyzwalaczem LTM (nastawy stałe); 20A; 3P; 18kA | 510.78 | 23 | 1 | 1 | tak |  | 5050096335536 | M46 | 31 | EH | EC000228
Record Plus | FDC35TF025EF | 433864 | Wyłącznik FDC160 z wyzwalaczem LTM (nastawy stałe); 25A; 3P; 18kA | 502.13 | 23 | 1 | 1 | tak |  | 5050096338643 | M46 | 31 | EH | EC000228
Record Plus | FDC35TF032EF | 433867 | Wyłącznik FDC160 z wyzwalaczem LTM (nastawy stałe); 32A; 3P; 18kA | 506.75 | 23 | 1 | 1 | tak |  | 5050096338674 | M46 | 31 | EH | EC000228
Record Plus | FDC35TF040EF | 433870 | Wyłącznik FDC160 z wyzwalaczem LTM (nastawy stałe); 40A; 3P; 18kA | 500.21 | 23 | 1 | 1 | tak |  | 5050096338704 | M46 | 31 | EH | EC000228
Record Plus | FDC35TF050EF | 433873 | Wyłącznik FDC160 z wyzwalaczem LTM (nastawy stałe); 50A; 3P; 18kA | 504.22 | 23 | 1 | 1 | tak |  | 5050096338735 | M46 | 31 | EH | EC000228
Record Plus | FDC35TF063EF | 433876 | Wyłącznik FDC160 z wyzwalaczem LTM (nastawy stałe); 63A; 3P; 18kA | 505.37 | 23 | 1 | 1 | tak |  | 5050096338766 | M46 | 31 | EH | EC000228
Record Plus | FDC35TF080GF | 433879 | Wyłącznik FDC160 z wyzwalaczem LTM (nastawy stałe); 80A; 3P; 18kA | 487.56 | 23 | 1 | 1 | tak |  | 5050096338797 | M46 | 31 | EH | EC000228
Record Plus | FDC35TF100GF | 433882 | Wyłącznik FDC160 z wyzwalaczem LTM (nastawy stałe); 100A; 3P; 18kA | 492.86 | 23 | 1 | 1 | tak |  | 5050096338827 | M46 | 31 | EH | EC000228
Record Plus | FDC35TF125GF | 433885 | Wyłącznik FDC160 z wyzwalaczem LTM (nastawy stałe); 125A; 3P; 18kA | 765.14 | 23 | 1 | 1 | tak |  | 5050096338858 | M46 | 31 | EH | EC000228
Record Plus | FDC35TF160GF | 433899 | Wyłącznik FDC160 z wyzwalaczem LTM (nastawy stałe); 160A; 3P; 18kA | 893.81 | 23 | 1 | 1 | tak |  | 5050096338995 | M46 | 31 | EH | EC000228
Record Plus | FDC45TF016EF | 433926 | Wyłącznik FDC160 z wyzwalaczem LTM (nastawy stałe); 16A; 4P; 18kA | 688.82 | 23 | 1 | 1 |  | 3 tygodnie | 5050096339268 | M46 | 31 | EH | EC000228
Record Plus | FDC45TF020EF | 433928 | Wyłącznik FDC160 z wyzwalaczem LTM (nastawy stałe); 20A; 4P; 18kA | 700.2 | 23 | 1 | 1 |  | 3 tygodnie | 5050096339282 | M46 | 31 | EH | EC000228
Record Plus | FDC45TF025EF | 433930 | Wyłącznik FDC160 z wyzwalaczem LTM (nastawy stałe); 25A; 4P; 18kA | 695.54 | 23 | 1 | 1 |  | 3 tygodnie | 5050096339305 | M46 | 31 | EH | EC000228
Record Plus | FDC45TF032EF | 433932 | Wyłącznik FDC160 z wyzwalaczem LTM (nastawy stałe); 32A; 4P; 18kA | 673.2 | 23 | 1 | 1 |  | 3 tygodnie | 5050096339329 | M46 | 31 | EH | EC000228
Record Plus | FDC45TF040EF | 433934 | Wyłącznik FDC160 z wyzwalaczem LTM (nastawy stałe); 40A; 4P; 18kA | 664.48 | 23 | 1 | 1 |  | 3 tygodnie | 5050096339343 | M46 | 31 | EH | EC000228
Record Plus | FDC45TF050EF | 433936 | Wyłącznik FDC160 z wyzwalaczem LTM (nastawy stałe); 50A; 4P; 18kA | 669.83 | 23 | 1 | 1 |  | 3 tygodnie | 5050096339367 | M46 | 31 | EH | EC000228
Record Plus | FDC45TF063EF | 433938 | Wyłącznik FDC160 z wyzwalaczem LTM (nastawy stałe); 63A; 4P; 18kA | 667.63 | 23 | 1 | 1 |  | 3 tygodnie | 5050096339381 | M46 | 31 | EH | EC000228
Record Plus | FDC45TF080GF | 433940 | Wyłącznik FDC160 z wyzwalaczem LTM (nastawy stałe); 80A; 4P; 18kA | 687.41 | 23 | 1 | 1 |  | 3 tygodnie | 5050096339404 | M46 | 31 | EH | EC000228
Record Plus | FDC45TF100GF | 433942 | Wyłącznik FDC160 z wyzwalaczem LTM (nastawy stałe); 100A; 4P; 18kA | 687.83 | 23 | 1 | 1 |  | 3 tygodnie | 5050096339428 | M46 | 31 | EH | EC000228
Record Plus | FDC45TF125GF | 433944 | Wyłącznik FDC160 z wyzwalaczem LTM (nastawy stałe); 125A; 4P; 18kA | 1008.48 | 23 | 1 | 1 |  | 3 tygodnie | 5050096339442 | M46 | 31 | EH | EC000228
Record Plus | FDC45TF160GF | 433946 | Wyłącznik FDC160 z wyzwalaczem LTM (nastawy stałe); 160A; 4P; 18kA | 1175.73 | 23 | 1 | 1 |  | 3 tygodnie | 5050096339466 | M46 | 31 | EH | EC000228
Record Plus | FDE36TF016EF | 435127 | Wyłącznik FDE160 z wyzwalaczem LTM (nastawy stałe); 16A; 3P; 25kA | 510.27 | 23 | 1 | 1 |  | 3 tygodnie | 5050096351277 | M52 | 31 | EH | EC000228
Record Plus | FDE36TF020EF | 435129 | Wyłącznik FDE160 z wyzwalaczem LTM (nastawy stałe); 20A; 3P; 25kA | 516.68 | 23 | 1 | 1 | tak |  | 5050096351291 | M52 | 31 | EH | EC000228
Record Plus | FDE36TF025EF | 435130 | Wyłącznik FDE160 z wyzwalaczem LTM (nastawy stałe); 25A; 3P; 25kA | 508.07 | 23 | 1 | 1 | tak |  | 5050096351307 | M52 | 31 | EH | EC000228
Record Plus | FDE36TF032EF | 435132 | Wyłącznik FDE160 z wyzwalaczem LTM (nastawy stałe); 32A; 3P; 25kA | 512.66 | 23 | 1 | 1 | tak |  | 5050096351321 | M52 | 31 | EH | EC000228
Record Plus | FDE36TF040EF | 435135 | Wyłącznik FDE160 z wyzwalaczem LTM (nastawy stałe); 40A; 3P; 25kA | 506.14 | 23 | 1 | 1 | tak |  | 5050096351352 | M52 | 31 | EH | EC000228
Record Plus | FDE36TF050EF | 435138 | Wyłącznik FDE160 z wyzwalaczem LTM (nastawy stałe); 50A; 3P; 25kA | 510.15 | 23 | 1 | 1 | tak |  | 5050096351383 | M52 | 31 | EH | EC000228
Record Plus | FDE36TF063EF | 435145 | Wyłącznik FDE160 z wyzwalaczem LTM (nastawy stałe); 63A; 3P; 25kA | 508.49 | 23 | 1 | 1 | tak |  | 5050096351451 | M52 | 31 | EH | EC000228
Record Plus | FDE36TF080GF | 435147 | Wyłącznik FDE160 z wyzwalaczem LTM (nastawy stałe); 80A; 3P; 25kA | 493.48 | 23 | 1 | 1 | tak |  | 5050096351475 | M52 | 31 | EH | EC000228
Record Plus | FDE36TF100GF | 435193 | Wyłącznik FDE160 z wyzwalaczem LTM (nastawy stałe); 100A; 3P; 25kA | 494.24 | 23 | 1 | 1 | tak |  | 5050096351932 | M52 | 31 | EH | EC000228
Record Plus | FDE36TF125GF | 435195 | Wyłącznik FDE160 z wyzwalaczem LTM (nastawy stałe); 125A; 3P; 25kA | 540.65 | 23 | 1 | 1 | tak |  | 5050096351956 | M52 | 31 | EH | EC000228
Record Plus | FDE36TF160GF | 435205 | Wyłącznik FDE160 z wyzwalaczem LTM (nastawy stałe); 160A; 3P; 25kA | 607.07 | 23 | 1 | 1 | tak |  | 5050096352052 | M52 | 31 | EH | EC000228
Record Plus | FDE46TF016EF | 435207 | Wyłącznik FDE160 z wyzwalaczem LTM (nastawy stałe); 16A; 4P; 25kA | 689.97 | 23 | 1 | 1 |  | 3 tygodnie | 5050096352076 | M52 | 31 | EH | EC000228
Record Plus | FDE46TF020EF | 435229 | Wyłącznik FDE160 z wyzwalaczem LTM (nastawy stałe); 20A; 4P; 25kA | 701.3 | 23 | 1 | 1 |  | 3 tygodnie | 5050096352298 | M52 | 31 | EH | EC000228
Record Plus | FDE46TF025EF | 435231 | Wyłącznik FDE160 z wyzwalaczem LTM (nastawy stałe); 25A; 4P; 25kA | 696.66 | 23 | 1 | 1 |  | 3 tygodnie | 5050096352311 | M52 | 31 | EH | EC000228
Record Plus | FDE46TF032EF | 435238 | Wyłącznik FDE160 z wyzwalaczem LTM (nastawy stałe); 32A; 4P; 25kA | 674.33 | 23 | 1 | 1 |  | 3 tygodnie | 5050096352380 | M52 | 31 | EH | EC000228
Record Plus | FDE46TF040EF | 435240 | Wyłącznik FDE160 z wyzwalaczem LTM (nastawy stałe); 40A; 4P; 25kA | 665.63 | 23 | 1 | 1 |  | 3 tygodnie | 5050096352403 | M52 | 31 | EH | EC000228
Record Plus | FDE46TF050EF | 435242 | Wyłącznik FDE160 z wyzwalaczem LTM (nastawy stałe); 50A; 4P; 25kA | 670.95 | 23 | 1 | 1 |  | 3 tygodnie | 5050096352427 | M52 | 31 | EH | EC000228
Record Plus | FDE46TF063EF | 435244 | Wyłącznik FDE160 z wyzwalaczem LTM (nastawy stałe); 63A; 4P; 25kA | 668.75 | 23 | 1 | 1 |  | 3 tygodnie | 5050096352441 | M52 | 31 | EH | EC000228
Record Plus | FDE46TF080GF | 435246 | Wyłącznik FDE160 z wyzwalaczem LTM (nastawy stałe); 80A; 4P; 25kA | 687.41 | 23 | 1 | 1 |  | 3 tygodnie | 5050096352465 | M52 | 31 | EH | EC000228
Record Plus | FDE46TF100GF | 435248 | Wyłącznik FDE160 z wyzwalaczem LTM (nastawy stałe); 100A; 4P; 25kA | 687.83 | 23 | 1 | 1 |  | 3 tygodnie | 5050096352489 | M52 | 31 | EH | EC000228
Record Plus | FDE45TF125GF | 435256 | Wyłącznik FDE160 z wyzwalaczem LTM (nastawy stałe); 125A; 4P; 25kA | 693.75 | 23 | 1 | 1 |  | 3 tygodnie | 5050096352564 | M52 | 31 | EH | EC000228
Record Plus | FDE45TF160GF | 435258 | Wyłącznik FDE160 z wyzwalaczem LTM (nastawy stałe); 160A; 4P; 25kA | 779.67 | 23 | 1 | 1 |  | 3 tygodnie | 5050096352588 | M52 | 31 | EH | EC000228
Record Plus | FDC35TE016ED | 433907 | Wyłącznik FDC160 z wyzwalaczem LTM; 16A; 3P; 18kA | 502.95 | 23 | 1 | 1 |  | 3 tygodnie | 5050096339077 | M52 | 31 | EH | EC000228
Record Plus | FDC35TE020ED | 433911 | Wyłącznik FDC160 z wyzwalaczem LTM; 20A; 3P; 18kA | 502.95 | 23 | 1 | 1 | tak |  | 5050096339114 | M52 | 31 | EH | EC000228
Record Plus | FDC35TE025ED | 433914 | Wyłącznik FDC160 z wyzwalaczem LTM; 25A; 3P; 18kA | 502.95 | 23 | 1 | 1 | tak |  | 5050096339145 | M52 | 31 | EH | EC000228
Record Plus | FDC35TE032ED | 433918 | Wyłącznik FDC160 z wyzwalaczem LTM; 32A; 3P; 18kA | 502.95 | 23 | 1 | 1 | tak |  | 5050096339183 | M52 | 31 | EH | EC000228
Record Plus | FDC35TE040ED | 436117 | Wyłącznik FDC160 z wyzwalaczem LTM; 40A; 3P; 18kA | 502.95 | 23 | 1 | 1 | tak |  | 5050096361177 | M52 | 31 | EH | EC000228
Record Plus | FDC35TE050ED | 436118 | Wyłącznik FDC160 z wyzwalaczem LTM; 50A; 3P; 18kA | 502.95 | 23 | 1 | 1 | tak |  | 5050096361184 | M52 | 31 | EH | EC000228
Record Plus | FDC35TE063ED | 436133 | Wyłącznik FDC160 z wyzwalaczem LTM; 63A; 3P; 18kA | 502.95 | 23 | 1 | 1 | tak |  | 5050096361337 | M52 | 31 | EH | EC000228
Record Plus | FDC35TE080GD | 436143 | Wyłącznik FDC160 z wyzwalaczem LTM; 80A; 3P; 18kA | 553.77 | 23 | 1 | 1 | tak |  | 5050096361436 | M52 | 31 | EH | EC000228
Record Plus | FDC35TE100GD | 436144 | Wyłącznik FDC160 z wyzwalaczem LTM; 100A; 3P; 18kA | 553.77 | 23 | 1 | 1 | tak |  | 5050096361443 | M52 | 31 | EH | EC000228
Record Plus | FDC35TE125GD | 433924 | Wyłącznik FDC160 z wyzwalaczem LTM; 125A; 3P; 18kA | 599.44 | 23 | 1 | 1 | tak |  | 5050096339244 | M52 | 31 | EH | EC000228
Record Plus | FDC35TE160GD | 433925 | Wyłącznik FDC160 z wyzwalaczem LTM; 160A; 3P; 18kA | 609.64 | 23 | 1 | 1 | tak |  | 5050096339251 | M52 | 31 | EH | EC000228
Record Plus | FDC45TE016ED | 433948 | Wyłącznik FDC160 z wyzwalaczem LTM; 16A; 4P; 18kA | 683.34 | 23 | 1 | 1 |  | 3 tygodnie | 5050096339480 | M52 | 31 | EH | EC000228
Record Plus | FDC45TE020ED | 433949 | Wyłącznik FDC160 z wyzwalaczem LTM; 20A; 4P; 18kA | 683.34 | 23 | 1 | 1 |  | 3 tygodnie | 5050096339497 | M52 | 31 | EH | EC000228
Record Plus | FDC45TE025ED | 433950 | Wyłącznik FDC160 z wyzwalaczem LTM; 25A; 4P; 18kA | 683.34 | 23 | 1 | 1 |  | 3 tygodnie | 5050096339503 | M52 | 31 | EH | EC000228
Record Plus | FDC45TE032ED | 433951 | Wyłącznik FDC160 z wyzwalaczem LTM; 32A; 4P; 18kA | 683.34 | 23 | 1 | 1 |  | 3 tygodnie | 5050096339510 | M52 | 31 | EH | EC000228
Record Plus | FDC45TE040ED | 433952 | Wyłącznik FDC160 z wyzwalaczem LTM; 40A; 4P; 18kA | 683.34 | 23 | 1 | 1 |  | 3 tygodnie | 5050096339527 | M52 | 31 | EH | EC000228
Record Plus | FDC45TE050ED | 433953 | Wyłącznik FDC160 z wyzwalaczem LTM; 50A; 4P; 18kA | 683.34 | 23 | 1 | 1 |  | 3 tygodnie | 5050096339534 | M52 | 31 | EH | EC000228
Record Plus | FDC45TE063ED | 433954 | Wyłącznik FDC160 z wyzwalaczem LTM; 63A; 4P; 18kA | 683.34 | 23 | 1 | 1 |  | 3 tygodnie | 5050096339541 | M52 | 31 | EH | EC000228
Record Plus | FDC45TE080GD | 436145 | Wyłącznik FDC160 z wyzwalaczem LTM; 80A; 4P; 18kA | 772.22 | 23 | 1 | 1 | tak |  | 5050096361450 | M52 | 31 | EH | EC000228
Record Plus | FDC45TE100GD | 436146 | Wyłącznik FDC160 z wyzwalaczem LTM; 100A; 4P; 18kA | 772.22 | 23 | 1 | 1 | tak |  | 5050096361467 | M52 | 31 | EH | EC000228
Record Plus | FDC45TE125GD | 436147 | Wyłącznik FDC160 z wyzwalaczem LTM; 125A; 4P; 18kA | 823 | 23 | 1 | 1 | tak |  | 5050096361474 | M52 | 31 | EH | EC000228
Record Plus | FDC45TE160GD | 436148 | Wyłącznik FDC160 z wyzwalaczem LTM; 160A; 4P; 18kA | 838.24 | 23 | 1 | 1 | tak |  | 5050096361481 | M52 | 31 | EH | EC000228
Record Plus | FDE35TC016EF | 430001 | Wyłącznik FDE160 z wyzwalaczem LTM; 16A; 3P; 25kA | 505.63 | 23 | 1 | 1 | tak |  | 5050096300015 | M52 | 31 | EH | EC000228
Record Plus | FDE35TC020EF | 430002 | Wyłącznik FDE160 z wyzwalaczem LTM; 20A; 3P; 25kA | 517.36 | 23 | 1 | 1 | tak |  | 5050096300022 | M46 | 31 | EH | EC000228
Record Plus | FDE35TC025EF | 430003 | Wyłącznik FDE160 z wyzwalaczem LTM; 25A; 3P; 25kA | 513.88 | 23 | 1 | 1 | tak |  | 5050096300039 | M46 | 31 | EH | EC000228
Record Plus | FDE35TC032EF | 430004 | Wyłącznik FDE160 z wyzwalaczem LTM; 32A; 3P; 25kA | 514.74 | 23 | 1 | 1 | tak |  | 5050096300046 | M46 | 31 | EH | EC000228
Record Plus | FDE35TC040EF | 430005 | Wyłącznik FDE160 z wyzwalaczem LTM; 40A; 3P; 25kA | 508.23 | 23 | 1 | 1 | tak |  | 5050096300053 | M46 | 31 | EH | EC000228
Record Plus | FDE35TC050EF | 430006 | Wyłącznik FDE160 z wyzwalaczem LTM; 50A; 3P; 25kA | 512.24 | 23 | 1 | 1 | tak |  | 5050096300060 | M46 | 31 | EH | EC000228
Record Plus | FDE35TC063EF | 430007 | Wyłącznik FDE160 z wyzwalaczem LTM; 63A; 3P; 25kA | 510.57 | 23 | 1 | 1 | tak |  | 5050096300077 | M46 | 31 | EH | EC000228
Record Plus | FDE35TC080G | 430276 | Wyłącznik FDE160 z wyzwalaczem LTM; 80A; 3P; 25kA | 495.72 | 23 | 1 | 1 | tak |  | 5050096302767 | M46 | 31 | EH | EC000228
Record Plus | FDE35TC100G | 430279 | Wyłącznik FDE160 z wyzwalaczem LTM; 100A; 3P; 25kA | 496.04 | 23 | 1 | 1 | tak |  | 5050096302798 | M46 | 31 | EH | EC000228
Record Plus | FDE35TC125G | 430282 | Wyłącznik FDE160 z wyzwalaczem LTM; 125A; 3P; 25kA | 651.25 | 23 | 1 | 1 | tak |  | 5050096302828 | M46 | 31 | EH | EC000228
Record Plus | FDE36TC160GF | 433566 | Wyłącznik FDE160 z wyzwalaczem LTM; 160A; 3P; 25kA | 885.68 | 23 | 1 | 1 | tak |  | 5050096335666 | M46 | 31 | EH | EC000228
Record Plus | FDE45TC016EF | 430008 | Wyłącznik FDE160 z wyzwalaczem LTM; 16A; 4P; 25kA | 688.82 | 23 | 1 | 1 |  | 3 tygodnie | 5050096300084 | M52 | 31 | EH | EC000228
Record Plus | FDE45TC020EF | 430009 | Wyłącznik FDE160 z wyzwalaczem LTM; 20A; 4P; 25kA | 700.2 | 23 | 1 | 1 |  | 3 tygodnie | 5050096300091 | M52 | 31 | EH | EC000228
Record Plus | FDE45TC025EF | 430010 | Wyłącznik FDE160 z wyzwalaczem LTM; 25A; 4P; 25kA | 695.54 | 23 | 1 | 1 |  | 3 tygodnie | 5050096300107 | M52 | 31 | EH | EC000228
Record Plus | FDE45TC032EF | 430011 | Wyłącznik FDE160 z wyzwalaczem LTM; 32A; 4P; 25kA | 673.2 | 23 | 1 | 1 | tak |  | 5050096300114 | M46 | 31 | EH | EC000228
Record Plus | FDE45TC040EF | 430012 | Wyłącznik FDE160 z wyzwalaczem LTM; 40A; 4P; 25kA | 664.48 | 23 | 1 | 1 | tak |  | 5050096300121 | M52 | 31 | EH | EC000228
Record Plus | FDE45TC050EF | 430013 | Wyłącznik FDE160 z wyzwalaczem LTM; 50A; 4P; 25kA | 669.83 | 23 | 1 | 1 |  | 3 tygodnie | 5050096300138 | M52 | 31 | EH | EC000228
Record Plus | FDE45TC063EF | 430014 | Wyłącznik FDE160 z wyzwalaczem LTM; 63A; 4P; 25kA | 667.63 | 23 | 1 | 1 | tak |  | 5050096300145 | M52 | 31 | EH | EC000228
Record Plus | FDE45TC080G | 430299 | Wyłącznik FDE160 z wyzwalaczem LTM; 80A; 4P; 25kA | 687.41 | 23 | 1 | 1 | tak |  | 5050096302996 | M46 | 31 | EH | EC000228
Record Plus | FDE45TC100G | 430302 | Wyłącznik FDE160 z wyzwalaczem LTM; 100A; 4P; 25kA | 687.83 | 23 | 1 | 1 | tak |  | 5050096303023 | M52 | 31 | EH | EC000228
Record Plus | FDE45TC125G | 430305 | Wyłącznik FDE160 z wyzwalaczem LTM; 125A; 4P; 25kA | 776.86 | 23 | 1 | 1 | tak |  | 5050096303054 | M52 | 31 | EH | EC000228
Record Plus | FDE46TC160GF | 433569 | Wyłącznik FDE160 z wyzwalaczem LTM; 160A; 4P; 25kA | 1056.84 | 23 | 1 | 1 | tak |  | 5050096335697 | M46 | 31 | EH | EC000228
Record Plus | FDE35TE016ED | 433649 | Wyłącznik FDE160 z wyzwalaczem LTM; 16A; 3P; 25kA; zestaw DIN | 473.06 | 23 | 1 | 1 |  | 3 tygodnie | 5050096336496 | M52 | 31 | EH | EC000228
Record Plus | FDE35TE020ED | 433651 | Wyłącznik FDE160 z wyzwalaczem LTM; 20A; 3P; 25kA; zestaw DIN | 473.06 | 23 | 1 | 1 | tak |  | 5050096336519 | M52 | 31 | EH | EC000228
Record Plus | FDE35TE025ED | 433653 | Wyłącznik FDE160 z wyzwalaczem LTM; 25A; 3P; 25kA; zestaw DIN | 477.7 | 23 | 1 | 1 | tak |  | 5050096336533 | M46 | 31 | EH | EC000228
Record Plus | FDE35TE032ED | 433655 | Wyłącznik FDE160 z wyzwalaczem LTM; 32A; 3P; 25kA; zestaw DIN | 477.7 | 23 | 1 | 1 |  | 3 tygodnie | 5050096336557 | M46 | 31 | EH | EC000228
Record Plus | FDE35TE040ED | 433657 | Wyłącznik FDE160 z wyzwalaczem LTM; 40A; 3P; 25kA; zestaw DIN | 477.7 | 23 | 1 | 1 | tak |  | 5050096336571 | M46 | 31 | EH | EC000228
Record Plus | FDE35TE050ED | 433659 | Wyłącznik FDE160 z wyzwalaczem LTM; 50A; 3P; 25kA; zestaw DIN | 477.7 | 23 | 1 | 1 | tak |  | 5050096336595 | M46 | 31 | EH | EC000228
Record Plus | FDE35TE063ED | 433661 | Wyłącznik FDE160 z wyzwalaczem LTM; 63A; 3P; 25kA; zestaw DIN | 493.22 | 23 | 1 | 1 | tak |  | 5050096336618 | M46 | 31 | EH | EC000228
Record Plus | FDE35TE080GD | 433663 | Wyłącznik FDE160 z wyzwalaczem LTM; 80A; 3P; 25kA; zestaw DIN | 477.7 | 23 | 1 | 1 | tak |  | 5050096336632 | M46 | 31 | EH | EC000228
Record Plus | FDE35TE100GD | 433665 | Wyłącznik FDE160 z wyzwalaczem LTM; 100A; 3P; 25kA; zestaw DIN | 545.77 | 23 | 1 | 1 | tak |  | 5050096336656 | M46 | 31 | EH | EC000228
Record Plus | FDE35TE125GD | 433667 | Wyłącznik FDE160 z wyzwalaczem LTM; 125A; 3P; 25kA; zestaw DIN | 682.06 | 23 | 1 | 1 | tak |  | 5050096336670 | M46 | 31 | EH | EC000228
Record Plus | FDE35TE160GD | 433669 | Wyłącznik FDE160 z wyzwalaczem LTM; 160A; 3P; 25kA; zestaw DIN | 937.75 | 23 | 1 | 1 | tak |  | 5050096336694 | M52 | 31 | EH | EC000228
Record Plus | FDE45TE016ED | 433697 | Wyłącznik FDE160 z wyzwalaczem LTM; 16A; 4P; 25kA; zestaw DIN | 673.36 | 23 | 1 | 1 |  | 3 tygodnie | 5050096336977 | M46 | 31 | EH | EC000228
Record Plus | FDE45TE020ED | 433699 | Wyłącznik FDE160 z wyzwalaczem LTM; 20A; 4P; 25kA; zestaw DIN | 673.36 | 23 | 1 | 1 |  | 3 tygodnie | 5050096336991 | M46 | 31 | EH | EC000228
Record Plus | FDE45TE025ED | 433701 | Wyłącznik FDE160 z wyzwalaczem LTM; 25A; 4P; 25kA; zestaw DIN | 673.36 | 23 | 1 | 1 |  | 3 tygodnie | 5050096337011 | M46 | 31 | EH | EC000228
Record Plus | FDE45TE032ED | 433703 | Wyłącznik FDE160 z wyzwalaczem LTM; 32A; 4P; 25kA; zestaw DIN | 673.36 | 23 | 1 | 1 | tak |  | 5050096337035 | M46 | 31 | EH | EC000228
Record Plus | FDE45TE040ED | 433705 | Wyłącznik FDE160 z wyzwalaczem LTM; 40A; 4P; 25kA; zestaw DIN | 673.36 | 23 | 1 | 1 | tak |  | 5050096337059 | M46 | 31 | EH | EC000228
Record Plus | FDE45TE050ED | 433707 | Wyłącznik FDE160 z wyzwalaczem LTM; 50A; 4P; 25kA; zestaw DIN | 673.36 | 23 | 1 | 1 |  | 3 tygodnie | 5050096337073 | M46 | 31 | EH | EC000228
Record Plus | FDE45TE063ED | 433709 | Wyłącznik FDE160 z wyzwalaczem LTM; 63A; 4P; 25kA; zestaw DIN | 673.36 | 23 | 1 | 1 | tak |  | 5050096337097 | M46 | 31 | EH | EC000228
Record Plus | FDE45TE080GD | 433711 | Wyłącznik FDE160 z wyzwalaczem LTM; 80A; 4P; 25kA; zestaw DIN | 673.36 | 23 | 1 | 1 | tak |  | 5050096337110 | M46 | 31 | EH | EC000228
Record Plus | FDE45TE100GD | 433713 | Wyłącznik FDE160 z wyzwalaczem LTM; 100A; 4P; 25kA; zestaw DIN | 685.65 | 23 | 1 | 1 | tak |  | 5050096337134 | M46 | 31 | EH | EC000228
Record Plus | FDE45TE125GD | 433715 | Wyłącznik FDE160 z wyzwalaczem LTM; 125A; 4P; 25kA; zestaw DIN | 865.8 | 23 | 1 | 1 | tak |  | 5050096337158 | M46 | 31 | EH | EC000228
Record Plus | FDE45TE160GD | 433717 | Wyłącznik FDE160 z wyzwalaczem LTM; 160A; 4P; 25kA; zestaw DIN | 1203.59 | 23 | 1 | 1 | tak |  | 5050096337172 | M46 | 31 | EH | EC000228
Record Plus | FDS35TD016ED | 430161 | Wyłącznik FDS160 z wyzwalaczem LTMD; 16A; 3P; 36kA | 629.56 | 23 | 1 | 1 | tak |  | 5050096301616 | M46 | 31 | EH | EC000228
Record Plus | FDS35TD020ED | 430163 | Wyłącznik FDS160 z wyzwalaczem LTMD; 20A; 3P; 36kA | 629.56 | 23 | 1 | 1 | tak |  | 5050096301630 | M46 | 31 | EH | EC000228
Record Plus | FDS35TD025ED | 430165 | Wyłącznik FDS160 z wyzwalaczem LTMD; 25A; 3P; 36kA | 629.56 | 23 | 1 | 1 | tak |  | 5050096301654 | M46 | 31 | EH | EC000228
Record Plus | FDS35TD032ED | 430167 | Wyłącznik FDS160 z wyzwalaczem LTMD; 32A; 3P; 36kA | 629.56 | 23 | 1 | 1 | tak |  | 5050096301678 | M46 | 31 | EH | EC000228
Record Plus | FDS35TD040ED | 430169 | Wyłącznik FDS160 z wyzwalaczem LTMD; 40A; 3P; 36kA | 629.56 | 23 | 1 | 1 | tak |  | 5050096301692 | M46 | 31 | EH | EC000228
Record Plus | FDS35TD050ED | 430178 | Wyłącznik FDS160 z wyzwalaczem LTMD; 50A; 3P; 36kA | 629.56 | 23 | 1 | 1 | tak |  | 5050096301784 | M46 | 31 | EH | EC000228
Record Plus | FDS35TD063ED | 432952 | Wyłącznik FDS160 z wyzwalaczem LTMD; 63A; 3P; 36kA | 629.56 | 23 | 1 | 1 | tak |  | 5050096329528 | M46 | 31 | EH | EC000228
Record Plus | FDS35TD080GD | 432955 | Wyłącznik FDS160 z wyzwalaczem LTMD; 80A; 3P; 36kA | 682.9 | 23 | 1 | 1 | tak |  | 5050096329559 | M46 | 31 | EH | EC000228
Record Plus | FDS35TD100GD | 432958 | Wyłącznik FDS160 z wyzwalaczem LTMD; 100A; 3P; 36kA | 682.9 | 23 | 1 | 1 | tak |  | 5050096329580 | M46 | 31 | EH | EC000228
Record Plus | FDS35TD125GD | 432961 | Wyłącznik FDS160 z wyzwalaczem LTMD; 125A; 3P; 36kA | 913.67 | 23 | 1 | 1 | tak |  | 5050096329610 | M46 | 31 | EH | EC000228
Record Plus | FDS35TD160GD | 433602 | Wyłącznik FDS160 z wyzwalaczem LTMD; 160A; 3P; 36kA | 1080.2 | 23 | 1 | 1 | tak |  | 5050096336021 | M46 | 31 | EH | EC000228
Record Plus | FDS45TD016ED | 430224 | Wyłącznik FDS160 z wyzwalaczem LTMD; 16A; 4P; 36kA | 821.64 | 23 | 1 | 1 |  | 3 tygodnie | 5050096302248 | M46 | 31 | EH | EC000228
Record Plus | FDS45TD020ED | 430226 | Wyłącznik FDS160 z wyzwalaczem LTMD; 20A; 4P; 36kA | 821.64 | 23 | 1 | 1 | tak |  | 5050096302262 | M46 | 31 | EH | EC000228
Record Plus | FDS45TD025ED | 430228 | Wyłącznik FDS160 z wyzwalaczem LTMD; 25A; 4P; 36kA | 821.64 | 23 | 1 | 1 | tak |  | 5050096302286 | M46 | 31 | EH | EC000228
Record Plus | FDS45TD032ED | 430230 | Wyłącznik FDS160 z wyzwalaczem LTMD; 32A; 4P; 36kA | 821.64 | 23 | 1 | 1 | tak |  | 5050096302309 | M46 | 31 | EH | EC000228
Record Plus | FDS45TD040ED | 430232 | Wyłącznik FDS160 z wyzwalaczem LTMD; 40A; 4P; 36kA | 821.64 | 23 | 1 | 1 | tak |  | 5050096302323 | M46 | 31 | EH | EC000228
Record Plus | FDS45TD050ED | 430241 | Wyłącznik FDS160 z wyzwalaczem LTMD; 50A; 4P; 36kA | 821.64 | 23 | 1 | 1 | tak |  | 5050096302415 | M46 | 31 | EH | EC000228
Record Plus | FDS45TD063ED | 432964 | Wyłącznik FDS160 z wyzwalaczem LTMD; 63A; 4P; 36kA | 821.64 | 23 | 1 | 1 | tak |  | 5050096329641 | M46 | 31 | EH | EC000228
Record Plus | FDS45TD080GD | 432967 | Wyłącznik FDS160 z wyzwalaczem LTMD; 80A; 4P; 36kA | 912.17 | 23 | 1 | 1 | tak |  | 5050096329672 | M46 | 31 | EH | EC000228
Record Plus | FDS45TD100GD | 432970 | Wyłącznik FDS160 z wyzwalaczem LTMD; 100A; 4P; 36kA | 912.17 | 23 | 1 | 1 | tak |  | 5050096329702 | M46 | 31 | EH | EC000228
Record Plus | FDS45TD125GD | 432973 | Wyłącznik FDS160 z wyzwalaczem LTMD; 125A; 4P; 36kA | 1227.03 | 23 | 1 | 1 | tak |  | 5050096329733 | M46 | 31 | EH | EC000228
Record Plus | FDS45TD160GD | 433604 | Wyłącznik FDS160 z wyzwalaczem LTMD; 160A; 4P; 36kA | 1386.96 | 23 | 1 | 1 | tak |  | 5050096336045 | M46 | 31 | EH | EC000228
Record Plus | FDN66TD016ED | 430143 | Wyłącznik FDS160 z wyzwalaczem LTMD; 16A; 2P; 50kA | 645.55 | 23 | 1 | 1 | tak |  | 5050096301432 | M46 | 31 | EH | EC000228
Record Plus | FDN66TD020ED | 430144 | Wyłącznik FDS160 z wyzwalaczem LTMD; 20A; 2P; 50kA | 645.55 | 23 | 1 | 1 | tak |  | 5050096301449 | M46 | 31 | EH | EC000228
Record Plus | FDN66TD025ED | 430145 | Wyłącznik FDS160 z wyzwalaczem LTMD; 25A; 2P; 50kA | 645.55 | 23 | 1 | 1 | tak |  | 5050096301456 | M46 | 31 | EH | EC000228
Record Plus | FDN66TD032ED | 430146 | Wyłącznik FDS160 z wyzwalaczem LTMD; 32A; 2P; 50kA | 645.55 | 23 | 1 | 1 | tak |  | 5050096301463 | M46 | 31 | EH | EC000228
Record Plus | FDN66TD040ED | 430147 | Wyłącznik FDS160 z wyzwalaczem LTMD; 40A; 2P; 50kA | 645.55 | 23 | 1 | 1 | tak |  | 5050096301470 | M46 | 31 | EH | EC000228
Record Plus | FDN66TD050ED | 430148 | Wyłącznik FDS160 z wyzwalaczem LTMD; 50A; 2P; 50kA | 645.55 | 23 | 1 | 1 | tak |  | 5050096301487 | M46 | 31 | EH | EC000228
Record Plus | FDN66TD063ED | 430149 | Wyłącznik FDS160 z wyzwalaczem LTMD; 63A; 2P; 50kA | 645.55 | 23 | 1 | 1 | tak |  | 5050096301494 | M46 | 31 | EH | EC000228
Record Plus | FDN66TD080GD | 430794 | Wyłącznik FDS160 z wyzwalaczem LTMD; 80A; 2P; 50kA | 697.8 | 23 | 1 | 1 | tak |  | 5050096307946 | M46 | 31 | EH | EC000228
Record Plus | FDN66TD100GD | 430797 | Wyłącznik FDS160 z wyzwalaczem LTMD; 100A; 2P; 50kA | 697.8 | 23 | 1 | 1 | tak |  | 5050096307977 | M46 | 31 | EH | EC000228
Record Plus | FDN66TD125GD | 430800 | Wyłącznik FDS160 z wyzwalaczem LTMD; 125A; 2P; 50kA | 844.72 | 23 | 1 | 1 | tak |  | 5050096308004 | M46 | 31 | EH | EC000228
Record Plus | FDN66TD160GD | 433599 | Wyłącznik FDS160 z wyzwalaczem LTMD; 160A; 2P; 50kA | 1096.54 | 23 | 1 | 1 | tak |  | 5050096335994 | M46 | 31 | EH | EC000228
Record Plus | FDN13TF016EF | 433316 | Wyłącznik FDN160 z wyzwalaczem LTM (nastawy stałe); 16A; 1P; 25kA | 354.51 | 23 | 1 | 1 | tak |  | 5050096333167 | M46 | 31 | EH | EC000228
Record Plus | FDN13TF020EF | 433322 | Wyłącznik FDN160 z wyzwalaczem LTM (nastawy stałe); 20A; 1P; 25kA | 357.34 | 23 | 1 | 1 | tak |  | 5050096333228 | M46 | 31 | EH | EC000228
Record Plus | FDN13TF025EF | 433328 | Wyłącznik FDN160 z wyzwalaczem LTM (nastawy stałe); 25A; 1P; 25kA | 358.98 | 23 | 1 | 1 |  | 3 tygodnie | 5050096333280 | M46 | 31 | EH | EC000228
Record Plus | FDN13TF032EF | 433334 | Wyłącznik FDN160 z wyzwalaczem LTM (nastawy stałe); 32A; 1P; 25kA | 356.49 | 23 | 1 | 1 |  | 3 tygodnie | 5050096333341 | M46 | 31 | EH | EC000228
Record Plus | FDN13TF040EF | 433340 | Wyłącznik FDN160 z wyzwalaczem LTM (nastawy stałe); 40A; 1P; 25kA | 354.48 | 23 | 1 | 1 |  | 3 tygodnie | 5050096333402 | M46 | 31 | EH | EC000228
Record Plus | FDN13TF050EF | 433346 | Wyłącznik FDN160 z wyzwalaczem LTM (nastawy stałe); 50A; 1P; 25kA | 358.09 | 23 | 1 | 1 |  | 3 tygodnie | 5050096333464 | M46 | 31 | EH | EC000228
Record Plus | FDN13TF063EF | 433352 | Wyłącznik FDN160 z wyzwalaczem LTM (nastawy stałe); 63A; 1P; 25kA | 355.15 | 23 | 1 | 1 |  | 3 tygodnie | 5050096333525 | M46 | 31 | EH | EC000228
Record Plus | FDN13TF080GF | 433519 | Wyłącznik FDN160 z wyzwalaczem LTM (nastawy stałe); 80A; 1P; 25kA | 358.17 | 23 | 1 | 1 |  | 3 tygodnie | 5050096335192 | M46 | 31 | EH | EC000228
Record Plus | FDN13TF100GF | 433522 | Wyłącznik FDN160 z wyzwalaczem LTM (nastawy stałe); 100A; 1P; 25kA | 358.31 | 23 | 1 | 1 |  | 3 tygodnie | 5050096335222 | M46 | 31 | EH | EC000228
Record Plus | FDN13TF125GF | 433525 | Wyłącznik FDN160 z wyzwalaczem LTM (nastawy stałe); 125A; 1P; 25kA | 359.88 | 23 | 1 | 1 |  | 3 tygodnie | 5050096335253 | M46 | 31 | EH | EC000228
Record Plus | FDN13TF160GF | 433527 | Wyłącznik FDN160 z wyzwalaczem LTM (nastawy stałe); 160A; 1P; 25kA | 360.19 | 23 | 1 | 1 |  | 3 tygodnie | 5050096335277 | M46 | 31 | EH | EC000228
Record Plus | FDH13TF016EF | 433246 | Wyłącznik FDH160 z wyzwalaczem LTM (nastawy stałe); 16A; 1P; 50kA | 354.51 | 23 | 1 | 1 | tak |  | 5050096332467 | M46 | 31 | EH | EC000228
Record Plus | FDH13TF020EF | 433255 | Wyłącznik FDH160 z wyzwalaczem LTM (nastawy stałe); 20A; 1P; 50kA | 357.34 | 23 | 1 | 1 | tak |  | 5050096332559 | M46 | 31 | EH | EC000228
Record Plus | FDH13TF025EF | 433262 | Wyłącznik FDH160 z wyzwalaczem LTM (nastawy stałe); 25A; 1P; 50kA | 358.98 | 23 | 1 | 1 |  | 3 tygodnie | 5050096332627 | M46 | 31 | EH | EC000228
Record Plus | FDH13TF032EF | 433268 | Wyłącznik FDH160 z wyzwalaczem LTM (nastawy stałe); 32A; 1P; 50kA | 356.49 | 23 | 1 | 1 |  | 3 tygodnie | 5050096332689 | M46 | 31 | EH | EC000228
Record Plus | FDH13TF040EF | 433274 | Wyłącznik FDH160 z wyzwalaczem LTM (nastawy stałe); 40A; 1P; 50kA | 445.27 | 23 | 1 | 1 |  | 3 tygodnie | 5050096332740 | M46 | 31 | EH | EC000228
Record Plus | FDH13TF050EF | 433280 | Wyłącznik FDH160 z wyzwalaczem LTM (nastawy stałe); 50A; 1P; 50kA | 358.09 | 23 | 1 | 1 |  | 3 tygodnie | 5050096332801 | M46 | 31 | EH | EC000228
Record Plus | FDH13TF063EF | 433286 | Wyłącznik FDH160 z wyzwalaczem LTM (nastawy stałe); 63A; 1P; 50kA | 326.55 | 23 | 1 | 1 | tak |  | 5050096332863 | M46 | 31 | EH | EC000228
Record Plus | FDH13TF080G | 433292 | Wyłącznik FDH160 z wyzwalaczem LTM (nastawy stałe); 80A; 1P; 50kA | 329.6 | 23 | 1 | 1 |  | 3 tygodnie | 5050096332924 | M46 | 31 | EH | EC000228
Record Plus | FDH13TF100G | 433298 | Wyłącznik FDH160 z wyzwalaczem LTM (nastawy stałe); 100A; 1P; 50kA | 332.93 | 23 | 1 | 1 |  | 3 tygodnie | 5050096332986 | M46 | 31 | EH | EC000228
Record Plus | FDH13TF125G | 433304 | Wyłącznik FDH160 z wyzwalaczem LTM (nastawy stałe); 125A; 1P; 50kA | 381.8 | 23 | 1 | 1 |  | 3 tygodnie | 5050096333044 | M46 | 31 | EH | EC000228
Record Plus | FDH13TF160G | 433310 | Wyłącznik FDH160 z wyzwalaczem LTM (nastawy stałe); 160A; 1P; 50kA | 381.8 | 23 | 1 | 1 |  | 3 tygodnie | 5050096333105 | M46 | 31 | EH | EC000228
Record Plus | FDN36TD016ED | 430100 | Wyłącznik FDN160 z wyzwalaczem LTMD; 16A; 3P; 50kA | 736.42 | 23 | 1 | 1 | tak |  | 5050096301005 | M46 | 31 | EH | EC000228
Record Plus | FDN36TD020ED | 430101 | Wyłącznik FDN160 z wyzwalaczem LTMD; 20A; 3P; 50kA | 736.42 | 23 | 1 | 1 | tak |  | 5050096301012 | M46 | 31 | EH | EC000228
Record Plus | FDN36TD025ED | 430102 | Wyłącznik FDN160 z wyzwalaczem LTMD; 25A; 3P; 50kA | 736.42 | 23 | 1 | 1 | tak |  | 5050096301029 | M46 | 31 | EH | EC000228
Record Plus | FDN36TD032ED | 430103 | Wyłącznik FDN160 z wyzwalaczem LTMD; 32A; 3P; 50kA | 736.42 | 23 | 1 | 1 | tak |  | 5050096301036 | M46 | 31 | EH | EC000228
Record Plus | FDN36TD040ED | 430104 | Wyłącznik FDN160 z wyzwalaczem LTMD; 40A; 3P; 50kA | 736.42 | 23 | 1 | 1 | tak |  | 5050096301043 | M46 | 31 | EH | EC000228
Record Plus | FDN36TD050ED | 430105 | Wyłącznik FDN160 z wyzwalaczem LTMD; 50A; 3P; 50kA | 736.42 | 23 | 1 | 1 | tak |  | 5050096301050 | M46 | 31 | EH | EC000228
Record Plus | FDN36TD063ED | 430106 | Wyłącznik FDN160 z wyzwalaczem LTMD; 63A; 3P; 50kA | 736.42 | 23 | 1 | 1 | tak |  | 5050096301067 | M46 | 31 | EH | EC000228
Record Plus | FDN36TD080GD | 430630 | Wyłącznik FDN160 z wyzwalaczem LTMD; 80A; 3P; 50kA | 795.12 | 23 | 1 | 1 | tak |  | 5050096306307 | M46 | 31 | EH | EC000228
Record Plus | FDN36TD100GD | 430633 | Wyłącznik FDN160 z wyzwalaczem LTMD; 100A; 3P; 50kA | 795.12 | 23 | 1 | 1 | tak |  | 5050096306338 | M46 | 31 | EH | EC000228
Record Plus | FDN36TD125GD | 430636 | Wyłącznik FDN160 z wyzwalaczem LTMD; 125A; 3P; 50kA | 963.63 | 23 | 1 | 1 | tak |  | 5050096306369 | M46 | 31 | EH | EC000228
Record Plus | FDN36TD160GD | 433572 | Wyłącznik FDN160 z wyzwalaczem LTMD; 160A; 3P; 50kA | 1246.91 | 23 | 1 | 1 | tak |  | 5050096335727 | M46 | 31 | EH | EC000228
Record Plus | FDN436TD016ED | 430117 | Wyłącznik FDN160 z wyzwalaczem LTMD; 16A; 4P/3 chronione; 50kA | 968.33 | 23 | 1 | 1 |  | 3 tygodnie | 5050096301173 | M46 | 31 | EH | EC000228
Record Plus | FDN436TD020ED | 430118 | Wyłącznik FDN160 z wyzwalaczem LTMD; 20A; 4P/3 chronione; 50kA | 968.33 | 23 | 1 | 1 | tak |  | 5050096301180 | M46 | 31 | EH | EC000228
Record Plus | FDN436TD025ED | 430119 | Wyłącznik FDN160 z wyzwalaczem LTMD; 25A; 4P/3 chronione; 50kA | 968.33 | 23 | 1 | 1 | tak |  | 5050096301197 | M46 | 31 | EH | EC000228
Record Plus | FDN436TD032ED | 430120 | Wyłącznik FDN160 z wyzwalaczem LTMD; 32A; 4P/3 chronione; 50kA | 968.33 | 23 | 1 | 1 | tak |  | 5050096301203 | M46 | 31 | EH | EC000228
Record Plus | FDN436TD040ED | 430121 | Wyłącznik FDN160 z wyzwalaczem LTMD; 40A; 4P/3 chronione; 50kA | 968.33 | 23 | 1 | 1 | tak |  | 5050096301210 | M46 | 31 | EH | EC000228
Record Plus | FDN436TD050ED | 430122 | Wyłącznik FDN160 z wyzwalaczem LTMD; 50A; 4P/3 chronione; 50kA | 968.33 | 23 | 1 | 1 | tak |  | 5050096301227 | M46 | 31 | EH | EC000228
Record Plus | FDN436TD063ED | 430123 | Wyłącznik FDN160 z wyzwalaczem LTMD; 63A; 4P/3 chronione; 50kA | 968.33 | 23 | 1 | 1 | tak |  | 5050096301234 | M46 | 31 | EH | EC000228
Record Plus | FDN436TD080GD | 430688 | Wyłącznik FDN160 z wyzwalaczem LTMD; 80A; 4P/3 chronione; 50kA | 1070.98 | 23 | 1 | 1 | tak |  | 5050096306888 | M46 | 31 | EH | EC000228
Record Plus | FDN436TD100GD | 430691 | Wyłącznik FDN160 z wyzwalaczem LTMD; 100A; 4P/3 chronione; 50kA | 1070.98 | 23 | 1 | 1 | tak |  | 5050096306918 | M46 | 31 | EH | EC000228
Record Plus | FDN436TD125GD | 430694 | Wyłącznik FDN160 z wyzwalaczem LTMD; 125A; 4P/3 chronione; 50kA | 1283.65 | 23 | 1 | 1 | tak |  | 5050096306949 | M46 | 31 | EH | EC000228
Record Plus | FDN436TD160GD | 433578 | Wyłącznik FDN160 z wyzwalaczem LTMD; 160A; 4P/3 chronione; 50kA | 1586.99 | 23 | 1 | 1 | tak |  | 5050096335789 | M46 | 31 | EH | EC000228
Record Plus | FDN46TD016ED | 430131 | Wyłącznik FDN160 z wyzwalaczem LTMD; 16A; 4P; 50kA | 994.32 | 23 | 1 | 1 |  | 3 tygodnie | 5050096301319 | M46 | 31 | EH | EC000228
Record Plus | FDN46TD020ED | 430132 | Wyłącznik FDN160 z wyzwalaczem LTMD; 20A; 4P; 50kA | 994.32 | 23 | 1 | 1 |  | 3 tygodnie | 5050096301326 | M46 | 31 | EH | EC000228
Record Plus | FDN46TD025ED | 430133 | Wyłącznik FDN160 z wyzwalaczem LTMD; 25A; 4P; 50kA | 994.32 | 23 | 1 | 1 |  | 3 tygodnie | 5050096301333 | M46 | 31 | EH | EC000228
Record Plus | FDN46TD032ED | 430134 | Wyłącznik FDN160 z wyzwalaczem LTMD; 32A; 4P; 50kA | 994.32 | 23 | 1 | 1 | tak |  | 5050096301340 | M46 | 31 | EH | EC000228
Record Plus | FDN46TD040ED | 430135 | Wyłącznik FDN160 z wyzwalaczem LTMD; 40A; 4P; 50kA | 994.32 | 23 | 1 | 1 | tak |  | 5050096301357 | M46 | 31 | EH | EC000228
Record Plus | FDN46TD050ED | 430136 | Wyłącznik FDN160 z wyzwalaczem LTMD; 50A; 4P; 50kA | 994.32 | 23 | 1 | 1 | tak |  | 5050096301364 | M46 | 31 | EH | EC000228
Record Plus | FDN46TD063ED | 430137 | Wyłącznik FDN160 z wyzwalaczem LTMD; 63A; 4P; 50kA | 994.32 | 23 | 1 | 1 | tak |  | 5050096301371 | M46 | 31 | EH | EC000228
Record Plus | FDN46TD080GD | 430752 | Wyłącznik FDN160 z wyzwalaczem LTMD; 80A; 4P; 50kA | 1097 | 23 | 1 | 1 | tak |  | 5050096307526 | M46 | 31 | EH | EC000228
Record Plus | FDN46TD100GD | 430755 | Wyłącznik FDN160 z wyzwalaczem LTMD; 100A; 4P; 50kA | 1097 | 23 | 1 | 1 | tak |  | 5050096307557 | M46 | 31 | EH | EC000228
Record Plus | FDN46TD125GD | 430758 | Wyłącznik FDN160 z wyzwalaczem LTMD; 125A; 4P; 50kA | 1320.68 | 23 | 1 | 1 | tak |  | 5050096307588 | M46 | 31 | EH | EC000228
Record Plus | FDN46TD160GD | 433590 | Wyłącznik FDN160 z wyzwalaczem LTMD; 160A; 4P; 50kA | 1631.47 | 23 | 1 | 1 | tak |  | 5050096335901 | M46 | 31 | EH | EC000228
Record Plus | FDN456TD063ED | 430129 | Wyłącznik FDN160 z wyzwalaczem LTMD; 63A; 4P(N50%); 50kA | 1020.38 | 23 | 1 | 1 |  | 3 tygodnie | 5050096301296 | M46 | 31 | EH | EC000228
Record Plus | FDN456TD080GD | 430718 | Wyłącznik FDN160 z wyzwalaczem LTMD; 80A; 4P(N50%); 50kA | 1129.66 | 23 | 1 | 1 |  | 3 tygodnie | 5050096307182 | M46 | 31 | EH | EC000228
Record Plus | FDN456TD100GD | 430721 | Wyłącznik FDN160 z wyzwalaczem LTMD; 100A; 4P(N50%); 50kA | 1129.66 | 23 | 1 | 1 |  | 3 tygodnie | 5050096307212 | M46 | 31 | EH | EC000228
Record Plus | FDN456TD125GD | 430724 | Wyłącznik FDN160 z wyzwalaczem LTMD; 125A; 4P(N50%); 50kA | 1357.67 | 23 | 1 | 1 |  | 3 tygodnie | 5050096307243 | M46 | 31 | EH | EC000228
Record Plus | FDN456TD160GD | 433584 | Wyłącznik FDN160 z wyzwalaczem LTMD; 160A; 4P(N50%); 50kA | 1675.93 | 23 | 1 | 1 |  | 3 tygodnie | 5050096335840 | M46 | 31 | EH | EC000228
Record Plus | FDH36TD016ED | 430020 | Wyłącznik FDH160 z wyzwalaczem LTMD; 16A; 3P; 80kA | 794.95 | 23 | 1 | 1 | tak |  | 5050096300206 | M46 | 31 | EH | EC000228
Record Plus | FDH36TD020ED | 430021 | Wyłącznik FDH160 z wyzwalaczem LTMD; 20A; 3P; 80kA | 794.95 | 23 | 1 | 1 | tak |  | 5050096300213 | M46 | 31 | EH | EC000228
Record Plus | FDH36TD025ED | 430022 | Wyłącznik FDH160 z wyzwalaczem LTMD; 25A; 3P; 80kA | 794.95 | 23 | 1 | 1 | tak |  | 5050096300220 | M46 | 31 | EH | EC000228
Record Plus | FDH36TD032ED | 430023 | Wyłącznik FDH160 z wyzwalaczem LTMD; 32A; 3P; 80kA | 794.95 | 23 | 1 | 1 | tak |  | 5050096300237 | M46 | 31 | EH | EC000228
Record Plus | FDH36TD040ED | 430024 | Wyłącznik FDH160 z wyzwalaczem LTMD; 40A; 3P; 80kA | 794.95 | 23 | 1 | 1 | tak |  | 5050096300244 | M46 | 31 | EH | EC000228
Record Plus | FDH36TD050ED | 430025 | Wyłącznik FDH160 z wyzwalaczem LTMD; 50A; 3P; 80kA | 794.95 | 23 | 1 | 1 | tak |  | 5050096300251 | M46 | 31 | EH | EC000228
Record Plus | FDH36TD063ED | 430026 | Wyłącznik FDH160 z wyzwalaczem LTMD; 63A; 3P; 80kA | 794.95 | 23 | 1 | 1 | tak |  | 5050096300268 | M46 | 31 | EH | EC000228
Record Plus | FDH36TD080GD | 430338 | Wyłącznik FDH160 z wyzwalaczem LTMD; 80A; 3P; 80kA | 848.33 | 23 | 1 | 1 | tak |  | 5050096303382 | M46 | 31 | EH | EC000228
Record Plus | FDH36TD100GD | 430341 | Wyłącznik FDH160 z wyzwalaczem LTMD; 100A; 3P; 80kA | 848.33 | 23 | 1 | 1 | tak |  | 5050096303412 | M46 | 31 | EH | EC000228
Record Plus | FDH36TD125GD | 430344 | Wyłącznik FDH160 z wyzwalaczem LTMD; 125A; 3P; 80kA | 1120.31 | 23 | 1 | 1 | tak |  | 5050096303443 | M46 | 31 | EH | EC000228
Record Plus | FDH36TD160GD | 435821 | Wyłącznik FDH160 z wyzwalaczem LTMD; 160A; 3P; 80kA | 1403.62 | 23 | 1 | 1 | tak |  | 5050096358214 | M46 | 31 | EH | EC000228
Record Plus | FDH436TD016ED | 430037 | Wyłącznik FDH160 z wyzwalaczem LTMD; 16A; 4P/3 chronione; 80kA | 1043.02 | 23 | 1 | 1 |  | 3 tygodnie | 5050096300374 | M46 | 31 | EH | EC000228
Record Plus | FDH436TD020ED | 430038 | Wyłącznik FDH160 z wyzwalaczem LTMD; 20A; 4P/3 chronione; 80kA | 1043.02 | 23 | 1 | 1 |  | 3 tygodnie | 5050096300381 | M46 | 31 | EH | EC000228
Record Plus | FDH436TD025ED | 430039 | Wyłącznik FDH160 z wyzwalaczem LTMD; 25A; 4P/3 chronione; 80kA | 1043.02 | 23 | 1 | 1 |  | 3 tygodnie | 5050096300398 | M46 | 31 | EH | EC000228
Record Plus | FDH436TD032ED | 430040 | Wyłącznik FDH160 z wyzwalaczem LTMD; 32A; 4P/3 chronione; 80kA | 1043.02 | 23 | 1 | 1 |  | 3 tygodnie | 5050096300404 | M46 | 31 | EH | EC000228
Record Plus | FDH436TD040ED | 430041 | Wyłącznik FDH160 z wyzwalaczem LTMD; 40A; 4P/3 chronione; 80kA | 1043.02 | 23 | 1 | 1 |  | 3 tygodnie | 5050096300411 | M46 | 31 | EH | EC000228
Record Plus | FDH436TD050ED | 430042 | Wyłącznik FDH160 z wyzwalaczem LTMD; 50A; 4P/3 chronione; 80kA | 1043.02 | 23 | 1 | 1 |  | 3 tygodnie | 5050096300428 | M46 | 31 | EH | EC000228
Record Plus | FDH436TD063ED | 430043 | Wyłącznik FDH160 z wyzwalaczem LTMD; 63A; 4P/3 chronione; 80kA | 1043.02 | 23 | 1 | 1 |  | 3 tygodnie | 5050096300435 | M46 | 31 | EH | EC000228
Record Plus | FDH436TD080GD | 430396 | Wyłącznik FDH160 z wyzwalaczem LTMD; 80A; 4P/3 chronione; 80kA | 1136.31 | 23 | 1 | 1 |  | 3 tygodnie | 5050096303962 | M46 | 31 | EH | EC000228
Record Plus | FDH436TD100GD | 430399 | Wyłącznik FDH160 z wyzwalaczem LTMD; 100A; 4P/3 chronione; 80kA | 1136.31 | 23 | 1 | 1 |  | 3 tygodnie | 5050096303993 | M46 | 31 | EH | EC000228
Record Plus | FDH436TD125GD | 430402 | Wyłącznik FDH160 z wyzwalaczem LTMD; 125A; 4P/3 chronione; 80kA | 1487.05 | 23 | 1 | 1 |  | 3 tygodnie | 5050096304020 | M46 | 31 | EH | EC000228
Record Plus | FDH436TD160GD | 435827 | Wyłącznik FDH160 z wyzwalaczem LTMD; 160A; 4P/3 chronione; 80kA | 1791.73 | 23 | 1 | 1 |  | 3 tygodnie | 5050096358276 | M46 | 31 | EH | EC000228
Record Plus | FDH46TD016ED | 430051 | Wyłącznik FDH160 z wyzwalaczem LTMD; 16A; 4P; 80kA | 1066.62 | 23 | 1 | 1 |  | 3 tygodnie | 5050096300510 | M46 | 31 | EH | EC000228
Record Plus | FDH46TD020ED | 430052 | Wyłącznik FDH160 z wyzwalaczem LTMD; 20A; 4P; 80kA | 1066.62 | 23 | 1 | 1 |  | 3 tygodnie | 5050096300527 | M46 | 31 | EH | EC000228
Record Plus | FDH46TD025ED | 430053 | Wyłącznik FDH160 z wyzwalaczem LTMD; 25A; 4P; 80kA | 1066.62 | 23 | 1 | 1 |  | 3 tygodnie | 5050096300534 | M46 | 31 | EH | EC000228
Record Plus | FDH46TD032ED | 430054 | Wyłącznik FDH160 z wyzwalaczem LTMD; 32A; 4P; 80kA | 1066.62 | 23 | 1 | 1 |  | 3 tygodnie | 5050096300541 | M46 | 31 | EH | EC000228
Record Plus | FDH46TD040ED | 430055 | Wyłącznik FDH160 z wyzwalaczem LTMD; 40A; 4P; 80kA | 1066.62 | 23 | 1 | 1 |  | 3 tygodnie | 5050096300558 | M46 | 31 | EH | EC000228
Record Plus | FDH46TD050ED | 430056 | Wyłącznik FDH160 z wyzwalaczem LTMD; 50A; 4P; 80kA | 1066.62 | 23 | 1 | 1 |  | 3 tygodnie | 5050096300565 | M46 | 31 | EH | EC000228
Record Plus | FDH46TD063ED | 430057 | Wyłącznik FDH160 z wyzwalaczem LTMD; 63A; 4P; 80kA | 1066.62 | 23 | 1 | 1 |  | 3 tygodnie | 5050096300572 | M46 | 31 | EH | EC000228
Record Plus | FDH46TD080GD | 430460 | Wyłącznik FDH160 z wyzwalaczem LTMD; 80A; 4P; 80kA | 1160.1 | 23 | 1 | 1 |  | 3 tygodnie | 5050096304600 | M46 | 31 | EH | EC000228
Record Plus | FDH46TD100GD | 430463 | Wyłącznik FDH160 z wyzwalaczem LTMD; 100A; 4P; 80kA | 1160.1 | 23 | 1 | 1 |  | 3 tygodnie | 5050096304631 | M46 | 31 | EH | EC000228
Record Plus | FDH46TD125GD | 430466 | Wyłącznik FDH160 z wyzwalaczem LTMD; 125A; 4P; 80kA | 1524.09 | 23 | 1 | 1 |  | 3 tygodnie | 5050096304662 | M46 | 31 | EH | EC000228
Record Plus | FDH46TD160GD | 435839 | Wyłącznik FDH160 z wyzwalaczem LTMD; 160A; 4P; 80kA | 1835.38 | 23 | 1 | 1 |  | 3 tygodnie | 5050096358399 | M46 | 31 | EH | EC000228
Record Plus | FDH456TD063ED | 430049 | Wyłącznik FDH160 z wyzwalaczem LTMD; 63A; 4P(N50%); 80kA | 1090.41 | 23 | 1 | 1 |  | 3 tygodnie | 5050096300497 | M46 | 31 | EH | EC000228
Record Plus | FDH456TD080GD | 430426 | Wyłącznik FDH160 z wyzwalaczem LTMD; 80A; 4P(N50%); 80kA | 1189.68 | 23 | 1 | 1 |  | 3 tygodnie | 5050096304266 | M46 | 31 | EH | EC000228
Record Plus | FDH456TD100GD | 430429 | Wyłącznik FDH160 z wyzwalaczem LTMD; 100A; 4P(N50%); 80kA | 1189.68 | 23 | 1 | 1 |  | 3 tygodnie | 5050096304297 | M46 | 31 | EH | EC000228
Record Plus | FDH456TD125GD | 430432 | Wyłącznik FDH160 z wyzwalaczem LTMD; 125A; 4P(N50%); 80kA | 1561.12 | 23 | 1 | 1 |  | 3 tygodnie | 5050096304327 | M46 | 31 | EH | EC000228
Record Plus | FDH456TD160GD | 435833 | Wyłącznik FDH160 z wyzwalaczem LTMD; 160A; 4P(N50%); 80kA | 1880.65 | 23 | 1 | 1 |  | 3 tygodnie | 5050096358337 | M46 | 31 | EH | EC000228
Record Plus | FDL36TD025ED | 430070 | Wyłącznik FDL160 z wyzwalaczem LTMD; 25A; 3P; 150kA | 1683.37 | 23 | 1 | 1 |  | 3 tygodnie | 5050096300701 | M46 | 31 | EH | EC000228
Record Plus | FDL36TD032ED | 430071 | Wyłącznik FDL160 z wyzwalaczem LTMD; 32A; 3P; 150kA | 1683.37 | 23 | 1 | 1 | tak |  | 5050096300718 | M46 | 31 | EH | EC000228
Record Plus | FDL36TD040ED | 430072 | Wyłącznik FDL160 z wyzwalaczem LTMD; 40A; 3P; 150kA | 1683.37 | 23 | 1 | 1 |  | 3 tygodnie | 5050096300725 | M46 | 31 | EH | EC000228
Record Plus | FDL36TD050ED | 430073 | Wyłącznik FDL160 z wyzwalaczem LTMD; 50A; 3P; 150kA | 1683.37 | 23 | 1 | 1 | tak |  | 5050096300732 | M46 | 31 | EH | EC000228
Record Plus | FDL36TD063ED | 430074 | Wyłącznik FDL160 z wyzwalaczem LTMD; 63A; 3P; 150kA | 1683.37 | 23 | 1 | 1 | tak |  | 5050096300749 | M46 | 31 | EH | EC000228
Record Plus | FDL36TD080GD | 430518 | Wyłącznik FDL160 z wyzwalaczem LTMD; 80A; 3P; 150kA | 1739.98 | 23 | 1 | 1 |  | 3 tygodnie | 5050096305188 | M46 | 31 | EH | EC000228
Record Plus | FDL36TD100GD | 430521 | Wyłącznik FDL160 z wyzwalaczem LTMD; 100A; 3P; 150kA | 1739.98 | 23 | 1 | 1 |  | 3 tygodnie | 5050096305218 | M46 | 31 | EH | EC000228
Record Plus | FDL36TD125GD | 430524 | Wyłącznik FDL160 z wyzwalaczem LTMD; 125A; 3P; 150kA | 2131.28 | 23 | 1 | 1 |  | 3 tygodnie | 5050096305249 | M46 | 31 | EH | EC000228
Record Plus | FDL36TD160GD | 435845 | Wyłącznik FDL160 z wyzwalaczem LTMD; 160A; 3P; 150kA | 2414.28 | 23 | 1 | 1 |  | 3 tygodnie | 5050096358450 | M46 | 31 | EH | EC000228
Record Plus | FDL436TD025ED | 430082 | Wyłącznik FDL160 z wyzwalaczem LTMD; 25A; 4P/3 chronione; 150kA | 2199.2 | 23 | 1 | 1 |  | 3 tygodnie | 5050096300824 | M46 | 31 | EH | EC000228
Record Plus | FDL436TD032ED | 430083 | Wyłącznik FDL160 z wyzwalaczem LTMD; 32A; 4P/3 chronione; 150kA | 2199.2 | 23 | 1 | 1 |  | 3 tygodnie | 5050096300831 | M46 | 31 | EH | EC000228
Record Plus | FDL436TD040ED | 430084 | Wyłącznik FDL160 z wyzwalaczem LTMD; 40A; 4P/3 chronione; 150kA | 2199.2 | 23 | 1 | 1 |  | 3 tygodnie | 5050096300848 | M46 | 31 | EH | EC000228
Record Plus | FDL436TD050ED | 430085 | Wyłącznik FDL160 z wyzwalaczem LTMD; 50A; 4P/3 chronione; 150kA | 2199.2 | 23 | 1 | 1 |  | 3 tygodnie | 5050096300855 | M46 | 31 | EH | EC000228
Record Plus | FDL436TD063ED | 430086 | Wyłącznik FDL160 z wyzwalaczem LTMD; 63A; 4P/3 chronione; 150kA | 2199.2 | 23 | 1 | 1 |  | 3 tygodnie | 5050096300862 | M46 | 31 | EH | EC000228
Record Plus | FDL436TD080GD | 430557 | Wyłącznik FDL160 z wyzwalaczem LTMD; 80A; 4P/3 chronione; 150kA | 2297.87 | 23 | 1 | 1 |  | 3 tygodnie | 5050096305577 | M46 | 31 | EH | EC000228
Record Plus | FDL436TD100GD | 430560 | Wyłącznik FDL160 z wyzwalaczem LTMD; 100A; 4P/3 chronione; 150kA | 2297.87 | 23 | 1 | 1 |  | 3 tygodnie | 5050096305607 | M46 | 31 | EH | EC000228
Record Plus | FDL436TD125GD | 430563 | Wyłącznik FDL160 z wyzwalaczem LTMD; 125A; 4P/3 chronione; 150kA | 2800.77 | 23 | 1 | 1 |  | 3 tygodnie | 5050096305638 | M46 | 31 | EH | EC000228
Record Plus | FDL436TD160GD | 435848 | Wyłącznik FDL160 z wyzwalaczem LTMD; 160A; 4P/3 chronione; 150kA | 3104.79 | 23 | 1 | 1 |  | 3 tygodnie | 5050096358481 | M46 | 31 | EH | EC000228
Record Plus | FDL46TD025ED | 430090 | Wyłącznik FDL160 z wyzwalaczem LTMD; 25A; 4P; 150kA | 2223.49 | 23 | 1 | 1 |  | 3 tygodnie | 5050096300909 | M46 | 31 | EH | EC000228
Record Plus | FDL46TD032ED | 430091 | Wyłącznik FDL160 z wyzwalaczem LTMD; 32A; 4P; 150kA | 2223.49 | 23 | 1 | 1 |  | 3 tygodnie | 5050096300916 | M46 | 31 | EH | EC000228
Record Plus | FDL46TD040ED | 430092 | Wyłącznik FDL160 z wyzwalaczem LTMD; 40A; 4P; 150kA | 2223.49 | 23 | 1 | 1 |  | 3 tygodnie | 5050096300923 | M46 | 31 | EH | EC000228
Record Plus | FDL46TD050ED | 430093 | Wyłącznik FDL160 z wyzwalaczem LTMD; 50A; 4P; 150kA | 2223.49 | 23 | 1 | 1 |  | 3 tygodnie | 5050096300930 | M46 | 31 | EH | EC000228
Record Plus | FDL46TD063ED | 430094 | Wyłącznik FDL160 z wyzwalaczem LTMD; 63A; 4P; 150kA | 2223.49 | 23 | 1 | 1 |  | 3 tygodnie | 5050096300947 | M46 | 31 | EH | EC000228
Record Plus | FDL46TD080GD | 430591 | Wyłącznik FDL160 z wyzwalaczem LTMD; 80A; 4P; 150kA | 2322.11 | 23 | 1 | 1 |  | 3 tygodnie | 5050096305911 | M46 | 31 | EH | EC000228
Record Plus | FDL46TD100GD | 430594 | Wyłącznik FDL160 z wyzwalaczem LTMD; 100A; 4P; 150kA | 2322.11 | 23 | 1 | 1 |  | 3 tygodnie | 5050096305942 | M46 | 31 | EH | EC000228
Record Plus | FDL46TD125GD | 430597 | Wyłącznik FDL160 z wyzwalaczem LTMD; 125A; 4P; 150kA | 2831.49 | 23 | 1 | 1 |  | 3 tygodnie | 5050096305973 | M46 | 31 | EH | EC000228
Record Plus | FDL46TD160GD | 435854 | Wyłącznik FDL160 z wyzwalaczem LTMD; 160A; 4P; 150kA | 3133.88 | 23 | 1 | 1 |  | 3 tygodnie | 5050096358542 | M46 | 31 | EH | EC000228
Record Plus | FDL456TD063ED | 430087 | Wyłącznik FDL160 z wyzwalaczem LTMD; 63A; 4P(N50%); 150kA | 2249.34 | 23 | 1 | 1 |  | 3 tygodnie | 5050096300879 | M46 | 31 | EH | EC000228
Record Plus | FDL456TD080GD | 430568 | Wyłącznik FDL160 z wyzwalaczem LTMD; 80A; 4P(N50%); 150kA | 2352.84 | 23 | 1 | 1 |  | 3 tygodnie | 5050096305683 | M46 | 31 | EH | EC000228
Record Plus | FDL456TD100GD | 430571 | Wyłącznik FDL160 z wyzwalaczem LTMD; 100A; 4P(N50%); 150kA | 2352.84 | 23 | 1 | 1 |  | 3 tygodnie | 5050096305713 | M46 | 31 | EH | EC000228
Record Plus | FDL456TD125GD | 430574 | Wyłącznik FDL160 z wyzwalaczem LTMD; 125A; 4P(N50%); 150kA | 2875.14 | 23 | 1 | 1 |  | 3 tygodnie | 5050096305744 | M46 | 31 | EH | EC000228
Record Plus | FDL456TD160GD | 435851 | Wyłącznik FDL160 z wyzwalaczem LTMD; 160A; 4P(N50%); 150kA | 3193.71 | 23 | 1 | 1 |  | 3 tygodnie | 5050096358511 | M46 | 31 | EH | EC000228
Record Plus | FDN36TG025ED | 430107 | Wyłącznik FDN160 z wyzwalaczem GTM; 25A; 3P; 50kA | 782.16 | 23 | 1 | 1 |  | 3 tygodnie | 5050096301074 | M46 | 31 | EH | EC000228
Record Plus | FDN36TG032ED | 430108 | Wyłącznik FDN160 z wyzwalaczem GTM; 32A; 3P; 50kA | 782.16 | 23 | 1 | 1 |  | 3 tygodnie | 5050096301081 | M46 | 31 | EH | EC000228
Record Plus | FDN36TG040ED | 430109 | Wyłącznik FDN160 z wyzwalaczem GTM; 40A; 3P; 50kA | 782.16 | 23 | 1 | 1 |  | 3 tygodnie | 5050096301098 | M46 | 31 | EH | EC000228
Record Plus | FDN36TG050ED | 430110 | Wyłącznik FDN160 z wyzwalaczem GTM; 50A; 3P; 50kA | 782.16 | 23 | 1 | 1 |  | 3 tygodnie | 5050096301104 | M46 | 31 | EH | EC000228
Record Plus | FDN36TG063ED | 430111 | Wyłącznik FDN160 z wyzwalaczem GTM; 63A; 3P; 50kA | 782.16 | 23 | 1 | 1 |  | 3 tygodnie | 5050096301111 | M46 | 31 | EH | EC000228
Record Plus | FDN36TG080GD | 430649 | Wyłącznik FDN160 z wyzwalaczem GTM; 80A; 3P; 50kA | 847.34 | 23 | 1 | 1 |  | 3 tygodnie | 5050096306499 | M46 | 31 | EH | EC000228
Record Plus | FDN36TG100GD | 430652 | Wyłącznik FDN160 z wyzwalaczem GTM; 100A; 3P; 50kA | 847.34 | 23 | 1 | 1 |  | 3 tygodnie | 5050096306529 | M46 | 31 | EH | EC000228
Record Plus | FDN36TG125GD | 430655 | Wyłącznik FDN160 z wyzwalaczem GTM; 125A; 3P; 50kA | 1030.22 | 23 | 1 | 1 |  | 3 tygodnie | 5050096306550 | M46 | 31 | EH | EC000228
Record Plus | FDN36TG160GD | 433575 | Wyłącznik FDN160 z wyzwalaczem GTM; 160A; 3P; 50kA | 1328.44 | 23 | 1 | 1 |  | 3 tygodnie | 5050096335758 | M46 | 31 | EH | EC000228
Record Plus | FDN436TG025ED | 430124 | Wyłącznik FDN160 z wyzwalaczem GTM; 25A; 4P/3 chronione; 50kA | 1033.45 | 23 | 1 | 1 |  | 3 tygodnie | 5050096301241 | M46 | 31 | EH | EC000228
Record Plus | FDN436TG032ED | 430125 | Wyłącznik FDN160 z wyzwalaczem GTM; 32A; 4P/3 chronione; 50kA | 1033.45 | 23 | 1 | 1 |  | 3 tygodnie | 5050096301258 | M46 | 31 | EH | EC000228
Record Plus | FDN436TG040ED | 430126 | Wyłącznik FDN160 z wyzwalaczem GTM; 40A; 4P/3 chronione; 50kA | 1033.45 | 23 | 1 | 1 |  | 3 tygodnie | 5050096301265 | M46 | 31 | EH | EC000228
Record Plus | FDN436TG050ED | 430127 | Wyłącznik FDN160 z wyzwalaczem GTM; 50A; 4P/3 chronione; 50kA | 1033.45 | 23 | 1 | 1 |  | 3 tygodnie | 5050096301272 | M46 | 31 | EH | EC000228
Record Plus | FDN436TG063ED | 430128 | Wyłącznik FDN160 z wyzwalaczem GTM; 63A; 4P/3 chronione; 50kA | 1033.45 | 23 | 1 | 1 |  | 3 tygodnie | 5050096301289 | M46 | 31 | EH | EC000228
Record Plus | FDN436TG080GD | 430707 | Wyłącznik FDN160 z wyzwalaczem GTM; 80A; 4P/3 chronione; 50kA | 1142.63 | 23 | 1 | 1 |  | 3 tygodnie | 5050096307076 | M46 | 31 | EH | EC000228
Record Plus | FDN436TG100GD | 430710 | Wyłącznik FDN160 z wyzwalaczem GTM; 100A; 4P/3 chronione; 50kA | 1142.63 | 23 | 1 | 1 |  | 3 tygodnie | 5050096307106 | M46 | 31 | EH | EC000228
Record Plus | FDN436TG125GD | 430713 | Wyłącznik FDN160 z wyzwalaczem GTM; 125A; 4P/3 chronione; 50kA | 1372.58 | 23 | 1 | 1 |  | 3 tygodnie | 5050096307137 | M46 | 31 | EH | EC000228
Record Plus | FDN436TG160GD | 433581 | Wyłącznik FDN160 z wyzwalaczem GTM; 160A; 4P/3 chronione; 50kA | 1690.8 | 23 | 1 | 1 |  | 3 tygodnie | 5050096335819 | M46 | 31 | EH | EC000228
Record Plus | FDN46TG025ED | 430138 | Wyłącznik FDN160 z wyzwalaczem GTM; 25A; 4P; 50kA | 1059.5 | 23 | 1 | 1 |  | 3 tygodnie | 5050096301388 | M46 | 31 | EH | EC000228
Record Plus | FDN46TG032ED | 430139 | Wyłącznik FDN160 z wyzwalaczem GTM; 32A; 4P; 50kA | 1059.5 | 23 | 1 | 1 |  | 3 tygodnie | 5050096301395 | M46 | 31 | EH | EC000228
Record Plus | FDN46TG040ED | 430140 | Wyłącznik FDN160 z wyzwalaczem GTM; 40A; 4P; 50kA | 1059.5 | 23 | 1 | 1 |  | 3 tygodnie | 5050096301401 | M46 | 31 | EH | EC000228
Record Plus | FDN46TG050ED | 430141 | Wyłącznik FDN160 z wyzwalaczem GTM; 50A; 4P; 50kA | 1059.5 | 23 | 1 | 1 |  | 3 tygodnie | 5050096301418 | M46 | 31 | EH | EC000228
Record Plus | FDN46TG063ED | 430142 | Wyłącznik FDN160 z wyzwalaczem GTM; 63A; 4P; 50kA | 1059.5 | 23 | 1 | 1 |  | 3 tygodnie | 5050096301425 | M46 | 31 | EH | EC000228
Record Plus | FDN46TG080GD | 430771 | Wyłącznik FDN160 z wyzwalaczem GTM; 80A; 4P; 50kA | 1175.29 | 23 | 1 | 1 |  | 3 tygodnie | 5050096307717 | M46 | 31 | EH | EC000228
Record Plus | FDN46TG100GD | 430774 | Wyłącznik FDN160 z wyzwalaczem GTM; 100A; 4P; 50kA | 1175.29 | 23 | 1 | 1 |  | 3 tygodnie | 5050096307748 | M46 | 31 | EH | EC000228
Record Plus | FDN46TG125GD | 430777 | Wyłącznik FDN160 z wyzwalaczem GTM; 125A; 4P; 50kA | 1409.61 | 23 | 1 | 1 |  | 3 tygodnie | 5050096307779 | M46 | 31 | EH | EC000228
Record Plus | FDN46TG160GD | 433593 | Wyłącznik FDN160 z wyzwalaczem GTM; 160A; 4P; 50kA | 1735.29 | 23 | 1 | 1 |  | 3 tygodnie | 5050096335932 | M46 | 31 | EH | EC000228
Record Plus | FDN456TG063ED | 430130 | Wyłącznik FDN160 z wyzwalaczem GTM; 63A; 4P(N50%); 50kA | 1092.16 | 23 | 1 | 1 |  | 3 tygodnie | 5050096301302 | M46 | 31 | EH | EC000228
Record Plus | FDN456TG080GD | 430729 | Wyłącznik FDN160 z wyzwalaczem GTM; 80A; 4P(N50%); 50kA | 1207.8 | 23 | 1 | 1 |  | 3 tygodnie | 5050096307298 | M46 | 31 | EH | EC000228
Record Plus | FDN456TG100GD | 430732 | Wyłącznik FDN160 z wyzwalaczem GTM; 100A; 4P(N50%); 50kA | 1207.8 | 23 | 1 | 1 |  | 3 tygodnie | 5050096307328 | M46 | 31 | EH | EC000228
Record Plus | FDN456TG125GD | 430735 | Wyłącznik FDN160 z wyzwalaczem GTM; 125A; 4P(N50%); 50kA | 1454.06 | 23 | 1 | 1 |  | 3 tygodnie | 5050096307359 | M46 | 31 | EH | EC000228
Record Plus | FDN456TG160GD | 433587 | Wyłącznik FDN160 z wyzwalaczem GTM; 160A; 4P(N50%); 50kA | 1787.03 | 23 | 1 | 1 |  | 3 tygodnie | 5050096335871 | M46 | 31 | EH | EC000228
Record Plus | FDH36TG025ED | 430027 | Wyłącznik FDH160 z wyzwalaczem GTM; 25A; 3P; 80kA | 836.36 | 23 | 1 | 1 |  | 3 tygodnie | 5050096300275 | M46 | 31 | EH | EC000228
Record Plus | FDH36TG032ED | 430028 | Wyłącznik FDH160 z wyzwalaczem GTM; 32A; 3P; 80kA | 836.36 | 23 | 1 | 1 |  | 3 tygodnie | 5050096300282 | M46 | 31 | EH | EC000228
Record Plus | FDH36TG040ED | 430029 | Wyłącznik FDH160 z wyzwalaczem GTM; 40A; 3P; 80kA | 836.36 | 23 | 1 | 1 |  | 3 tygodnie | 5050096300299 | M46 | 31 | EH | EC000228
Record Plus | FDH36TG050ED | 430030 | Wyłącznik FDH160 z wyzwalaczem GTM; 50A; 3P; 80kA | 836.36 | 23 | 1 | 1 |  | 3 tygodnie | 5050096300305 | M46 | 31 | EH | EC000228
Record Plus | FDH36TG063ED | 430031 | Wyłącznik FDH160 z wyzwalaczem GTM; 63A; 3P; 80kA | 836.36 | 23 | 1 | 1 |  | 3 tygodnie | 5050096300312 | M46 | 31 | EH | EC000228
Record Plus | FDH36TG080GD | 430357 | Wyłącznik FDH160 z wyzwalaczem GTM; 80A; 3P; 80kA | 895.71 | 23 | 1 | 1 |  | 3 tygodnie | 5050096303573 | M46 | 31 | EH | EC000228
Record Plus | FDH36TG100GD | 430360 | Wyłącznik FDH160 z wyzwalaczem GTM; 100A; 3P; 80kA | 895.71 | 23 | 1 | 1 |  | 3 tygodnie | 5050096303603 | M46 | 31 | EH | EC000228
Record Plus | FDH36TG125GD | 430363 | Wyłącznik FDH160 z wyzwalaczem GTM; 125A; 3P; 80kA | 1186.91 | 23 | 1 | 1 |  | 3 tygodnie | 5050096303634 | M46 | 31 | EH | EC000228
Record Plus | FDH36TG160GD | 435824 | Wyłącznik FDH160 z wyzwalaczem GTM; 160A; 3P; 80kA | 1485.14 | 23 | 1 | 1 |  | 3 tygodnie | 5050096358245 | M46 | 31 | EH | EC000228
Record Plus | FDH436TG025ED | 430044 | Wyłącznik FDH160 z wyzwalaczem GTM; 25A; 4P/3 chronione; 80kA | 1102.17 | 23 | 1 | 1 |  | 3 tygodnie | 5050096300442 | M46 | 31 | EH | EC000228
Record Plus | FDH436TG032ED | 430045 | Wyłącznik FDH160 z wyzwalaczem GTM; 32A; 4P/3 chronione; 80kA | 1102.17 | 23 | 1 | 1 |  | 3 tygodnie | 5050096300459 | M46 | 31 | EH | EC000228
Record Plus | FDH436TG040ED | 430046 | Wyłącznik FDH160 z wyzwalaczem GTM; 40A; 4P/3 chronione; 80kA | 1102.17 | 23 | 1 | 1 |  | 3 tygodnie | 5050096300466 | M46 | 31 | EH | EC000228
Record Plus | FDH436TG050ED | 430047 | Wyłącznik FDH160 z wyzwalaczem GTM; 50A; 4P/3 chronione; 80kA | 1102.17 | 23 | 1 | 1 |  | 3 tygodnie | 5050096300473 | M46 | 31 | EH | EC000228
Record Plus | FDH436TG063ED | 430048 | Wyłącznik FDH160 z wyzwalaczem GTM; 63A; 4P/3 chronione; 80kA | 1102.17 | 23 | 1 | 1 |  | 3 tygodnie | 5050096300480 | M46 | 31 | EH | EC000228
Record Plus | FDH436TG080GD | 430415 | Wyłącznik FDH160 z wyzwalaczem GTM; 80A; 4P/3 chronione; 80kA | 1201.46 | 23 | 1 | 1 |  | 3 tygodnie | 5050096304150 | M46 | 31 | EH | EC000228
Record Plus | FDH436TG100GD | 430418 | Wyłącznik FDH160 z wyzwalaczem GTM; 100A; 4P/3 chronione; 80kA | 1201.46 | 23 | 1 | 1 |  | 3 tygodnie | 5050096304181 | M46 | 31 | EH | EC000228
Record Plus | FDH436TG125GD | 430421 | Wyłącznik FDH160 z wyzwalaczem GTM; 125A; 4P/3 chronione; 80kA | 1575.99 | 23 | 1 | 1 |  | 3 tygodnie | 5050096304211 | M46 | 31 | EH | EC000228
Record Plus | FDH436TG160GD | 435830 | Wyłącznik FDH160 z wyzwalaczem GTM; 160A; 4P/3 chronione; 80kA | 1895.23 | 23 | 1 | 1 |  | 3 tygodnie | 5050096358306 | M46 | 31 | EH | EC000228
Record Plus | FDH46TG025ED | 430058 | Wyłącznik FDH160 z wyzwalaczem GTM; 25A; 4P; 80kA | 1125.99 | 23 | 1 | 1 |  | 3 tygodnie | 5050096300589 | M46 | 31 | EH | EC000228
Record Plus | FDH46TG032ED | 430059 | Wyłącznik FDH160 z wyzwalaczem GTM; 32A; 4P; 80kA | 1125.99 | 23 | 1 | 1 |  | 3 tygodnie | 5050096300596 | M46 | 31 | EH | EC000228
Record Plus | FDH46TG040ED | 430060 | Wyłącznik FDH160 z wyzwalaczem GTM; 40A; 4P; 80kA | 1125.99 | 23 | 1 | 1 |  | 3 tygodnie | 5050096300602 | M46 | 31 | EH | EC000228
Record Plus | FDH46TG050ED | 430061 | Wyłącznik FDH160 z wyzwalaczem GTM; 50A; 4P; 80kA | 1125.99 | 23 | 1 | 1 |  | 3 tygodnie | 5050096300619 | M46 | 31 | EH | EC000228
Record Plus | FDH46TG063ED | 430062 | Wyłącznik FDH160 z wyzwalaczem GTM; 63A; 4P; 80kA | 1125.99 | 23 | 1 | 1 |  | 3 tygodnie | 5050096300626 | M46 | 31 | EH | EC000228
Record Plus | FDH46TG080GD | 430479 | Wyłącznik FDH160 z wyzwalaczem GTM; 80A; 4P; 80kA | 1231.08 | 23 | 1 | 1 |  | 3 tygodnie | 5050096304792 | M46 | 31 | EH | EC000228
Record Plus | FDH46TG100GD | 430482 | Wyłącznik FDH160 z wyzwalaczem GTM; 100A; 4P; 80kA | 1231.08 | 23 | 1 | 1 |  | 3 tygodnie | 5050096304822 | M46 | 31 | EH | EC000228
Record Plus | FDH46TG125GD | 430485 | Wyłącznik FDH160 z wyzwalaczem GTM; 125A; 4P; 80kA | 1613.05 | 23 | 1 | 1 |  | 3 tygodnie | 5050096304853 | M46 | 31 | EH | EC000228
Record Plus | FDH46TG160GD | 435842 | Wyłącznik FDH160 z wyzwalaczem GTM; 160A; 4P; 80kA | 1938.88 | 23 | 1 | 1 |  | 3 tygodnie | 5050096358429 | M46 | 31 | EH | EC000228
Record Plus | FDH456TG063ED | 430050 | Wyłącznik FDH160 z wyzwalaczem GTM; 63A; 4P(N50%); 80kA | 1155.54 | 23 | 1 | 1 |  | 3 tygodnie | 5050096300503 | M46 | 31 | EH | EC000228
Record Plus | FDH456TG080GD | 430437 | Wyłącznik FDH160 z wyzwalaczem GTM; 80A; 4P(N50%); 80kA | 1260.83 | 23 | 1 | 1 |  | 3 tygodnie | 5050096304372 | M46 | 31 | EH | EC000228
Record Plus | FDH456TG100GD | 430440 | Wyłącznik FDH160 z wyzwalaczem GTM; 100A; 4P(N50%); 80kA | 1260.83 | 23 | 1 | 1 |  | 3 tygodnie | 5050096304402 | M46 | 31 | EH | EC000228
Record Plus | FDH456TG125GD | 430443 | Wyłącznik FDH160 z wyzwalaczem GTM; 125A; 4P(N50%); 80kA | 1657.49 | 23 | 1 | 1 |  | 3 tygodnie | 5050096304433 | M46 | 31 | EH | EC000228
Record Plus | FDH456TG160GD | 435836 | Wyłącznik FDH160 z wyzwalaczem GTM; 160A; 4P(N50%); 80kA | 1990.62 | 23 | 1 | 1 |  | 3 tygodnie | 5050096358368 | M46 | 31 | EH | EC000228
Record Plus | FDN36MC003ED | 436409 | Wyłącznik FDN160 z wyzwalaczem Mag Break; 3A; 3P; 50kA | 516.27 | 23 | 1 | 1 | tak |  | 5050096364093 | M46 | 31 | EH | EC000228
Record Plus | FDN36MC007ED | 430095 | Wyłącznik FDN160 z wyzwalaczem Mag Break; 7A; 3P; 50kA | 516.27 | 23 | 1 | 1 | tak |  | 5050096300954 | M46 | 31 | EH | EC000228
Record Plus | FDN36MC012ED | 430096 | Wyłącznik FDN160 z wyzwalaczem Mag Break; 12,5A; 3P; 50kA | 516.27 | 23 | 1 | 1 | tak |  | 5050096300961 | M46 | 31 | EH | EC000228
Record Plus | FDN36MC020ED | 430097 | Wyłącznik FDN160 z wyzwalaczem Mag Break; 20A; 3P; 50kA | 516.27 | 23 | 1 | 1 | tak |  | 5050096300978 | M46 | 31 | EH | EC000228
Record Plus | FDN36MC030ED | 430098 | Wyłącznik FDN160 z wyzwalaczem Mag Break; 30A; 3P; 50kA | 516.27 | 23 | 1 | 1 | tak |  | 5050096300985 | M46 | 31 | EH | EC000228
Record Plus | FDN36MC050ED | 430099 | Wyłącznik FDN160 z wyzwalaczem Mag Break; 50A; 3P; 50kA | 522.33 | 23 | 1 | 1 | tak |  | 5050096300992 | M46 | 31 | EH | EC000228
Record Plus | FDN36MC080GD | 430610 | Wyłącznik FDN160 z wyzwalaczem Mag Break; 80A; 3P; 50kA | 616.26 | 23 | 1 | 1 | tak |  | 5050096306109 | M46 | 31 | EH | EC000228
Record Plus | FDN36MC100GD | 430613 | Wyłącznik FDN160 z wyzwalaczem Mag Break; 100A; 3P; 50kA | 674.8 | 23 | 1 | 1 | tak |  | 5050096306130 | M46 | 31 | EH | EC000228
Record Plus | FDN436MC003ED | 436411 | Wyłącznik FDN160 z wyzwalaczem Mag Break; 3A; 4P; 50kA | 725.47 | 23 | 1 | 1 |  | 3 tygodnie | 5050096364116 | M46 | 31 | EH | EC000228
Record Plus | FDN436MC007ED | 430112 | Wyłącznik FDN160 z wyzwalaczem Mag Break; 7A; 4P; 50kA | 762.94 | 23 | 1 | 1 |  | 3 tygodnie | 5050096301128 | M46 | 31 | EH | EC000228
Record Plus | FDN436MC012ED | 430113 | Wyłącznik FDN160 z wyzwalaczem Mag Break; 12,5A; 4P; 50kA | 762.94 | 23 | 1 | 1 |  | 3 tygodnie | 5050096301135 | M46 | 31 | EH | EC000228
Record Plus | FDN436MC020ED | 430114 | Wyłącznik FDN160 z wyzwalaczem Mag Break; 20A; 4P; 50kA | 762.94 | 23 | 1 | 1 |  | 3 tygodnie | 5050096301142 | M46 | 31 | EH | EC000228
Record Plus | FDN436MC030ED | 430115 | Wyłącznik FDN160 z wyzwalaczem Mag Break; 30A; 4P; 50kA | 762.94 | 23 | 1 | 1 |  | 3 tygodnie | 5050096301159 | M46 | 31 | EH | EC000228
Record Plus | FDN436MC050ED | 430116 | Wyłącznik FDN160 z wyzwalaczem Mag Break; 50A; 4P; 50kA | 821.64 | 23 | 1 | 1 |  | 3 tygodnie | 5050096301166 | M46 | 31 | EH | EC000228
Record Plus | FDN436MC080GD | 430668 | Wyłącznik FDN160 z wyzwalaczem Mag Break; 80A; 4P; 50kA | 915.42 | 23 | 1 | 1 |  | 3 tygodnie | 5050096306680 | M46 | 31 | EH | EC000228
Record Plus | FDN436MC100GD | 430671 | Wyłącznik FDN160 z wyzwalaczem Mag Break; 100A; 4P; 50kA | 974.14 | 23 | 1 | 1 |  | 3 tygodnie | 5050096306710 | M46 | 31 | EH | EC000228
Record Plus | FDH36MC003ED | 436396 | Wyłącznik FDH160 z wyzwalaczem Mag Break; 3A; 3P; 80kA | 561.26 | 23 | 1 | 1 |  | 3 tygodnie | 5050096363966 | M46 | 31 | EH | EC000228
Record Plus | FDH36MC007ED | 430015 | Wyłącznik FDH160 z wyzwalaczem Mag Break; 7A; 3P; 80kA | 561.26 | 23 | 1 | 1 |  | 3 tygodnie | 5050096300152 | M46 | 31 | EH | EC000228
Record Plus | FDH36MC012ED | 430016 | Wyłącznik FDH160 z wyzwalaczem Mag Break; 12,5A; 3P; 80kA | 561.26 | 23 | 1 | 1 |  | 3 tygodnie | 5050096300169 | M46 | 31 | EH | EC000228
Record Plus | FDH36MC020ED | 430017 | Wyłącznik FDH160 z wyzwalaczem Mag Break; 20A; 3P; 80kA | 561.26 | 23 | 1 | 1 | tak |  | 5050096300176 | M46 | 31 | EH | EC000228
Record Plus | FDH36MC030ED | 430018 | Wyłącznik FDH160 z wyzwalaczem Mag Break; 30A; 3P; 80kA | 561.26 | 23 | 1 | 1 | tak |  | 5050096300183 | M46 | 31 | EH | EC000228
Record Plus | FDH36MC050ED | 430019 | Wyłącznik FDH160 z wyzwalaczem Mag Break; 50A; 3P; 80kA | 600.24 | 23 | 1 | 1 | tak |  | 5050096300190 | M46 | 31 | EH | EC000228
Record Plus | FDH36MC080GD | 430318 | Wyłącznik FDH160 z wyzwalaczem Mag Break; 80A; 3P; 80kA | 685.48 | 23 | 1 | 1 | tak |  | 5050096303184 | M46 | 31 | EH | EC000228
Record Plus | FDH36MC100GD | 430321 | Wyłącznik FDH160 z wyzwalaczem Mag Break; 100A; 3P; 80kA | 738.83 | 23 | 1 | 1 |  | 3 tygodnie | 5050096303214 | M46 | 31 | EH | EC000228
Record Plus | FDH436MC003ED | 436398 | Wyłącznik FDH160 z wyzwalaczem Mag Break; 3A; 4P; 80kA | 823.4 | 23 | 1 | 1 |  | 3 tygodnie | 5050096363980 | M46 | 31 | EH | EC000228
Record Plus | FDH436MC007ED | 430032 | Wyłącznik FDH160 z wyzwalaczem Mag Break; 7A; 4P; 80kA | 856.25 | 23 | 1 | 1 |  | 3 tygodnie | 5050096300329 | M46 | 31 | EH | EC000228
Record Plus | FDH436MC012ED | 430033 | Wyłącznik FDH160 z wyzwalaczem Mag Break; 12,5A; 4P; 80kA | 856.25 | 23 | 1 | 1 |  | 3 tygodnie | 5050096300336 | M46 | 31 | EH | EC000228
Record Plus | FDH436MC020ED | 430034 | Wyłącznik FDH160 z wyzwalaczem Mag Break; 20A; 4P; 80kA | 856.25 | 23 | 1 | 1 |  | 3 tygodnie | 5050096300343 | M46 | 31 | EH | EC000228
Record Plus | FDH436MC030ED | 430035 | Wyłącznik FDH160 z wyzwalaczem Mag Break; 30A; 4P; 80kA | 856.25 | 23 | 1 | 1 |  | 3 tygodnie | 5050096300350 | M46 | 31 | EH | EC000228
Record Plus | FDH436MC050ED | 430036 | Wyłącznik FDH160 z wyzwalaczem Mag Break; 50A; 4P; 80kA | 909.63 | 23 | 1 | 1 |  | 3 tygodnie | 5050096300367 | M46 | 31 | EH | EC000228
Record Plus | FDH436MC080GD | 430376 | Wyłącznik FDH160 z wyzwalaczem Mag Break; 80A; 4P; 80kA | 994.99 | 23 | 1 | 1 |  | 3 tygodnie | 5050096303764 | M46 | 31 | EH | EC000228
Record Plus | FDH436MC100GD | 430379 | Wyłącznik FDH160 z wyzwalaczem Mag Break; 100A; 4P; 80kA | 1048.35 | 23 | 1 | 1 |  | 3 tygodnie | 5050096303795 | M46 | 31 | EH | EC000228
Record Plus | FDL36MC020ED | 430065 | Wyłącznik FDL160 z wyzwalaczem Mag Break; 20A; 3P; 150kA | 1422.68 | 23 | 1 | 1 | tak |  | 5050096300657 | M46 | 31 | EH | EC000228
Record Plus | FDL36MC030ED | 430066 | Wyłącznik FDL160 z wyzwalaczem Mag Break; 30A; 3P; 150kA | 1422.68 | 23 | 1 | 1 | tak |  | 5050096300664 | M46 | 31 | EH | EC000228
Record Plus | FDL36MC050ED | 430067 | Wyłącznik FDL160 z wyzwalaczem Mag Break; 50A; 3P; 150kA | 1478.8 | 23 | 1 | 1 | tak |  | 5050096300671 | M46 | 31 | EH | EC000228
Record Plus | FDL36MC080GD | 430498 | Wyłącznik FDL160 z wyzwalaczem Mag Break; 80A; 3P; 150kA | 1568.39 | 23 | 1 | 1 | tak |  | 5050096304983 | M46 | 31 | EH | EC000228
Record Plus | FDL36MC100GD | 430501 | Wyłącznik FDL160 z wyzwalaczem Mag Break; 100A; 3P; 150kA | 1625.15 | 23 | 1 | 1 | tak |  | 5050096305010 | M46 | 31 | EH | EC000228
Record Plus | FDL436MC020ED | 430077 | Wyłącznik FDL160 z wyzwalaczem Mag Break; 20A; 4P; 150kA | 2003.57 | 23 | 1 | 1 |  | 3 tygodnie | 5050096300770 | M46 | 31 | EH | EC000228
Record Plus | FDL436MC030ED | 430078 | Wyłącznik FDL160 z wyzwalaczem Mag Break; 30A; 4P; 150kA | 2003.57 | 23 | 1 | 1 |  | 3 tygodnie | 5050096300787 | M46 | 31 | EH | EC000228
Record Plus | FDL436MC050ED | 430079 | Wyłącznik FDL160 z wyzwalaczem Mag Break; 50A; 4P; 150kA | 2058.54 | 23 | 1 | 1 |  | 3 tygodnie | 5050096300794 | M46 | 31 | EH | EC000228
Record Plus | FDL436MC080GD | 430537 | Wyłącznik FDL160 z wyzwalaczem Mag Break; 80A; 4P; 150kA | 2149.06 | 23 | 1 | 1 |  | 3 tygodnie | 5050096305379 | M46 | 31 | EH | EC000228
Record Plus | FDL436MC100GD | 430540 | Wyłącznik FDL160 z wyzwalaczem Mag Break; 100A; 4P; 150kA | 2204.07 | 23 | 1 | 1 |  | 3 tygodnie | 5050096305409 | M46 | 31 | EH | EC000228
Record Plus | FDY306D063ED | 430150 | Rozłącznik FDY63; 63A; 3P; 2kA | 453.43 | 23 | 1 | 1 | tak |  | 5050096301500 | M46 | 31 | EH | EC000216
Record Plus | FDY306D160GD | 430805 | Rozłącznik FDY160; 160A; 3P; 2kA | 650.23 | 23 | 1 | 1 | tak |  | 5050096308059 | M46 | 31 | EH | EC000216
Record Plus | FDY406D063ED | 430151 | Rozłącznik FDY63; 63A; 4P; 2kA | 586.84 | 23 | 1 | 1 | tak |  | 5050096301517 | M46 | 31 | EH | EC000216
Record Plus | FDY406D160GD | 430810 | Rozłącznik FDY160; 160A; 4P; 2kA | 866.92 | 23 | 1 | 1 | tak |  | 5050096308103 | M46 | 31 | EH | EC000216
Record Plus | FEN36TA025JF | 435103 | Wyłącznik FEN160 z wyzwalaczem LTM; 25A; 3P; 50kA | 1067.4 | 23 | 1 | 1 | tak |  | 5050096351031 | M47 | 31 | EH | EC000228
Record Plus | FEN36TA032JF | 435106 | Wyłącznik FEN160 z wyzwalaczem LTM; 32A; 3P; 50kA | 1067.4 | 23 | 1 | 1 | tak |  | 5050096351062 | M47 | 31 | EH | EC000228
Record Plus | FEN36TA040JF | 435109 | Wyłącznik FEN160 z wyzwalaczem LTM; 40A; 3P; 50kA | 1067.4 | 23 | 1 | 1 | tak |  | 5050096351093 | M47 | 31 | EH | EC000228
Record Plus | FEN36TA050JF | 435112 | Wyłącznik FEN160 z wyzwalaczem LTM; 50A; 3P; 50kA | 1067.4 | 23 | 1 | 1 | tak |  | 5050096351123 | M47 | 31 | EH | EC000228
Record Plus | FEN36TA063JF | 435115 | Wyłącznik FEN160 z wyzwalaczem LTM; 63A; 3P; 50kA | 1067.4 | 23 | 1 | 1 | tak |  | 5050096351154 | M47 | 31 | EH | EC000228
Record Plus | FEN36TA080JF | 431751 | Wyłącznik FEN160 z wyzwalaczem LTM; 80A; 3P; 50kA | 1078.59 | 23 | 1 | 1 | tak |  | 5050096317518 | M47 | 31 | EH | EC000228
Record Plus | FEN36TA100JF | 431757 | Wyłącznik FEN160 z wyzwalaczem LTM; 100A; 3P; 50kA | 1078.59 | 23 | 1 | 1 | tak |  | 5050096317570 | M47 | 31 | EH | EC000228
Record Plus | FEN36TA125JF | 431763 | Wyłącznik FEN160 z wyzwalaczem LTM; 125A; 3P; 50kA | 1253.24 | 23 | 1 | 1 | tak |  | 5050096317631 | M47 | 31 | EH | EC000228
Record Plus | FEN36TA160JF | 431769 | Wyłącznik FEN160 z wyzwalaczem LTM; 160A; 3P; 50kA | 1579.86 | 23 | 1 | 1 | tak |  | 5050096317693 | M47 | 31 | EH | EC000228
Record Plus | FEN436TA025JF | 435178 | Wyłącznik FEN160 z wyzwalaczem LTM; 25A; 4P/3 chronione; 50kA | 1360.96 | 23 | 1 | 1 |  | 3 tygodnie | 5050096351789 | M47 | 31 | EH | EC000228
Record Plus | FEN436TA032JF | 435181 | Wyłącznik FEN160 z wyzwalaczem LTM; 32A; 4P/3 chronione; 50kA | 1360.96 | 23 | 1 | 1 |  | 3 tygodnie | 5050096351819 | M47 | 31 | EH | EC000228
Record Plus | FEN436TA040JF | 435184 | Wyłącznik FEN160 z wyzwalaczem LTM; 40A; 4P/3 chronione; 50kA | 1360.96 | 23 | 1 | 1 |  | 3 tygodnie | 5050096351840 | M47 | 31 | EH | EC000228
Record Plus | FEN436TA050JF | 435187 | Wyłącznik FEN160 z wyzwalaczem LTM; 50A; 4P/3 chronione; 50kA | 1360.96 | 23 | 1 | 1 |  | 3 tygodnie | 5050096351871 | M47 | 31 | EH | EC000228
Record Plus | FEN436TA063JF | 435190 | Wyłącznik FEN160 z wyzwalaczem LTM; 63A; 4P/3 chronione; 50kA | 1360.96 | 23 | 1 | 1 |  | 3 tygodnie | 5050096351901 | M47 | 31 | EH | EC000228
Record Plus | FEN436TA080JF | 431838 | Wyłącznik FEN160 z wyzwalaczem LTM; 80A; 4P/3 chronione; 50kA | 1372.9 | 23 | 1 | 1 |  | 3 tygodnie | 5050096318386 | M47 | 31 | EH | EC000228
Record Plus | FEN436TA100JF | 431844 | Wyłącznik FEN160 z wyzwalaczem LTM; 100A; 4P/3 chronione; 50kA | 1372.9 | 23 | 1 | 1 |  | 3 tygodnie | 5050096318447 | M47 | 31 | EH | EC000228
Record Plus | FEN436TA125JF | 431850 | Wyłącznik FEN160 z wyzwalaczem LTM; 125A; 4P/3 chronione; 50kA | 1586.35 | 23 | 1 | 1 |  | 3 tygodnie | 5050096318508 | M47 | 31 | EH | EC000228
Record Plus | FEN436TA160JF | 431856 | Wyłącznik FEN160 z wyzwalaczem LTM; 160A; 4P/3 chronione; 50kA | 1913.01 | 23 | 1 | 1 |  | 3 tygodnie | 5050096318560 | M47 | 31 | EH | EC000228
Record Plus | FEN46TA025JF | 435214 | Wyłącznik FEN160 z wyzwalaczem LTM; 25A; 4P; 50kA | 1400.33 | 23 | 1 | 1 |  | 3 tygodnie | 5050096352144 | M47 | 31 | EH | EC000228
Record Plus | FEN46TA032JF | 435217 | Wyłącznik FEN160 z wyzwalaczem LTM; 32A; 4P; 50kA | 1400.33 | 23 | 1 | 1 |  | 3 tygodnie | 5050096352175 | M47 | 31 | EH | EC000228
Record Plus | FEN46TA040JF | 435220 | Wyłącznik FEN160 z wyzwalaczem LTM; 40A; 4P; 50kA | 1400.33 | 23 | 1 | 1 |  | 3 tygodnie | 5050096352205 | M47 | 31 | EH | EC000228
Record Plus | FEN46TA050JF | 435223 | Wyłącznik FEN160 z wyzwalaczem LTM; 50A; 4P; 50kA | 1400.33 | 23 | 1 | 1 |  | 3 tygodnie | 5050096352236 | M47 | 31 | EH | EC000228
Record Plus | FEN46TA063JF | 435226 | Wyłącznik FEN160 z wyzwalaczem LTM; 63A; 4P; 50kA | 1400.33 | 23 | 1 | 1 |  | 3 tygodnie | 5050096352267 | M47 | 31 | EH | EC000228
Record Plus | FEN46TA080JF | 431949 | Wyłącznik FEN160 z wyzwalaczem LTM; 80A; 4P; 50kA | 1411.73 | 23 | 1 | 1 |  | 3 tygodnie | 5050096319499 | M47 | 31 | EH | EC000228
Record Plus | FEN46TA100JF | 431955 | Wyłącznik FEN160 z wyzwalaczem LTM; 100A; 4P; 50kA | 1411.73 | 23 | 1 | 1 | tak |  | 5050096319550 | M47 | 31 | EH | EC000228
Record Plus | FEN46TA125JF | 431961 | Wyłącznik FEN160 z wyzwalaczem LTM; 125A; 4P; 50kA | 1630.03 | 23 | 1 | 1 | tak |  | 5050096319611 | M47 | 31 | EH | EC000228
Record Plus | FEN46TA160JF | 431967 | Wyłącznik FEN160 z wyzwalaczem LTM; 160A; 4P; 50kA | 1964.75 | 23 | 1 | 1 | tak |  | 5050096319673 | M47 | 31 | EH | EC000228
Record Plus | FEN456TA063JF | 435202 | Wyłącznik FEN160 z wyzwalaczem LTM; 63A; 4P(N50%); 50kA | 1450.55 | 23 | 1 | 1 |  | 3 tygodnie | 5050096352021 | M47 | 31 | EH | EC000228
Record Plus | FEN456TA080JF | 431886 | Wyłącznik FEN160 z wyzwalaczem LTM; 80A; 4P(N50%); 50kA | 1450.55 | 23 | 1 | 1 |  | 3 tygodnie | 5050096318867 | M47 | 31 | EH | EC000228
Record Plus | FEN456TA100JF | 431892 | Wyłącznik FEN160 z wyzwalaczem LTM; 100A; 4P(N50%); 50kA | 1450.55 | 23 | 1 | 1 |  | 3 tygodnie | 5050096318928 | M47 | 31 | EH | EC000228
Record Plus | FEN456TA125JF | 431898 | Wyłącznik FEN160 z wyzwalaczem LTM; 125A; 4P(N50%); 50kA | 1675.27 | 23 | 1 | 1 |  | 3 tygodnie | 5050096318980 | M47 | 31 | EH | EC000228
Record Plus | FEN456TA160JF | 431904 | Wyłącznik FEN160 z wyzwalaczem LTM; 160A; 4P(N50%); 50kA | 2024.57 | 23 | 1 | 1 |  | 3 tygodnie | 5050096319048 | M47 | 31 | EH | EC000228
Record Plus | FEH36TA025JF | 434772 | Wyłącznik FEH160 z wyzwalaczem LTM; 25A; 3P; 80kA | 1120.31 | 23 | 1 | 1 |  | 3 tygodnie | 5050096347720 | M47 | 31 | EH | EC000228
Record Plus | FEH36TA032JF | 434775 | Wyłącznik FEH160 z wyzwalaczem LTM; 32A; 3P; 80kA | 1120.31 | 23 | 1 | 1 |  | 3 tygodnie | 5050096347751 | M47 | 31 | EH | EC000228
Record Plus | FEH36TA040JF | 434778 | Wyłącznik FEH160 z wyzwalaczem LTM; 40A; 3P; 80kA | 1120.31 | 23 | 1 | 1 |  | 3 tygodnie | 5050096347782 | M47 | 31 | EH | EC000228
Record Plus | FEH36TA050JF | 434781 | Wyłącznik FEH160 z wyzwalaczem LTM; 50A; 3P; 80kA | 1120.31 | 23 | 1 | 1 |  | 3 tygodnie | 5050096347812 | M47 | 31 | EH | EC000228
Record Plus | FEH36TA063JF | 434784 | Wyłącznik FEH160 z wyzwalaczem LTM; 63A; 3P; 80kA | 1120.31 | 23 | 1 | 1 |  | 3 tygodnie | 5050096347843 | M47 | 31 | EH | EC000228
Record Plus | FEH36TA080JF | 431165 | Wyłącznik FEH160 z wyzwalaczem LTM; 80A; 3P; 80kA | 1167.22 | 23 | 1 | 1 |  | 3 tygodnie | 5050096311653 | M47 | 31 | EH | EC000228
Record Plus | FEH36TA100JF | 431171 | Wyłącznik FEH160 z wyzwalaczem LTM; 100A; 3P; 80kA | 1167.22 | 23 | 1 | 1 |  | 3 tygodnie | 5050096311714 | M47 | 31 | EH | EC000228
Record Plus | FEH36TA125JF | 431177 | Wyłącznik FEH160 z wyzwalaczem LTM; 125A; 3P; 80kA | 1485.57 | 23 | 1 | 1 |  | 3 tygodnie | 5050096311776 | M47 | 31 | EH | EC000228
Record Plus | FEH36TA160JF | 431183 | Wyłącznik FEH160 z wyzwalaczem LTM; 160A; 3P; 80kA | 1812.24 | 23 | 1 | 1 |  | 3 tygodnie | 5050096311837 | M47 | 31 | EH | EC000228
Record Plus | FEH436TA025JF | 434847 | Wyłącznik FEH160 z wyzwalaczem LTM; 25A; 4P/3 chronione; 80kA | 1456.34 | 23 | 1 | 1 |  | 3 tygodnie | 5050096348475 | M47 | 31 | EH | EC000228
Record Plus | FEH436TA032JF | 434850 | Wyłącznik FEH160 z wyzwalaczem LTM; 32A; 4P/3 chronione; 80kA | 1456.34 | 23 | 1 | 1 |  | 3 tygodnie | 5050096348505 | M47 | 31 | EH | EC000228
Record Plus | FEH436TA040JF | 434853 | Wyłącznik FEH160 z wyzwalaczem LTM; 40A; 4P/3 chronione; 80kA | 1456.34 | 23 | 1 | 1 |  | 3 tygodnie | 5050096348536 | M47 | 31 | EH | EC000228
Record Plus | FEH436TA050JF | 434856 | Wyłącznik FEH160 z wyzwalaczem LTM; 50A; 4P/3 chronione; 80kA | 1456.34 | 23 | 1 | 1 |  | 3 tygodnie | 5050096348567 | M47 | 31 | EH | EC000228
Record Plus | FEH436TA063JF | 434859 | Wyłącznik FEH160 z wyzwalaczem LTM; 63A; 4P/3 chronione; 80kA | 1456.34 | 23 | 1 | 1 |  | 3 tygodnie | 5050096348598 | M47 | 31 | EH | EC000228
Record Plus | FEH436TA080JF | 431252 | Wyłącznik FEH160 z wyzwalaczem LTM; 80A; 4P/3 chronione; 80kA | 1503.22 | 23 | 1 | 1 |  | 3 tygodnie | 5050096312520 | M47 | 31 | EH | EC000228
Record Plus | FEH436TA100JF | 431258 | Wyłącznik FEH160 z wyzwalaczem LTM; 100A; 4P/3 chronione; 80kA | 1503.22 | 23 | 1 | 1 |  | 3 tygodnie | 5050096312582 | M47 | 31 | EH | EC000228
Record Plus | FEH436TA125JF | 431264 | Wyłącznik FEH160 z wyzwalaczem LTM; 125A; 4P/3 chronione; 80kA | 1905.72 | 23 | 1 | 1 |  | 3 tygodnie | 5050096312643 | M47 | 31 | EH | EC000228
Record Plus | FEH436TA160JF | 431270 | Wyłącznik FEH160 z wyzwalaczem LTM; 160A; 4P/3 chronione; 80kA | 2232.38 | 23 | 1 | 1 |  | 3 tygodnie | 5050096312704 | M47 | 31 | EH | EC000228
Record Plus | FEH46TA025JF | 434883 | Wyłącznik FEH160 z wyzwalaczem LTM; 25A; 4P; 80kA | 1497.91 | 23 | 1 | 1 |  | 3 tygodnie | 5050096348833 | M47 | 31 | EH | EC000228
Record Plus | FEH46TA032JF | 434886 | Wyłącznik FEH160 z wyzwalaczem LTM; 32A; 4P; 80kA | 1497.91 | 23 | 1 | 1 |  | 3 tygodnie | 5050096348864 | M47 | 31 | EH | EC000228
Record Plus | FEH46TA040JF | 434889 | Wyłącznik FEH160 z wyzwalaczem LTM; 40A; 4P; 80kA | 1497.91 | 23 | 1 | 1 |  | 3 tygodnie | 5050096348895 | M47 | 31 | EH | EC000228
Record Plus | FEH46TA050JF | 434892 | Wyłącznik FEH160 z wyzwalaczem LTM; 50A; 4P; 80kA | 1497.91 | 23 | 1 | 1 |  | 3 tygodnie | 5050096348925 | M47 | 31 | EH | EC000228
Record Plus | FEH46TA063JF | 434895 | Wyłącznik FEH160 z wyzwalaczem LTM; 63A; 4P; 80kA | 1497.91 | 23 | 1 | 1 |  | 3 tygodnie | 5050096348956 | M47 | 31 | EH | EC000228
Record Plus | FEH46TA080JF | 431363 | Wyłącznik FEH160 z wyzwalaczem LTM; 80A; 4P; 80kA | 1544.62 | 23 | 1 | 1 |  | 3 tygodnie | 5050096313633 | M47 | 31 | EH | EC000228
Record Plus | FEH46TA100JF | 431369 | Wyłącznik FEH160 z wyzwalaczem LTM; 100A; 4P; 80kA | 1544.62 | 23 | 1 | 1 |  | 3 tygodnie | 5050096313695 | M47 | 31 | EH | EC000228
Record Plus | FEH46TA125JF | 431375 | Wyłącznik FEH160 z wyzwalaczem LTM; 125A; 4P; 80kA | 1957.45 | 23 | 1 | 1 |  | 3 tygodnie | 5050096313756 | M47 | 31 | EH | EC000228
Record Plus | FEH46TA160JF | 431381 | Wyłącznik FEH160 z wyzwalaczem LTM; 160A; 4P; 80kA | 2299 | 23 | 1 | 1 |  | 3 tygodnie | 5050096313817 | M47 | 31 | EH | EC000228
Record Plus | FEH456TA063JF | 434871 | Wyłącznik FEH160 z wyzwalaczem LTM; 63A; 4P(N50%); 80kA | 1539.31 | 23 | 1 | 1 |  | 3 tygodnie | 5050096348710 | M47 | 31 | EH | EC000228
Record Plus | FEH456TA080JF | 431300 | Wyłącznik FEH160 z wyzwalaczem LTM; 80A; 4P(N50%); 80kA | 1592.16 | 23 | 1 | 1 |  | 3 tygodnie | 5050096313008 | M47 | 31 | EH | EC000228
Record Plus | FEH456TA100JF | 431306 | Wyłącznik FEH160 z wyzwalaczem LTM; 100A; 4P(N50%); 80kA | 1592.16 | 23 | 1 | 1 |  | 3 tygodnie | 5050096313060 | M47 | 31 | EH | EC000228
Record Plus | FEH456TA125JF | 431312 | Wyłącznik FEH160 z wyzwalaczem LTM; 125A; 4P(N50%); 80kA | 2016.83 | 23 | 1 | 1 |  | 3 tygodnie | 5050096313121 | M47 | 31 | EH | EC000228
Record Plus | FEH456TA160JF | 431318 | Wyłącznik FEH160 z wyzwalaczem LTM; 160A; 4P(N50%); 80kA | 2365.77 | 23 | 1 | 1 |  | 3 tygodnie | 5050096313183 | M47 | 31 | EH | EC000228
Record Plus | FEL36TA025JF | 434970 | Wyłącznik FEL160 z wyzwalaczem LTM; 25A; 3P; 150kA | 2001.95 | 23 | 1 | 1 | tak |  | 5050096349700 | M47 | 31 | EH | EC000228
Record Plus | FEL36TA032JF | 434973 | Wyłącznik FEL160 z wyzwalaczem LTM; 32A; 3P; 150kA | 2001.95 | 23 | 1 | 1 | tak |  | 5050096349731 | M47 | 31 | EH | EC000228
Record Plus | FEL36TA040JF | 434976 | Wyłącznik FEL160 z wyzwalaczem LTM; 40A; 3P; 150kA | 2001.95 | 23 | 1 | 1 |  | 3 tygodnie | 5050096349762 | M47 | 31 | EH | EC000228
Record Plus | FEL36TA050JF | 434979 | Wyłącznik FEL160 z wyzwalaczem LTM; 50A; 3P; 150kA | 2001.95 | 23 | 1 | 1 | tak |  | 5050096349793 | M47 | 31 | EH | EC000228
Record Plus | FEL36TA063JF | 434982 | Wyłącznik FEL160 z wyzwalaczem LTM; 63A; 3P; 150kA | 2001.95 | 23 | 1 | 1 | tak |  | 5050096349823 | M47 | 31 | EH | EC000228
Record Plus | FEL36TA080JF | 431458 | Wyłącznik FEL160 z wyzwalaczem LTM; 80A; 3P; 150kA | 2048.86 | 23 | 1 | 1 |  | 3 tygodnie | 5050096314586 | M47 | 31 | EH | EC000228
Record Plus | FEL36TA100JF | 431464 | Wyłącznik FEL160 z wyzwalaczem LTM; 100A; 3P; 150kA | 2048.86 | 23 | 1 | 1 | tak |  | 5050096314647 | M47 | 31 | EH | EC000228
Record Plus | FEL36TA125JF | 431470 | Wyłącznik FEL160 z wyzwalaczem LTM; 125A; 3P; 150kA | 2587.32 | 23 | 1 | 1 | tak |  | 5050096314708 | M47 | 31 | EH | EC000228
Record Plus | FEL36TA160JF | 431476 | Wyłącznik FEL160 z wyzwalaczem LTM; 160A; 3P; 150kA | 2913.95 | 23 | 1 | 1 | tak |  | 5050096314760 | M47 | 31 | EH | EC000228
Record Plus | FEL436TA025JF | 435013 | Wyłącznik FEL160 z wyzwalaczem LTM; 25A; 4P/3 chronione; 150kA | 2454.73 | 23 | 1 | 1 |  | 3 tygodnie | 5050096350133 | M47 | 31 | EH | EC000228
Record Plus | FEL436TA032JF | 435016 | Wyłącznik FEL160 z wyzwalaczem LTM; 32A; 4P/3 chronione; 150kA | 2454.73 | 23 | 1 | 1 |  | 3 tygodnie | 5050096350164 | M47 | 31 | EH | EC000228
Record Plus | FEL436TA040JF | 435019 | Wyłącznik FEL160 z wyzwalaczem LTM; 40A; 4P/3 chronione; 150kA | 2454.73 | 23 | 1 | 1 |  | 3 tygodnie | 5050096350195 | M47 | 31 | EH | EC000228
Record Plus | FEL436TA050JF | 435022 | Wyłącznik FEL160 z wyzwalaczem LTM; 50A; 4P/3 chronione; 150kA | 2454.73 | 23 | 1 | 1 |  | 3 tygodnie | 5050096350225 | M47 | 31 | EH | EC000228
Record Plus | FEL436TA063JF | 435025 | Wyłącznik FEL160 z wyzwalaczem LTM; 63A; 4P/3 chronione; 150kA | 2454.73 | 23 | 1 | 1 |  | 3 tygodnie | 5050096350256 | M47 | 31 | EH | EC000228
Record Plus | FEL436TA080JF | 431545 | Wyłącznik FEL160 z wyzwalaczem LTM; 80A; 4P/3 chronione; 150kA | 2501.6 | 23 | 1 | 1 |  | 3 tygodnie | 5050096315453 | M47 | 31 | EH | EC000228
Record Plus | FEL436TA100JF | 431551 | Wyłącznik FEL160 z wyzwalaczem LTM; 100A; 4P/3 chronione; 150kA | 2501.6 | 23 | 1 | 1 |  | 3 tygodnie | 5050096315514 | M47 | 31 | EH | EC000228
Record Plus | FEL436TA125JF | 431557 | Wyłącznik FEL160 z wyzwalaczem LTM; 125A; 4P/3 chronione; 150kA | 3153.31 | 23 | 1 | 1 |  | 3 tygodnie | 5050096315576 | M47 | 31 | EH | EC000228
Record Plus | FEL436TA160JF | 431563 | Wyłącznik FEL160 z wyzwalaczem LTM; 160A; 4P/3 chronione; 150kA | 3479.92 | 23 | 1 | 1 |  | 3 tygodnie | 5050096315637 | M47 | 31 | EH | EC000228
Record Plus | FEL46TA025JF | 435049 | Wyłącznik FEL160 z wyzwalaczem LTM; 25A; 4P; 150kA | 2525.84 | 23 | 1 | 1 |  | 3 tygodnie | 5050096350492 | M47 | 31 | EH | EC000228
Record Plus | FEL46TA032JF | 435052 | Wyłącznik FEL160 z wyzwalaczem LTM; 32A; 4P; 150kA | 2525.84 | 23 | 1 | 1 |  | 3 tygodnie | 5050096350522 | M47 | 31 | EH | EC000228
Record Plus | FEL46TA040JF | 435055 | Wyłącznik FEL160 z wyzwalaczem LTM; 40A; 4P; 150kA | 2525.84 | 23 | 1 | 1 |  | 3 tygodnie | 5050096350553 | M47 | 31 | EH | EC000228
Record Plus | FEL46TA050JF | 435058 | Wyłącznik FEL160 z wyzwalaczem LTM; 50A; 4P; 150kA | 2525.84 | 23 | 1 | 1 |  | 3 tygodnie | 5050096350584 | M47 | 31 | EH | EC000228
Record Plus | FEL46TA063JF | 435061 | Wyłącznik FEL160 z wyzwalaczem LTM; 63A; 4P; 150kA | 2525.84 | 23 | 1 | 1 |  | 3 tygodnie | 5050096350614 | M47 | 31 | EH | EC000228
Record Plus | FEL46TA080JF | 431656 | Wyłącznik FEL160 z wyzwalaczem LTM; 80A; 4P; 150kA | 2572.75 | 23 | 1 | 1 |  | 3 tygodnie | 5050096316566 | M47 | 31 | EH | EC000228
Record Plus | FEL46TA100JF | 431662 | Wyłącznik FEL160 z wyzwalaczem LTM; 100A; 4P; 150kA | 2572.75 | 23 | 1 | 1 |  | 3 tygodnie | 5050096316627 | M47 | 31 | EH | EC000228
Record Plus | FEL46TA125JF | 431668 | Wyłącznik FEL160 z wyzwalaczem LTM; 125A; 4P; 150kA | 3242.23 | 23 | 1 | 1 |  | 3 tygodnie | 5050096316689 | M47 | 31 | EH | EC000228
Record Plus | FEL46TA160JF | 431674 | Wyłącznik FEL160 z wyzwalaczem LTM; 160A; 4P; 150kA | 3583.43 | 23 | 1 | 1 |  | 3 tygodnie | 5050096316740 | M47 | 31 | EH | EC000228
Record Plus | FEL456TA063JF | 435037 | Wyłącznik FEL160 z wyzwalaczem LTM; 63A; 4P(N50%); 150kA | 2597.02 | 23 | 1 | 1 |  | 3 tygodnie | 5050096350379 | M47 | 31 | EH | EC000228
Record Plus | FEL456TA080JF | 431593 | Wyłącznik FEL160 z wyzwalaczem LTM; 80A; 4P(N50%); 150kA | 2650.38 | 23 | 1 | 1 |  | 3 tygodnie | 5050096315934 | M47 | 31 | EH | EC000228
Record Plus | FEL456TA100JF | 431599 | Wyłącznik FEL160 z wyzwalaczem LTM; 100A; 4P(N50%); 150kA | 2650.38 | 23 | 1 | 1 |  | 3 tygodnie | 5050096315996 | M47 | 31 | EH | EC000228
Record Plus | FEL456TA125JF | 431605 | Wyłącznik FEL160 z wyzwalaczem LTM; 125A; 4P(N50%); 150kA | 3339.24 | 23 | 1 | 1 |  | 3 tygodnie | 5050096316054 | M47 | 31 | EH | EC000228
Record Plus | FEL456TA160JF | 431611 | Wyłącznik FEL160 z wyzwalaczem LTM; 160A; 4P(N50%); 150kA | 3686.92 | 23 | 1 | 1 |  | 3 tygodnie | 5050096316115 | M47 | 31 | EH | EC000228
Record Plus | FEN36TD100JF | 432945 | Wyłącznik FEN160 z wyzwalaczem LTMD; 100A; 3P; 50kA | 1091.52 | 23 | 1 | 1 | tak |  | 5050096329450 | M47 | 31 | EH | EC000228
Record Plus | FEN36TD125JF | 432953 | Wyłącznik FEN160 z wyzwalaczem LTMD; 125A; 3P; 50kA | 1267.79 | 23 | 1 | 1 | tak |  | 5050096329535 | M47 | 31 | EH | EC000228
Record Plus | FEN36TD160JF | 432971 | Wyłącznik FEN160 z wyzwalaczem LTMD; 160A; 3P; 50kA | 1594.42 | 23 | 1 | 1 | tak |  | 5050096329719 | M47 | 31 | EH | EC000228
Record Plus | FEN436TD100JF | 432994 | Wyłącznik FEN160 z wyzwalaczem LTMD; 100A; 4P/3 chronione; 50kA | 1385.85 | 23 | 1 | 1 |  | 3 tygodnie | 5050096329948 | M47 | 31 | EH | EC000228
Record Plus | FEN436TD125JF | 433001 | Wyłącznik FEN160 z wyzwalaczem LTMD; 125A; 4P/3 chronione; 50kA | 1600.92 | 23 | 1 | 1 |  | 3 tygodnie | 5050096330012 | M47 | 31 | EH | EC000228
Record Plus | FEN436TD160JF | 433007 | Wyłącznik FEN160 z wyzwalaczem LTMD; 160A; 4P/3 chronione; 50kA | 1927.53 | 23 | 1 | 1 |  | 3 tygodnie | 5050096330074 | M47 | 31 | EH | EC000228
Record Plus | FEN46TD100JF | 433061 | Wyłącznik FEN160 z wyzwalaczem LTMD; 100A; 4P; 50kA | 1424.65 | 23 | 1 | 1 |  | 3 tygodnie | 5050096330616 | M47 | 31 | EH | EC000228
Record Plus | FEN46TD125JF | 433067 | Wyłącznik FEN160 z wyzwalaczem LTMD; 125A; 4P; 50kA | 1646.19 | 23 | 1 | 1 | tak |  | 5050096330678 | M47 | 31 | EH | EC000228
Record Plus | FEN46TD160JF | 433073 | Wyłącznik FEN160 z wyzwalaczem LTMD; 160A; 4P; 50kA | 1979.29 | 23 | 1 | 1 | tak |  | 5050096330739 | M47 | 31 | EH | EC000228
Record Plus | FEN456TD100JF | 433028 | Wyłącznik FEN160 z wyzwalaczem LTMD; 100A; 4P(N50%); 50kA | 1463.48 | 23 | 1 | 1 |  | 3 tygodnie | 5050096330289 | M47 | 31 | EH | EC000228
Record Plus | FEN456TD125JF | 433034 | Wyłącznik FEN160 z wyzwalaczem LTMD; 125A; 4P(N50%); 50kA | 1689.84 | 23 | 1 | 1 |  | 3 tygodnie | 5050096330340 | M47 | 31 | EH | EC000228
Record Plus | FEN456TD160JF | 433040 | Wyłącznik FEN160 z wyzwalaczem LTMD; 160A; 4P(N50%); 50kA | 2039.12 | 23 | 1 | 1 |  | 3 tygodnie | 5050096330401 | M47 | 31 | EH | EC000228
Record Plus | FEH36TD100JF | 431007 | Wyłącznik FEH160 z wyzwalaczem LTMD; 100A; 3P; 80kA | 1179 | 23 | 1 | 1 |  | 3 tygodnie | 5050096310076 | M47 | 31 | EH | EC000228
Record Plus | FEH36TD125JF | 431021 | Wyłącznik FEH160 z wyzwalaczem LTMD; 125A; 3P; 80kA | 1500.32 | 23 | 1 | 1 |  | 3 tygodnie | 5050096310212 | M47 | 31 | EH | EC000228
Record Plus | FEH36TD160JF | 431965 | Wyłącznik FEH160 z wyzwalaczem LTMD; 160A; 3P; 80kA | 1827.13 | 23 | 1 | 1 | tak |  | 5050096319659 | M47 | 31 | EH | EC000228
Record Plus | FEH436TD100JF | 432198 | Wyłącznik FEH160 z wyzwalaczem LTMD; 100A; 4P/3 chronione; 80kA | 1515.05 | 23 | 1 | 1 |  | 3 tygodnie | 5050096321980 | M47 | 31 | EH | EC000228
Record Plus | FEH436TD125JF | 432205 | Wyłącznik FEH160 z wyzwalaczem LTMD; 125A; 4P/3 chronione; 80kA | 1920.45 | 23 | 1 | 1 |  | 3 tygodnie | 5050096322055 | M47 | 31 | EH | EC000228
Record Plus | FEH436TD160JF | 432214 | Wyłącznik FEH160 z wyzwalaczem LTMD; 160A; 4P/3 chronione; 80kA | 2247.25 | 23 | 1 | 1 |  | 3 tygodnie | 5050096322147 | M47 | 31 | EH | EC000228
Record Plus | FEH46TD100JF | 432287 | Wyłącznik FEH160 z wyzwalaczem LTMD; 100A; 4P; 80kA | 1550.61 | 23 | 1 | 1 |  | 3 tygodnie | 5050096322871 | M47 | 31 | EH | EC000228
Record Plus | FEH46TD125JF | 432296 | Wyłącznik FEH160 z wyzwalaczem LTMD; 125A; 4P; 80kA | 1964.9 | 23 | 1 | 1 |  | 3 tygodnie | 5050096322963 | M47 | 31 | EH | EC000228
Record Plus | FEH46TD160JF | 432303 | Wyłącznik FEH160 z wyzwalaczem LTMD; 160A; 4P; 80kA | 2299 | 23 | 1 | 1 |  | 3 tygodnie | 5050096323038 | M47 | 31 | EH | EC000228
Record Plus | FEH456TD100JF | 432242 | Wyłącznik FEH160 z wyzwalaczem LTMD; 100A; 4P(N50%); 80kA | 1586.2 | 23 | 1 | 1 |  | 3 tygodnie | 5050096322420 | M47 | 31 | EH | EC000228
Record Plus | FEH456TD125JF | 432250 | Wyłącznik FEH160 z wyzwalaczem LTMD; 125A; 4P(N50%); 80kA | 2009.37 | 23 | 1 | 1 |  | 3 tygodnie | 5050096322505 | M47 | 31 | EH | EC000228
Record Plus | FEH456TD160JF | 432259 | Wyłącznik FEH160 z wyzwalaczem LTMD; 160A; 4P(N50%); 80kA | 2358.32 | 23 | 1 | 1 |  | 3 tygodnie | 5050096322598 | M47 | 31 | EH | EC000228
Record Plus | FEL36TD100JF | 432332 | Wyłącznik FEL160 z wyzwalaczem LTMD; 100A; 3P; 150kA | 2060.14 | 23 | 1 | 1 |  | 3 tygodnie | 5050096323328 | M47 | 31 | EH | EC000228
Record Plus | FEL36TD125JF | 432341 | Wyłącznik FEL160 z wyzwalaczem LTMD; 125A; 3P; 150kA | 2601.88 | 23 | 1 | 1 |  | 3 tygodnie | 5050096323410 | M47 | 31 | EH | EC000228
Record Plus | FEL36TD160JF | 432349 | Wyłącznik FEL160 z wyzwalaczem LTMD; 160A; 3P; 150kA | 2928.49 | 23 | 1 | 1 |  | 3 tygodnie | 5050096323496 | M47 | 31 | EH | EC000228
Record Plus | FEL436TD100JF | 432374 | Wyłącznik FEL160 z wyzwalaczem LTMD; 100A; 4P/3 chronione; 150kA | 2512.94 | 23 | 1 | 1 |  | 3 tygodnie | 5050096323748 | M47 | 31 | EH | EC000228
Record Plus | FEL436TD125JF | 432573 | Wyłącznik FEL160 z wyzwalaczem LTMD; 125A; 4P/3 chronione; 150kA | 3167.83 | 23 | 1 | 1 |  | 3 tygodnie | 5050096325735 | M47 | 31 | EH | EC000228
Record Plus | FEL436TD160JF | 432585 | Wyłącznik FEL160 z wyzwalaczem LTMD; 160A; 4P/3 chronione; 150kA | 3494.48 | 23 | 1 | 1 |  | 3 tygodnie | 5050096325858 | M47 | 31 | EH | EC000228
Record Plus | FEL46TD100JF | 432907 | Wyłącznik FEL160 z wyzwalaczem LTMD; 100A; 4P; 150kA | 2548.49 | 23 | 1 | 1 |  | 3 tygodnie | 5050096329078 | M47 | 31 | EH | EC000228
Record Plus | FEL46TD125JF | 432921 | Wyłącznik FEL160 z wyzwalaczem LTMD; 125A; 4P; 150kA | 3213.12 | 23 | 1 | 1 |  | 3 tygodnie | 5050096329214 | M47 | 31 | EH | EC000228
Record Plus | FEL46TD160JF | 432927 | Wyłącznik FEL160 z wyzwalaczem LTMD; 160A; 4P; 150kA | 3546.23 | 23 | 1 | 1 |  | 3 tygodnie | 5050096329276 | M47 | 31 | EH | EC000228
Record Plus | FEL456TD100JF | 432699 | Wyłącznik FEL160 z wyzwalaczem LTMD; 100A; 4P(N50%); 150kA | 2584.08 | 23 | 1 | 1 |  | 3 tygodnie | 5050096326992 | M47 | 31 | EH | EC000228
Record Plus | FEL456TD125JF | 432747 | Wyłącznik FEL160 z wyzwalaczem LTMD; 125A; 4P(N50%); 150kA | 3256.79 | 23 | 1 | 1 |  | 3 tygodnie | 5050096327470 | M47 | 31 | EH | EC000228
Record Plus | FEL456TD160JF | 432834 | Wyłącznik FEL160 z wyzwalaczem LTMD; 160A; 4P(N50%); 150kA | 3606.07 | 23 | 1 | 1 |  | 3 tygodnie | 5050096328347 | M47 | 31 | EH | EC000228
Record Plus | FEN36TG100JF | 435139 | Wyłącznik FEN160 z wyzwalaczem GTM; 100A; 3P; 50kA | 1164.3 | 23 | 1 | 1 |  | 3 tygodnie | 5050096351390 | M47 | 31 | EH | EC000228
Record Plus | FEN36TG125JF | 435142 | Wyłącznik FEN160 z wyzwalaczem GTM; 125A; 3P; 50kA | 1348.62 | 23 | 1 | 1 |  | 3 tygodnie | 5050096351420 | M47 | 31 | EH | EC000228
Record Plus | FEN36TG160JF | 435148 | Wyłącznik FEN160 z wyzwalaczem GTM; 160A; 3P; 50kA | 1706.01 | 23 | 1 | 1 |  | 3 tygodnie | 5050096351482 | M47 | 31 | EH | EC000228
Record Plus | FEN436TG100JF | 436014 | Wyłącznik FEN160 z wyzwalaczem GTM; 100A; 4P/3 chronione; 50kA | 1476.39 | 23 | 1 | 1 |  | 3 tygodnie | 5050096360149 | M47 | 31 | EH | EC000228
Record Plus | FEN436TG125JF | 436015 | Wyłącznik FEN160 z wyzwalaczem GTM; 125A; 4P/3 chronione; 50kA | 1712.49 | 23 | 1 | 1 |  | 3 tygodnie | 5050096360156 | M47 | 31 | EH | EC000228
Record Plus | FEN436TG160JF | 436016 | Wyłącznik FEN160 z wyzwalaczem GTM; 160A; 4P/3 chronione; 50kA | 2061.76 | 23 | 1 | 1 |  | 3 tygodnie | 5050096360163 | M47 | 31 | EH | EC000228
Record Plus | FEN46TG100JF | 435250 | Wyłącznik FEN160 z wyzwalaczem GTM; 100A; 4P; 50kA | 1516.83 | 23 | 1 | 1 |  | 3 tygodnie | 5050096352502 | M47 | 31 | EH | EC000228
Record Plus | FEN46TG125JF | 435253 | Wyłącznik FEN160 z wyzwalaczem GTM; 125A; 4P; 50kA | 1756.15 | 23 | 1 | 1 |  | 3 tygodnie | 5050096352533 | M47 | 31 | EH | EC000228
Record Plus | FEN46TG160JF | 435259 | Wyłącznik FEN160 z wyzwalaczem GTM; 160A; 4P; 50kA | 2113.51 | 23 | 1 | 1 |  | 3 tygodnie | 5050096352595 | M47 | 31 | EH | EC000228
Record Plus | FEN456TG100JF | 436020 | Wyłącznik FEN160 z wyzwalaczem GTM; 100A; 4P(N50%); 50kA | 1562.08 | 23 | 1 | 1 |  | 3 tygodnie | 5050096360200 | M47 | 31 | EH | EC000228
Record Plus | FEN456TG125JF | 436021 | Wyłącznik FEN160 z wyzwalaczem GTM; 125A; 4P(N50%); 50kA | 1807.88 | 23 | 1 | 1 |  | 3 tygodnie | 5050096360217 | M47 | 31 | EH | EC000228
Record Plus | FEN456TG160JF | 436022 | Wyłącznik FEN160 z wyzwalaczem GTM; 160A; 4P(N50%); 50kA | 2179.83 | 23 | 1 | 1 |  | 3 tygodnie | 5050096360224 | M47 | 31 | EH | EC000228
Record Plus | FEH36TG100JF | 434808 | Wyłącznik FEH160 z wyzwalaczem GTM; 100A; 3P; 80kA | 1244.2 | 23 | 1 | 1 |  | 3 tygodnie | 5050096348086 | M47 | 31 | EH | EC000228
Record Plus | FEH36TG125JF | 434811 | Wyłącznik FEH160 z wyzwalaczem GTM; 125A; 3P; 80kA | 1581.83 | 23 | 1 | 1 |  | 3 tygodnie | 5050096348116 | M47 | 31 | EH | EC000228
Record Plus | FEH36TG160JF | 434817 | Wyłącznik FEH160 z wyzwalaczem GTM; 160A; 3P; 80kA | 1938.21 | 23 | 1 | 1 |  | 3 tygodnie | 5050096348178 | M47 | 31 | EH | EC000228
Record Plus | FEH436TG100JF | 435902 | Wyłącznik FEH160 z wyzwalaczem GTM; 100A; 4P/3 chronione; 80kA | 1597.99 | 23 | 1 | 1 |  | 3 tygodnie | 5050096359020 | M47 | 31 | EH | EC000228
Record Plus | FEH436TG125JF | 435903 | Wyłącznik FEH160 z wyzwalaczem GTM; 125A; 4P/3 chronione; 80kA | 2031.53 | 23 | 1 | 1 |  | 3 tygodnie | 5050096359037 | M47 | 31 | EH | EC000228
Record Plus | FEH436TG160JF | 435904 | Wyłącznik FEH160 z wyzwalaczem GTM; 160A; 4P/3 chronione; 80kA | 2380.47 | 23 | 1 | 1 |  | 3 tygodnie | 5050096359044 | M47 | 31 | EH | EC000228
Record Plus | FEH46TG100JF | 434919 | Wyłącznik FEH160 z wyzwalaczem GTM; 100A; 4P; 80kA | 1633.56 | 23 | 1 | 1 |  | 3 tygodnie | 5050096349199 | M47 | 31 | EH | EC000228
Record Plus | FEH46TG125JF | 434922 | Wyłącznik FEH160 z wyzwalaczem GTM; 125A; 4P; 80kA | 2076.02 | 23 | 1 | 1 |  | 3 tygodnie | 5050096349229 | M47 | 31 | EH | EC000228
Record Plus | FEH46TG160JF | 434928 | Wyłącznik FEH160 z wyzwalaczem GTM; 160A; 4P; 80kA | 2432.4 | 23 | 1 | 1 |  | 3 tygodnie | 5050096349281 | M47 | 31 | EH | EC000228
Record Plus | FEH456TG100JF | 436026 | Wyłącznik FEH160 z wyzwalaczem GTM; 100A; 4P(N50%); 80kA | 1675.14 | 23 | 1 | 1 |  | 3 tygodnie | 5050096360262 | M47 | 31 | EH | EC000228
Record Plus | FEH456TG125JF | 436027 | Wyłącznik FEH160 z wyzwalaczem GTM; 125A; 4P(N50%); 80kA | 2127.89 | 23 | 1 | 1 |  | 3 tygodnie | 5050096360279 | M47 | 31 | EH | EC000228
Record Plus | FEH456TG160JF | 436028 | Wyłącznik FEH160 z wyzwalaczem GTM; 160A; 4P(N50%); 80kA | 2499.18 | 23 | 1 | 1 |  | 3 tygodnie | 5050096360286 | M47 | 31 | EH | EC000228
Record Plus | FEL36TG100JF | 435923 | Wyłącznik FEL160 z wyzwalaczem GTM; 100A; 3P; 150kA | 2124.83 | 23 | 1 | 1 |  | 3 tygodnie | 5050096359235 | M47 | 31 | EH | EC000228
Record Plus | FEL36TG125JF | 435926 | Wyłącznik FEL160 z wyzwalaczem GTM; 125A; 3P; 150kA | 2682.73 | 23 | 1 | 1 |  | 3 tygodnie | 5050096359266 | M47 | 31 | EH | EC000228
Record Plus | FEL36TG160JF | 435932 | Wyłącznik FEL160 z wyzwalaczem GTM; 160A; 3P; 150kA | 3038.48 | 23 | 1 | 1 |  | 3 tygodnie | 5050096359327 | M47 | 31 | EH | EC000228
Record Plus | FEL436TG100JF | 435944 | Wyłącznik FEL160 z wyzwalaczem GTM; 100A; 4P/3 chronione; 150kA | 2597.02 | 23 | 1 | 1 |  | 3 tygodnie | 5050096359440 | M47 | 31 | EH | EC000228
Record Plus | FEL436TG125JF | 435947 | Wyłącznik FEL160 z wyzwalaczem GTM; 125A; 4P/3 chronione; 150kA | 3279.42 | 23 | 1 | 1 |  | 3 tygodnie | 5050096359471 | M47 | 31 | EH | EC000228
Record Plus | FEL436TG160JF | 435950 | Wyłącznik FEL160 z wyzwalaczem GTM; 160A; 4P/3 chronione; 150kA | 3628.71 | 23 | 1 | 1 |  | 3 tygodnie | 5050096359501 | M47 | 31 | EH | EC000228
Record Plus | FEL46TG100JF | 435992 | Wyłącznik FEL160 z wyzwalaczem GTM; 100A; 4P; 150kA | 2632.59 | 23 | 1 | 1 |  | 3 tygodnie | 5050096359921 | M47 | 31 | EH | EC000228
Record Plus | FEL46TG125JF | 435995 | Wyłącznik FEL160 z wyzwalaczem GTM; 125A; 4P; 150kA | 3323.09 | 23 | 1 | 1 |  | 3 tygodnie | 5050096359952 | M47 | 31 | EH | EC000228
Record Plus | FEL46TG160JF | 436002 | Wyłącznik FEL160 z wyzwalaczem GTM; 160A; 4P; 150kA | 3680.46 | 23 | 1 | 1 |  | 3 tygodnie | 5050096360026 | M47 | 31 | EH | EC000228
Record Plus | FEL456TG100JF | 435962 | Wyłącznik FEL160 z wyzwalaczem GTM; 100A; 4P(N50%); 150kA | 2673.03 | 23 | 1 | 1 |  | 3 tygodnie | 5050096359624 | M47 | 31 | EH | EC000228
Record Plus | FEL456TG125JF | 435965 | Wyłącznik FEL160 z wyzwalaczem GTM; 125A; 4P(N50%); 150kA | 3374.81 | 23 | 1 | 1 |  | 3 tygodnie | 5050096359655 | M47 | 31 | EH | EC000228
Record Plus | FEL456TG160JF | 435968 | Wyłącznik FEL160 z wyzwalaczem GTM; 160A; 4P(N50%); 150kA | 3746.74 | 23 | 1 | 1 |  | 3 tygodnie | 5050096359686 | M47 | 31 | EH | EC000228
Record Plus | FEN36MC050JF | 435085 | Wyłącznik FEN160 z wyzwalaczem Mag Break; 50A; 3P; 50kA | 997.72 | 23 | 1 | 1 |  | 3 tygodnie | 5050096350850 | M47 | 31 | EH | EC000228
Record Plus | FEN36MC080JF | 435899 | Wyłącznik FEN160 z wyzwalaczem Mag Break; 80A; 3P; 50kA | 997.72 | 23 | 1 | 1 |  | 3 tygodnie | 5050096358993 | M47 | 31 | EH | EC000228
Record Plus | FEN36MC100JF | 435088 | Wyłącznik FEN160 z wyzwalaczem Mag Break; 100A; 3P; 50kA | 1028.44 | 23 | 1 | 1 | tak |  | 5050096350881 | M47 | 31 | EH | EC000228
Record Plus | FEN36MC125JF | 436335 | Wyłącznik FEN160 z wyzwalaczem Mag Break; 125A; 3P; 50kA | 1167.53 | 23 | 1 | 1 | tak |  | 5050096363355 | M47 | 31 | EH | EC000228
Record Plus | FEN36MC160JF | 435094 | Wyłącznik FEN160 z wyzwalaczem Mag Break; 160A; 3P; 50kA | 1301.74 | 23 | 1 | 1 | tak |  | 5050096350942 | M47 | 31 | EH | EC000228
Record Plus | FEN436MC050JF | 435160 | Wyłącznik FEN160 z wyzwalaczem Mag Break; 50A; 4P/3 chronione; 50kA | 1262.93 | 23 | 1 | 1 |  | 3 tygodnie | 5050096351604 | M47 | 31 | EH | EC000228
Record Plus | FEN436MC100JF | 435163 | Wyłącznik FEN160 z wyzwalaczem Mag Break; 100A; 4P/3 chronione; 50kA | 1292.04 | 23 | 1 | 1 |  | 3 tygodnie | 5050096351635 | M47 | 31 | EH | EC000228
Record Plus | FEN436MC125JF | 436356 | Wyłącznik FEN160 z wyzwalaczem Mag Break; 125A; 4P/3 chronione; 50kA | 1468.32 | 23 | 1 | 1 |  | 3 tygodnie | 5050096363560 | M47 | 31 | EH | EC000228
Record Plus | FEN436MC160JF | 435169 | Wyłącznik FEN160 z wyzwalaczem Mag Break; 160A; 4P/3 chronione; 50kA | 1500.63 | 23 | 1 | 1 |  | 3 tygodnie | 5050096351697 | M47 | 31 | EH | EC000228
Record Plus | FEH36MC050JF | 434754 | Wyłącznik FEH160 z wyzwalaczem Mag Break; 50A; 3P; 80kA | 1093.63 | 23 | 1 | 1 |  | 3 tygodnie | 5050096347546 | M47 | 31 | EH | EC000228
Record Plus | FEH36MC080JF | 435893 | Wyłącznik FEH160 z wyzwalaczem Mag Break; 80A; 3P; 80kA | 1093.63 | 23 | 1 | 1 |  | 3 tygodnie | 5050096358931 | M47 | 31 | EH | EC000228
Record Plus | FEH36MC100JF | 434757 | Wyłącznik FEH160 z wyzwalaczem Mag Break; 100A; 3P; 80kA | 1120.31 | 23 | 1 | 1 |  | 3 tygodnie | 5050096347577 | M47 | 31 | EH | EC000228
Record Plus | FEH36MC125JF | 436327 | Wyłącznik FEH160 z wyzwalaczem Mag Break; 125A; 3P; 80kA | 1400.37 | 23 | 1 | 1 |  | 3 tygodnie | 5050096363270 | M47 | 31 | EH | EC000228
Record Plus | FEH36MC160JF | 434763 | Wyłącznik FEH160 z wyzwalaczem Mag Break; 160A; 3P; 80kA | 1533.8 | 23 | 1 | 1 | tak |  | 5050096347638 | M47 | 31 | EH | EC000228
Record Plus | FEH436MC050JF | 434829 | Wyłącznik FEH160 z wyzwalaczem Mag Break; 50A; 4P/3 chronione; 80kA | 1402.99 | 23 | 1 | 1 |  | 3 tygodnie | 5050096348291 | M47 | 31 | EH | EC000228
Record Plus | FEH436MC100JF | 434832 | Wyłącznik FEH160 z wyzwalaczem Mag Break; 100A; 4P/3 chronione; 80kA | 1429.66 | 23 | 1 | 1 |  | 3 tygodnie | 5050096348321 | M47 | 31 | EH | EC000228
Record Plus | FEH436MC125JF | 436329 | Wyłącznik FEH160 z wyzwalaczem Mag Break; 125A; 4P/3 chronione; 80kA | 1787.03 | 23 | 1 | 1 |  | 3 tygodnie | 5050096363294 | M47 | 31 | EH | EC000228
Record Plus | FEH436MC160JF | 434838 | Wyłącznik FEH160 z wyzwalaczem Mag Break; 160A; 4P/3 chronione; 80kA | 1820.51 | 23 | 1 | 1 |  | 3 tygodnie | 5050096348383 | M47 | 31 | EH | EC000228
Record Plus | FEL36MC050JF | 434952 | Wyłącznik FEL160 z wyzwalaczem Mag Break; 50A; 3P; 150kA | 1974.45 | 23 | 1 | 1 |  | 3 tygodnie | 5050096349526 | M47 | 31 | EH | EC000228
Record Plus | FEL36MC080JF | 435896 | Wyłącznik FEL160 z wyzwalaczem Mag Break; 80A; 3P; 150kA | 1974.45 | 23 | 1 | 1 | tak |  | 5050096358962 | M47 | 31 | EH | EC000228
Record Plus | FEL36MC100JF | 434955 | Wyłącznik FEL160 z wyzwalaczem Mag Break; 100A; 3P; 150kA | 2001.95 | 23 | 1 | 1 | tak |  | 5050096349557 | M47 | 31 | EH | EC000228
Record Plus | FEL36MC125JF | 436331 | Wyłącznik FEL160 z wyzwalaczem Mag Break; 125A; 3P; 150kA | 2501.6 | 23 | 1 | 1 |  | 3 tygodnie | 5050096363317 | M47 | 31 | EH | EC000228
Record Plus | FEL36MC160JF | 434961 | Wyłącznik FEL160 z wyzwalaczem Mag Break; 160A; 3P; 150kA | 2634.19 | 23 | 1 | 1 | tak |  | 5050096349618 | M47 | 31 | EH | EC000228
Record Plus | FEL436MC050JF | 434994 | Wyłącznik FEL160 z wyzwalaczem Mag Break; 50A; 4P/3 chronione; 150kA | 2401.33 | 23 | 1 | 1 |  | 3 tygodnie | 5050096349946 | M47 | 31 | EH | EC000228
Record Plus | FEL436MC100JF | 434997 | Wyłącznik FEL160 z wyzwalaczem Mag Break; 100A; 4P/3 chronione; 150kA | 2427.23 | 23 | 1 | 1 |  | 3 tygodnie | 5050096349977 | M47 | 31 | EH | EC000228
Record Plus | FEL436MC125JF | 436333 | Wyłącznik FEL160 z wyzwalaczem Mag Break; 125A; 4P/3 chronione; 150kA | 3035.25 | 23 | 1 | 1 |  | 3 tygodnie | 5050096363331 | M47 | 31 | EH | EC000228
Record Plus | FEL436MC160JF | 435004 | Wyłącznik FEL160 z wyzwalaczem Mag Break; 160A; 4P/3 chronione; 150kA | 3067.61 | 23 | 1 | 1 |  | 3 tygodnie | 5050096350041 | M47 | 31 | EH | EC000228
Record Plus | FEY306D160JF | 431988 | Rozłączniki FE160; 160A; 3P; 3,5kA; 690V | 1066.94 | 23 | 1 | 1 | tak |  | 5050096319888 | M47 | 31 | EH | EC000216
Record Plus | FEY406D160JF | 431994 | Rozłączniki FE160; 160A; 4P; 3,5kA; 690V | 1667.04 | 23 | 1 | 1 | tak |  | 5050096319949 | M47 | 31 | EH | EC000216
Record Plus | FEV37DA025JF | 437405 | Wyłącznik FE160 z wyzwalaczem PremEon LS(I); 25A; 3P; 36kA | 1389.08 | 23 | 1 | 1 |  | 3 tygodnie | 5050096374054 | M47 | 31 | EH | EC000228
Record Plus | FEV37DA063JF | 437444 | Wyłącznik FE160 z wyzwalaczem PremEon LS(I); 63A; 3P; 36kA | 1389.08 | 23 | 1 | 1 |  | 3 tygodnie | 5050096374443 | M47 | 31 | EH | EC000228
Record Plus | FEV37DA125JF | 437476 | Wyłącznik FE160 z wyzwalaczem PremEon LS(I); 125A; 3P; 36kA | 1389.08 | 23 | 1 | 1 |  | 3 tygodnie | 5050096374764 | M47 | 31 | EH | EC000228
Record Plus | FEV37DA160JF | 437508 | Wyłącznik FE160 z wyzwalaczem PremEon LS(I); 160A; 3P; 36kA | 1500.43 | 23 | 1 | 1 | tak |  | 5050096375082 | M47 | 31 | EH | EC000228
Record Plus | FEV37DD025JF | 437428 | Wyłącznik FE160 z wyzwalaczem PremEon LS(I)G; 25A; 3P; 36kA | 1570.16 | 23 | 1 | 1 |  | 3 tygodnie | 5050096374283 | M47 | 31 | EH | EC000228
Record Plus | FEV37DD063JF | 437460 | Wyłącznik FE160 z wyzwalaczem PremEon LS(I)G; 63A; 3P; 36kA | 1575.79 | 23 | 1 | 1 |  | 3 tygodnie | 5050096374603 | M47 | 31 | EH | EC000228
Record Plus | FEV37DD125JF | 437492 | Wyłącznik FE160 z wyzwalaczem PremEon LS(I)G; 125A; 3P; 36kA | 1620.78 | 23 | 1 | 1 |  | 3 tygodnie | 5050096374924 | M47 | 31 | EH | EC000228
Record Plus | FEV37DD160JF | 437524 | Wyłącznik FE160 z wyzwalaczem PremEon LS(I)G; 160A; 3P; 36kA | 1680.39 | 23 | 1 | 1 |  | 3 tygodnie | 5050096375242 | M47 | 31 | EH | EC000228
Record Plus | FEV37DN025JF | 437413 | Wyłącznik FE160 z wyzwalaczem PremEon S(I); 25A; 3P; 36kA | 1389.08 | 23 | 1 | 1 |  | 3 tygodnie | 5050096374139 | M47 | 31 | EH | EC000228
Record Plus | FEV37DN063JF | 437448 | Wyłącznik FE160 z wyzwalaczem PremEon S(I); 63A; 3P; 36kA | 1389.08 | 23 | 1 | 1 |  | 3 tygodnie | 5050096374481 | M47 | 31 | EH | EC000228
Record Plus | FEV37DN125JF | 437480 | Wyłącznik FE160 z wyzwalaczem PremEon S(I); 125A; 3P; 36kA | 1390.2 | 23 | 1 | 1 |  | 3 tygodnie | 5050096374801 | M47 | 31 | EH | EC000228
Record Plus | FEV37DN160JF | 437512 | Wyłącznik FE160 z wyzwalaczem PremEon S(I); 160A; 3P; 36kA | 1500.43 | 23 | 1 | 1 |  | 3 tygodnie | 5050096375129 | M47 | 31 | EH | EC000228
Record Plus | FEV47DA025JF | 437420 | Wyłącznik FE160 z wyzwalaczem PremEon LS(I); 25A; 4P; 36kA | 1792.87 | 23 | 1 | 1 |  | 3 tygodnie | 5050096374207 | M47 | 31 | EH | EC000228
Record Plus | FEV47DA063JF | 437452 | Wyłącznik FE160 z wyzwalaczem PremEon LS(I); 63A; 4P; 36kA | 1792.87 | 23 | 1 | 1 |  | 3 tygodnie | 5050096374528 | M47 | 31 | EH | EC000228
Record Plus | FEV47DA125JF | 437484 | Wyłącznik FE160 z wyzwalaczem PremEon LS(I); 125A; 4P; 36kA | 1853.61 | 23 | 1 | 1 |  | 3 tygodnie | 5050096374849 | M47 | 31 | EH | EC000228
Record Plus | FEV47DA160JF | 437516 | Wyłącznik FE160 z wyzwalaczem PremEon LS(I); 160A; 4P; 36kA | 2125.8 | 23 | 1 | 1 |  | 3 tygodnie | 5050096375167 | M47 | 31 | EH | EC000228
Record Plus | FEV47DD025JF | 437432 | Wyłącznik FE160 z wyzwalaczem PremEon LS(I)G; 25A; 4P; 36kA | 1912.09 | 23 | 1 | 1 |  | 3 tygodnie | 5050096374320 | M47 | 31 | EH | EC000228
Record Plus | FEV47DD063JF | 437464 | Wyłącznik FE160 z wyzwalaczem PremEon LS(I)G; 63A; 4P; 36kA | 1912.09 | 23 | 1 | 1 |  | 3 tygodnie | 5050096374641 | M47 | 31 | EH | EC000228
Record Plus | FEV47DD125JF | 437496 | Wyłącznik FE160 z wyzwalaczem PremEon LS(I)G; 125A; 4P; 36kA | 1969.45 | 23 | 1 | 1 |  | 3 tygodnie | 5050096374962 | M47 | 31 | EH | EC000228
Record Plus | FEV47DD160JF | 437528 | Wyłącznik FE160 z wyzwalaczem PremEon LS(I)G; 160A; 4P; 36kA | 2252.9 | 23 | 1 | 1 |  | 3 tygodnie | 5050096375280 | M47 | 31 | EH | EC000228
Record Plus | FEV47DN025JF | 437424 | Wyłącznik FE160 z wyzwalaczem PremEon S(I); 25A; 4P; 36kA | 1796.24 | 23 | 1 | 1 |  | 3 tygodnie | 5050096374245 | M47 | 31 | EH | EC000228
Record Plus | FEV47DN063JF | 437456 | Wyłącznik FE160 z wyzwalaczem PremEon S(I); 63A; 4P; 36kA | 1796.24 | 23 | 1 | 1 |  | 3 tygodnie | 5050096374566 | M47 | 31 | EH | EC000228
Record Plus | FEV47DN125JF | 437488 | Wyłącznik FE160 z wyzwalaczem PremEon S(I); 125A; 4P; 36kA | 1853.61 | 23 | 1 | 1 |  | 3 tygodnie | 5050096374887 | M47 | 31 | EH | EC000228
Record Plus | FEV47DN160JF | 437520 | Wyłącznik FE160 z wyzwalaczem PremEon S(I); 160A; 4P; 36kA | 2125.8 | 23 | 1 | 1 |  | 3 tygodnie | 5050096375204 | M47 | 31 | EH | EC000228
Record Plus | FEN37DA025JF | 437400 | Wyłącznik FE160 z wyzwalaczem PremEon LS(I); 25A; 3P; 50kA | 1448.7 | 23 | 1 | 1 | tak |  | 5050096374009 | M47 | 31 | EH | EC000228
Record Plus | FEN37DA063JF | 437441 | Wyłącznik FE160 z wyzwalaczem PremEon LS(I); 63A; 3P; 50kA | 1448.7 | 23 | 1 | 1 | tak |  | 5050096374412 | M47 | 31 | EH | EC000228
Record Plus | FEN37DA125JF | 437473 | Wyłącznik FE160 z wyzwalaczem PremEon LS(I); 125A; 3P; 50kA | 1494.81 | 23 | 1 | 1 | tak |  | 5050096374733 | M47 | 31 | EH | EC000228
Record Plus | FEN37DA160JF | 437505 | Wyłącznik FE160 z wyzwalaczem PremEon LS(I); 160A; 3P; 50kA | 1564.54 | 23 | 1 | 1 | tak |  | 5050096375051 | M47 | 31 | EH | EC000228
Record Plus | FEH37DA025JF | 437401 | Wyłącznik FE160 z wyzwalaczem PremEon LS(I); 25A; 3P; 80kA | 1500.43 | 23 | 1 | 1 |  | 3 tygodnie | 5050096374016 | M47 | 31 | EH | EC000228
Record Plus | FEH37DA063JF | 437442 | Wyłącznik FE160 z wyzwalaczem PremEon LS(I); 63A; 3P; 80kA | 1500.43 | 23 | 1 | 1 |  | 3 tygodnie | 5050096374429 | M47 | 31 | EH | EC000228
Record Plus | FEH37DA125JF | 437474 | Wyłącznik FE160 z wyzwalaczem PremEon LS(I); 125A; 3P; 80kA | 1506.06 | 23 | 1 | 1 | tak |  | 5050096374740 | M47 | 31 | EH | EC000228
Record Plus | FEH37DA160JF | 437506 | Wyłącznik FE160 z wyzwalaczem PremEon LS(I); 160A; 3P; 80kA | 1958.21 | 23 | 1 | 1 | tak |  | 5050096375068 | M47 | 31 | EH | EC000228
Record Plus | FEL37DA025JF | 437402 | Wyłącznik FE160 z wyzwalaczem PremEon LS(I); 25A; 3P; 150kA | 2537.46 | 23 | 1 | 1 | tak |  | 5050096374023 | M47 | 31 | EH | EC000228
Record Plus | FEL37DA063JF | 437443 | Wyłącznik FE160 z wyzwalaczem PremEon LS(I); 63A; 3P; 150kA | 2537.46 | 23 | 1 | 1 |  | 3 tygodnie | 5050096374436 | M47 | 31 | EH | EC000228
Record Plus | FEL37DA125JF | 437475 | Wyłącznik FE160 z wyzwalaczem PremEon LS(I); 125A; 3P; 150kA | 2723.04 | 23 | 1 | 1 |  | 3 tygodnie | 5050096374757 | M47 | 31 | EH | EC000228
Record Plus | FEL37DA160JF | 437507 | Wyłącznik FE160 z wyzwalaczem PremEon LS(I); 160A; 3P; 150kA | 2885.01 | 23 | 1 | 1 |  | 3 tygodnie | 5050096375075 | M47 | 31 | EH | EC000228
Record Plus | FEN47DA025JF | 437416 | Wyłącznik FE160 z wyzwalaczem PremEon LS(I); 25A; 4P; 50kA | 1851.35 | 23 | 1 | 1 |  | 3 tygodnie | 5050096374160 | M47 | 31 | EH | EC000228
Record Plus | FEN47DA063JF | 437449 | Wyłącznik FE160 z wyzwalaczem PremEon LS(I); 63A; 4P; 50kA | 1851.35 | 23 | 1 | 1 | tak |  | 5050096374498 | M47 | 31 | EH | EC000228
Record Plus | FEN47DA125JF | 437481 | Wyłącznik FE160 z wyzwalaczem PremEon LS(I); 125A; 4P; 50kA | 1912.09 | 23 | 1 | 1 | tak |  | 5050096374818 | M47 | 31 | EH | EC000228
Record Plus | FEN47DA160JF | 437513 | Wyłącznik FE160 z wyzwalaczem PremEon LS(I); 160A; 4P; 50kA | 2195.53 | 23 | 1 | 1 | tak |  | 5050096375136 | M47 | 31 | EH | EC000228
Record Plus | FEH47DA025JF | 437418 | Wyłącznik FE160 z wyzwalaczem PremEon LS(I); 25A; 4P; 80kA | 2143.79 | 23 | 1 | 1 |  | 3 tygodnie | 5050096374184 | M47 | 31 | EH | EC000228
Record Plus | FEH47DA063JF | 437450 | Wyłącznik FE160 z wyzwalaczem PremEon LS(I); 63A; 4P; 80kA | 2143.79 | 23 | 1 | 1 |  | 3 tygodnie | 5050096374504 | M47 | 31 | EH | EC000228
Record Plus | FEH47DA125JF | 437482 | Wyłącznik FE160 z wyzwalaczem PremEon LS(I); 125A; 4P; 80kA | 2195.53 | 23 | 1 | 1 |  | 3 tygodnie | 5050096374825 | M47 | 31 | EH | EC000228
Record Plus | FEH47DA160JF | 437514 | Wyłącznik FE160 z wyzwalaczem PremEon LS(I); 160A; 4P; 80kA | 2607.2 | 23 | 1 | 1 |  | 3 tygodnie | 5050096375143 | M47 | 31 | EH | EC000228
Record Plus | FEL47DA025JF | 437419 | Wyłącznik FE160 z wyzwalaczem PremEon LS(I); 25A; 4P; 150kA | 3116.71 | 23 | 1 | 1 |  | 3 tygodnie | 5050096374191 | M47 | 31 | EH | EC000228
Record Plus | FEL47DA063JF | 437451 | Wyłącznik FE160 z wyzwalaczem PremEon LS(I); 63A; 4P; 150kA | 3116.71 | 23 | 1 | 1 |  | 3 tygodnie | 5050096374511 | M47 | 31 | EH | EC000228
Record Plus | FEL47DA125JF | 437483 | Wyłącznik FE160 z wyzwalaczem PremEon LS(I); 125A; 4P; 150kA | 3418.15 | 23 | 1 | 1 |  | 3 tygodnie | 5050096374832 | M47 | 31 | EH | EC000228
Record Plus | FEL47DA160JF | 437515 | Wyłącznik FE160 z wyzwalaczem PremEon LS(I); 160A; 4P; 150kA | 3469.88 | 23 | 1 | 1 |  | 3 tygodnie | 5050096375150 | M47 | 31 | EH | EC000228
Record Plus | FEN37DD025JF | 437425 | Wyłącznik FE160 z wyzwalaczem PremEon LS(I)G; 25A; 3P; 50kA | 1616.28 | 23 | 1 | 1 | tak |  | 5050096374252 | M47 | 31 | EH | EC000228
Record Plus | FEN37DD063JF | 437457 | Wyłącznik FE160 z wyzwalaczem PremEon LS(I)G; 63A; 3P; 50kA | 1624.16 | 23 | 1 | 1 | tak |  | 5050096374573 | M47 | 31 | EH | EC000228
Record Plus | FEN37DD125JF | 437489 | Wyłącznik FE160 z wyzwalaczem PremEon LS(I)G; 125A; 3P; 50kA | 1675.89 | 23 | 1 | 1 | tak |  | 5050096374894 | M47 | 31 | EH | EC000228
Record Plus | FEN37DD160JF | 437521 | Wyłącznik FE160 z wyzwalaczem PremEon LS(I)G; 160A; 3P; 50kA | 1752.38 | 23 | 1 | 1 | tak |  | 5050096375211 | M47 | 31 | EH | EC000228
Record Plus | FEH37DD025JF | 437426 | Wyłącznik FE160 z wyzwalaczem PremEon LS(I)G; 25A; 3P; 80kA | 1673.65 | 23 | 1 | 1 |  | 3 tygodnie | 5050096374269 | M47 | 31 | EH | EC000228
Record Plus | FEH37DD063JF | 437458 | Wyłącznik FE160 z wyzwalaczem PremEon LS(I)G; 63A; 3P; 80kA | 1682.64 | 23 | 1 | 1 |  | 3 tygodnie | 5050096374580 | M47 | 31 | EH | EC000228
Record Plus | FEH37DD125JF | 437490 | Wyłącznik FE160 z wyzwalaczem PremEon LS(I)G; 125A; 3P; 80kA | 1689.39 | 23 | 1 | 1 |  | 3 tygodnie | 5050096374900 | M47 | 31 | EH | EC000228
Record Plus | FEH37DD160JF | 437522 | Wyłącznik FE160 z wyzwalaczem PremEon LS(I)G; 160A; 3P; 80kA | 2194.4 | 23 | 1 | 1 |  | 3 tygodnie | 5050096375228 | M47 | 31 | EH | EC000228
Record Plus | FEL37DD025JF | 437427 | Wyłącznik FE160 z wyzwalaczem PremEon LS(I)G; 25A; 3P; 150kA | 2804.03 | 23 | 1 | 1 |  | 3 tygodnie | 5050096374276 | M47 | 31 | EH | EC000228
Record Plus | FEL37DD063JF | 437459 | Wyłącznik FE160 z wyzwalaczem PremEon LS(I)G; 63A; 3P; 150kA | 2819.77 | 23 | 1 | 1 |  | 3 tygodnie | 5050096374597 | M47 | 31 | EH | EC000228
Record Plus | FEL37DD125JF | 437491 | Wyłącznik FE160 z wyzwalaczem PremEon LS(I)G; 125A; 3P; 150kA | 3025.6 | 23 | 1 | 1 |  | 3 tygodnie | 5050096374917 | M47 | 31 | EH | EC000228
Record Plus | FEL37DD160JF | 437523 | Wyłącznik FE160 z wyzwalaczem PremEon LS(I)G; 160A; 3P; 150kA | 3205.57 | 23 | 1 | 1 |  | 3 tygodnie | 5050096375235 | M47 | 31 | EH | EC000228
Record Plus | FEN47DD025JF | 437429 | Wyłącznik FE160 z wyzwalaczem PremEon LS(I)G; 25A; 4P; 50kA | 1968.33 | 23 | 1 | 1 |  | 3 tygodnie | 5050096374290 | M47 | 31 | EH | EC000228
Record Plus | FEN47DD063JF | 437461 | Wyłącznik FE160 z wyzwalaczem PremEon LS(I)G; 63A; 4P; 50kA | 1969.45 | 23 | 1 | 1 | tak |  | 5050096374610 | M47 | 31 | EH | EC000228
Record Plus | FEN47DD125JF | 437493 | Wyłącznik FE160 z wyzwalaczem PremEon LS(I)G; 125A; 4P; 50kA | 2034.69 | 23 | 1 | 1 |  | 3 tygodnie | 5050096374931 | M47 | 31 | EH | EC000228
Record Plus | FEN47DD160JF | 437525 | Wyłącznik FE160 z wyzwalaczem PremEon LS(I)G; 160A; 4P; 50kA | 2335 | 23 | 1 | 1 |  | 3 tygodnie | 5050096375259 | M47 | 31 | EH | EC000228
Record Plus | FEH47DD025JF | 437430 | Wyłącznik FE160 z wyzwalaczem PremEon LS(I)G; 25A; 4P; 80kA | 2278.76 | 23 | 1 | 1 |  | 3 tygodnie | 5050096374306 | M47 | 31 | EH | EC000228
Record Plus | FEH47DD063JF | 437462 | Wyłącznik FE160 z wyzwalaczem PremEon LS(I)G; 63A; 4P; 80kA | 2279.88 | 23 | 1 | 1 |  | 3 tygodnie | 5050096374627 | M47 | 31 | EH | EC000228
Record Plus | FEH47DD125JF | 437494 | Wyłącznik FE160 z wyzwalaczem PremEon LS(I)G; 125A; 4P; 80kA | 2335 | 23 | 1 | 1 |  | 3 tygodnie | 5050096374948 | M47 | 31 | EH | EC000228
Record Plus | FEH47DD160JF | 437526 | Wyłącznik FE160 z wyzwalaczem PremEon LS(I)G; 160A; 4P; 80kA | 2773.66 | 23 | 1 | 1 |  | 3 tygodnie | 5050096375266 | M47 | 31 | EH | EC000228
Record Plus | FEL47DD025JF | 437431 | Wyłącznik FE160 z wyzwalaczem PremEon LS(I)G; 25A; 4P; 150kA | 3297.79 | 23 | 1 | 1 |  | 3 tygodnie | 5050096374313 | M47 | 31 | EH | EC000228
Record Plus | FEL47DD063JF | 437463 | Wyłącznik FE160 z wyzwalaczem PremEon LS(I)G; 63A; 4P; 150kA | 3298.93 | 23 | 1 | 1 |  | 3 tygodnie | 5050096374634 | M47 | 31 | EH | EC000228
Record Plus | FEL47DD125JF | 437495 | Wyłącznik FE160 z wyzwalaczem PremEon LS(I)G; 125A; 4P; 150kA | 3618.35 | 23 | 1 | 1 |  | 3 tygodnie | 5050096374955 | M47 | 31 | EH | EC000228
Record Plus | FEL47DD160JF | 437527 | Wyłącznik FE160 z wyzwalaczem PremEon LS(I)G; 160A; 4P; 150kA | 3672.34 | 23 | 1 | 1 |  | 3 tygodnie | 5050096375273 | M47 | 31 | EH | EC000228
Record Plus | FEN37DN025JF | 437406 | Wyłącznik FE160 z wyzwalaczem PremEon S(I); 25A; 3P; 50kA | 1454.32 | 23 | 1 | 1 |  | 3 tygodnie | 5050096374061 | M47 | 31 | EH | EC000228
Record Plus | FEN37DN063JF | 437445 | Wyłącznik FE160 z wyzwalaczem PremEon S(I); 63A; 3P; 50kA | 1455.44 | 23 | 1 | 1 |  | 3 tygodnie | 5050096374450 | M47 | 31 | EH | EC000228
Record Plus | FEN37DN125JF | 437477 | Wyłącznik FE160 z wyzwalaczem PremEon S(I); 125A; 3P; 50kA | 1501.55 | 23 | 1 | 1 |  | 3 tygodnie | 5050096374771 | M47 | 31 | EH | EC000228
Record Plus | FEN37DN160JF | 437509 | Wyłącznik FE160 z wyzwalaczem PremEon S(I); 160A; 3P; 50kA | 1571.29 | 23 | 1 | 1 |  | 3 tygodnie | 5050096375099 | M47 | 31 | EH | EC000228
Record Plus | FEH37DN025JF | 437409 | Wyłącznik FE160 z wyzwalaczem PremEon S(I); 25A; 3P; 80kA | 1507.18 | 23 | 1 | 1 |  | 3 tygodnie | 5050096374092 | M47 | 31 | EH | EC000228
Record Plus | FEH37DN063JF | 437446 | Wyłącznik FE160 z wyzwalaczem PremEon S(I); 63A; 3P; 80kA | 1507.18 | 23 | 1 | 1 |  | 3 tygodnie | 5050096374467 | M47 | 31 | EH | EC000228
Record Plus | FEH37DN125JF | 437478 | Wyłącznik FE160 z wyzwalaczem PremEon S(I); 125A; 3P; 80kA | 1512.8 | 23 | 1 | 1 |  | 3 tygodnie | 5050096374788 | M47 | 31 | EH | EC000228
Record Plus | FEH37DN160JF | 437510 | Wyłącznik FE160 z wyzwalaczem PremEon S(I); 160A; 3P; 80kA | 1967.21 | 23 | 1 | 1 |  | 3 tygodnie | 5050096375105 | M47 | 31 | EH | EC000228
Record Plus | FEL37DN025JF | 437412 | Wyłącznik FE160 z wyzwalaczem PremEon S(I); 25A; 3P; 150kA | 2547.58 | 23 | 1 | 1 |  | 3 tygodnie | 5050096374122 | M47 | 31 | EH | EC000228
Record Plus | FEL37DN063JF | 437447 | Wyłącznik FE160 z wyzwalaczem PremEon S(I); 63A; 3P; 150kA | 2547.58 | 23 | 1 | 1 |  | 3 tygodnie | 5050096374474 | M47 | 31 | EH | EC000228
Record Plus | FEL37DN125JF | 437479 | Wyłącznik FE160 z wyzwalaczem PremEon S(I); 125A; 3P; 150kA | 2734.29 | 23 | 1 | 1 |  | 3 tygodnie | 5050096374795 | M47 | 31 | EH | EC000228
Record Plus | FEL37DN160JF | 437511 | Wyłącznik FE160 z wyzwalaczem PremEon S(I); 160A; 3P; 150kA | 2896.26 | 23 | 1 | 1 |  | 3 tygodnie | 5050096375112 | M47 | 31 | EH | EC000228
Record Plus | FEN47DN025JF | 437421 | Wyłącznik FE160 z wyzwalaczem PremEon S(I); 25A; 4P; 50kA | 1856.98 | 23 | 1 | 1 |  | 3 tygodnie | 5050096374214 | M47 | 31 | EH | EC000228
Record Plus | FEN47DN063JF | 437453 | Wyłącznik FE160 z wyzwalaczem PremEon S(I); 63A; 4P; 50kA | 1858.1 | 23 | 1 | 1 |  | 3 tygodnie | 5050096374535 | M47 | 31 | EH | EC000228
Record Plus | FEN47DN125JF | 437485 | Wyłącznik FE160 z wyzwalaczem PremEon S(I); 125A; 4P; 50kA | 1918.84 | 23 | 1 | 1 |  | 3 tygodnie | 5050096374856 | M47 | 31 | EH | EC000228
Record Plus | FEN47DN160JF | 437517 | Wyłącznik FE160 z wyzwalaczem PremEon S(I); 160A; 4P; 50kA | 2203.41 | 23 | 1 | 1 |  | 3 tygodnie | 5050096375174 | M47 | 31 | EH | EC000228
Record Plus | FEH47DN025JF | 437422 | Wyłącznik FE160 z wyzwalaczem PremEon S(I); 25A; 4P; 80kA | 2150.54 | 23 | 1 | 1 |  | 3 tygodnie | 5050096374221 | M47 | 31 | EH | EC000228
Record Plus | FEH47DN063JF | 437454 | Wyłącznik FE160 z wyzwalaczem PremEon S(I); 63A; 4P; 80kA | 2150.54 | 23 | 1 | 1 |  | 3 tygodnie | 5050096374542 | M47 | 31 | EH | EC000228
Record Plus | FEH47DN125JF | 437486 | Wyłącznik FE160 z wyzwalaczem PremEon S(I); 125A; 4P; 80kA | 2203.41 | 23 | 1 | 1 |  | 3 tygodnie | 5050096374863 | M47 | 31 | EH | EC000228
Record Plus | FEH47DN160JF | 437518 | Wyłącznik FE160 z wyzwalaczem PremEon S(I); 160A; 4P; 80kA | 2616.19 | 23 | 1 | 1 |  | 3 tygodnie | 5050096375181 | M47 | 31 | EH | EC000228
Record Plus | FEL47DN025JF | 437423 | Wyłącznik FE160 z wyzwalaczem PremEon S(I); 25A; 4P; 150kA | 3126.83 | 23 | 1 | 1 |  | 3 tygodnie | 5050096374238 | M47 | 31 | EH | EC000228
Record Plus | FEL47DN063JF | 437455 | Wyłącznik FE160 z wyzwalaczem PremEon S(I); 63A; 4P; 150kA | 3126.83 | 23 | 1 | 1 |  | 3 tygodnie | 5050096374559 | M47 | 31 | EH | EC000228
Record Plus | FEL47DN125JF | 437487 | Wyłącznik FE160 z wyzwalaczem PremEon S(I); 125A; 4P; 150kA | 3428.27 | 23 | 1 | 1 |  | 3 tygodnie | 5050096374870 | M47 | 31 | EH | EC000228
Record Plus | FEL47DN160JF | 437519 | Wyłącznik FE160 z wyzwalaczem PremEon S(I); 160A; 4P; 150kA | 3481.13 | 23 | 1 | 1 |  | 3 tygodnie | 5050096375198 | M47 | 31 | EH | EC000228
Record Plus | FEN36TD125KF | 432962 | Wyłącznik FEN250 z wyzwalaczem LTMD; 125A; 3P; 50kA | 1861.24 | 23 | 1 | 1 | tak |  | 5050096329627 | M47 | 31 | EH | EC000228
Record Plus | FEN36TD160KF | 432976 | Wyłącznik FEN250 z wyzwalaczem LTMD; 160A; 3P; 50kA | 2495.14 | 23 | 1 | 1 | tak |  | 5050096329764 | M47 | 31 | EH | EC000228
Record Plus | FEN36TD200KF | 432979 | Wyłącznik FEN250 z wyzwalaczem LTMD; 200A; 3P; 50kA | 2195.99 | 23 | 1 | 1 | tak |  | 5050096329795 | M47 | 31 | EH | EC000228
Record Plus | FEN36TD250KF | 432982 | Wyłącznik FEN250 z wyzwalaczem LTMD; 250A; 3P; 50kA | 2195.99 | 23 | 1 | 1 | tak |  | 5050096329825 | M47 | 31 | EH | EC000228
Record Plus | FEN436TD125KF | 433004 | Wyłącznik FEN250 z wyzwalaczem LTMD; 125A; 4P/3 chronione; 50kA | 2394.89 | 23 | 1 | 1 |  | 3 tygodnie | 5050096330043 | M47 | 31 | EH | EC000228
Record Plus | FEN436TD160KF | 433010 | Wyłącznik FEN250 z wyzwalaczem LTMD; 160A; 4P/3 chronione; 50kA | 3117.74 | 23 | 1 | 1 |  | 3 tygodnie | 5050096330104 | M47 | 31 | EH | EC000228
Record Plus | FEN436TD200KF | 433013 | Wyłącznik FEN250 z wyzwalaczem LTMD; 200A; 4P/3 chronione; 50kA | 2744.19 | 23 | 1 | 1 |  | 3 tygodnie | 5050096330135 | M47 | 31 | EH | EC000228
Record Plus | FEN436TD250KF | 433016 | Wyłącznik FEN250 z wyzwalaczem LTMD; 250A; 4P/3 chronione; 50kA | 2744.19 | 23 | 1 | 1 |  | 3 tygodnie | 5050096330166 | M47 | 31 | EH | EC000228
Record Plus | FEN46TD125KF | 433070 | Wyłącznik FEN250 z wyzwalaczem LTMD; 125A; 4P; 50kA | 2461.19 | 23 | 1 | 1 |  | 3 tygodnie | 5050096330708 | M47 | 31 | EH | EC000228
Record Plus | FEN46TD160KF | 433076 | Wyłącznik FEN250 z wyzwalaczem LTMD; 160A; 4P; 50kA | 3206.67 | 23 | 1 | 1 |  | 3 tygodnie | 5050096330760 | M47 | 31 | EH | EC000228
Record Plus | FEN46TD200KF | 433079 | Wyłącznik FEN250 z wyzwalaczem LTMD; 200A; 4P; 50kA | 2821.79 | 23 | 1 | 1 | tak |  | 5050096330791 | M47 | 31 | EH | EC000228
Record Plus | FEN46TD250KF | 433082 | Wyłącznik FEN250 z wyzwalaczem LTMD; 250A; 4P; 50kA | 2821.79 | 23 | 1 | 1 | tak |  | 5050096330821 | M47 | 31 | EH | EC000228
Record Plus | FEN456TD125KF | 433037 | Wyłącznik FEN250 z wyzwalaczem LTMD; 125A; 4P(N50%); 50kA | 2535.59 | 23 | 1 | 1 |  | 3 tygodnie | 5050096330371 | M47 | 31 | EH | EC000228
Record Plus | FEN456TD160KF | 433043 | Wyłącznik FEN250 z wyzwalaczem LTMD; 160A; 4P(N50%); 50kA | 3303.66 | 23 | 1 | 1 |  | 3 tygodnie | 5050096330432 | M47 | 31 | EH | EC000228
Record Plus | FEN456TD200KF | 433046 | Wyłącznik FEN250 z wyzwalaczem LTMD; 200A; 4P(N50%); 50kA | 2907.5 | 23 | 1 | 1 |  | 3 tygodnie | 5050096330463 | M47 | 31 | EH | EC000228
Record Plus | FEN456TD250KF | 433049 | Wyłącznik FEN250 z wyzwalaczem LTMD; 250A; 4P(N50%); 50kA | 2907.5 | 23 | 1 | 1 |  | 3 tygodnie | 5050096330494 | M47 | 31 | EH | EC000228
Record Plus | FEH36TD125KF | 431393 | Wyłącznik FEH250 z wyzwalaczem LTMD; 125A; 3P; 80kA | 2127.28 | 23 | 1 | 1 |  | 3 tygodnie | 5050096313930 | M47 | 31 | EH | EC000228
Record Plus | FEH36TD160KF | 431980 | Wyłącznik FEH250 z wyzwalaczem LTMD; 160A; 3P; 80kA | 2760.67 | 23 | 1 | 1 | tak |  | 5050096319802 | M47 | 31 | EH | EC000228
Record Plus | FEH36TD200KF | 432076 | Wyłącznik FEH250 z wyzwalaczem LTMD; 200A; 3P; 80kA | 2208.6 | 23 | 1 | 1 | tak |  | 5050096320761 | M47 | 31 | EH | EC000228
Record Plus | FEH36TD250KF | 432096 | Wyłącznik FEH250 z wyzwalaczem LTMD; 250A; 3P; 80kA | 2208.6 | 23 | 1 | 1 | tak |  | 5050096320969 | M47 | 31 | EH | EC000228
Record Plus | FEH436TD125KF | 432209 | Wyłącznik FEH250 z wyzwalaczem LTMD; 125A; 4P/3 chronione; 80kA | 2793.97 | 23 | 1 | 1 |  | 3 tygodnie | 5050096322093 | M47 | 31 | EH | EC000228
Record Plus | FEH436TD160KF | 432218 | Wyłącznik FEH250 z wyzwalaczem LTMD; 160A; 4P/3 chronione; 80kA | 3517.44 | 23 | 1 | 1 |  | 3 tygodnie | 5050096322185 | M47 | 31 | EH | EC000228
Record Plus | FEH436TD200KF | 432223 | Wyłącznik FEH250 z wyzwalaczem LTMD; 200A; 4P/3 chronione; 80kA | 2814.02 | 23 | 1 | 1 |  | 3 tygodnie | 5050096322239 | M47 | 31 | EH | EC000228
Record Plus | FEH436TD250KF | 432227 | Wyłącznik FEH250 z wyzwalaczem LTMD; 250A; 4P/3 chronione; 80kA | 2814.02 | 23 | 1 | 1 |  | 3 tygodnie | 5050096322277 | M47 | 31 | EH | EC000228
Record Plus | FEH46TD125KF | 432300 | Wyłącznik FEH250 z wyzwalaczem LTMD; 125A; 4P; 80kA | 2761.29 | 23 | 1 | 1 |  | 3 tygodnie | 5050096323007 | M47 | 31 | EH | EC000228
Record Plus | FEH46TD160KF | 432307 | Wyłącznik FEH250 z wyzwalaczem LTMD; 160A; 4P; 80kA | 3606.39 | 23 | 1 | 1 |  | 3 tygodnie | 5050096323076 | M47 | 31 | EH | EC000228
Record Plus | FEH46TD200KF | 432311 | Wyłącznik FEH250 z wyzwalaczem LTMD; 200A; 4P; 80kA | 2885.02 | 23 | 1 | 1 |  | 3 tygodnie | 5050096323113 | M47 | 31 | EH | EC000228
Record Plus | FEH46TD250KF | 432316 | Wyłącznik FEH250 z wyzwalaczem LTMD; 250A; 4P; 80kA | 2885.02 | 23 | 1 | 1 |  | 3 tygodnie | 5050096323168 | M47 | 31 | EH | EC000228
Record Plus | FEH456TD125KF | 432254 | Wyłącznik FEH250 z wyzwalaczem LTMD; 125A; 4P(N50%); 80kA | 2934.67 | 23 | 1 | 1 |  | 3 tygodnie | 5050096322543 | M47 | 31 | EH | EC000228
Record Plus | FEH456TD160KF | 432263 | Wyłącznik FEH250 z wyzwalaczem LTMD; 160A; 4P(N50%); 80kA | 3702.61 | 23 | 1 | 1 |  | 3 tygodnie | 5050096322635 | M47 | 31 | EH | EC000228
Record Plus | FEH456TD200KF | 432266 | Wyłącznik FEH250 z wyzwalaczem LTMD; 200A; 4P(N50%); 80kA | 2962.17 | 23 | 1 | 1 |  | 3 tygodnie | 5050096322666 | M47 | 31 | EH | EC000228
Record Plus | FEH456TD250KF | 432269 | Wyłącznik FEH250 z wyzwalaczem LTMD; 250A; 4P(N50%); 80kA | 2962.17 | 23 | 1 | 1 |  | 3 tygodnie | 5050096322697 | M47 | 31 | EH | EC000228
Record Plus | FEL36TD125KF | 432344 | Wyłącznik FEL250 z wyzwalaczem LTMD; 125A; 3P; 150kA | 3811.44 | 23 | 1 | 1 |  | 3 tygodnie | 5050096323441 | M47 | 31 | EH | EC000228
Record Plus | FEL36TD160KF | 432353 | Wyłącznik FEL250 z wyzwalaczem LTMD; 160A; 3P; 150kA | 4445.33 | 23 | 1 | 1 |  | 3 tygodnie | 5050096323533 | M47 | 31 | EH | EC000228
Record Plus | FEL36TD200KF | 432357 | Wyłącznik FEL250 z wyzwalaczem LTMD; 200A; 3P; 150kA | 3555.95 | 23 | 1 | 1 |  | 3 tygodnie | 5050096323571 | M47 | 31 | EH | EC000228
Record Plus | FEL36TD250KF | 432361 | Wyłącznik FEL250 z wyzwalaczem LTMD; 250A; 3P; 150kA | 3555.95 | 23 | 1 | 1 | tak |  | 5050096323618 | M47 | 31 | EH | EC000228
Record Plus | FEL436TD125KF | 432576 | Wyłącznik FEL250 z wyzwalaczem LTMD; 125A; 4P/3 chronione; 150kA | 5127.74 | 23 | 1 | 1 |  | 3 tygodnie | 5050096325766 | M47 | 31 | EH | EC000228
Record Plus | FEL436TD160KF | 432588 | Wyłącznik FEL250 z wyzwalaczem LTMD; 160A; 4P/3 chronione; 150kA | 5852.19 | 23 | 1 | 1 |  | 3 tygodnie | 5050096325889 | M47 | 31 | EH | EC000228
Record Plus | FEL436TD200KF | 432618 | Wyłącznik FEL250 z wyzwalaczem LTMD; 200A; 4P/3 chronione; 150kA | 4681.41 | 23 | 1 | 1 |  | 3 tygodnie | 5050096326183 | M47 | 31 | EH | EC000228
Record Plus | FEL436TD250KF | 432621 | Wyłącznik FEL250 z wyzwalaczem LTMD; 250A; 4P/3 chronione; 150kA | 4681.41 | 23 | 1 | 1 |  | 3 tygodnie | 5050096326213 | M47 | 31 | EH | EC000228
Record Plus | FEL46TD125KF | 432924 | Wyłącznik FEL250 z wyzwalaczem LTMD; 125A; 4P; 150kA | 5195.65 | 23 | 1 | 1 |  | 3 tygodnie | 5050096329245 | M47 | 31 | EH | EC000228
Record Plus | FEL46TD160KF | 432930 | Wyłącznik FEL250 z wyzwalaczem LTMD; 160A; 4P; 150kA | 5941.13 | 23 | 1 | 1 |  | 3 tygodnie | 5050096329306 | M47 | 31 | EH | EC000228
Record Plus | FEL46TD200KF | 432933 | Wyłącznik FEL250 z wyzwalaczem LTMD; 200A; 4P; 150kA | 4752.58 | 23 | 1 | 1 |  | 3 tygodnie | 5050096329337 | M47 | 31 | EH | EC000228
Record Plus | FEL46TD250KF | 432936 | Wyłącznik FEL250 z wyzwalaczem LTMD; 250A; 4P; 150kA | 4752.58 | 23 | 1 | 1 |  | 3 tygodnie | 5050096329368 | M47 | 31 | EH | EC000228
Record Plus | FEL456TD125KF | 432780 | Wyłącznik FEL250 z wyzwalaczem LTMD; 125A; 4P(N50%); 150kA | 5270.03 | 23 | 1 | 1 |  | 3 tygodnie | 5050096327807 | M47 | 31 | EH | EC000228
Record Plus | FEL456TD160KF | 432843 | Wyłącznik FEL250 z wyzwalaczem LTMD; 160A; 4P(N50%); 150kA | 6036.53 | 23 | 1 | 1 |  | 3 tygodnie | 5050096328439 | M47 | 31 | EH | EC000228
Record Plus | FEL456TD200KF | 432868 | Wyłącznik FEL250 z wyzwalaczem LTMD; 200A; 4P(N50%); 150kA | 4830.2 | 23 | 1 | 1 |  | 3 tygodnie | 5050096328682 | M47 | 31 | EH | EC000228
Record Plus | FEL456TD250KF | 432871 | Wyłącznik FEL250 z wyzwalaczem LTMD; 250A; 4P(N50%); 150kA | 4830.2 | 23 | 1 | 1 |  | 3 tygodnie | 5050096328712 | M47 | 31 | EH | EC000228
Record Plus | FEN36TG160KF | 435151 | Wyłącznik FEN250 z wyzwalaczem GTM; 160A; 3P; 50kA | 2664.93 | 23 | 1 | 1 | tak |  | 5050096351512 | M47 | 31 | EH | EC000228
Record Plus | FEN36TG200KF | 435154 | Wyłącznik FEN250 z wyzwalaczem GTM; 200A; 3P; 50kA | 2344.74 | 23 | 1 | 1 |  | 3 tygodnie | 5050096351543 | M47 | 31 | EH | EC000228
Record Plus | FEN36TG250KF | 435157 | Wyłącznik FEN250 z wyzwalaczem GTM; 250A; 3P; 50kA | 2344.74 | 23 | 1 | 1 |  | 3 tygodnie | 5050096351574 | M47 | 31 | EH | EC000228
Record Plus | FEN436TG160KF | 436017 | Wyłącznik FEN250 z wyzwalaczem GTM; 160A; 4P/3 chronione; 50kA | 3332.79 | 23 | 1 | 1 |  | 3 tygodnie | 5050096360170 | M47 | 31 | EH | EC000228
Record Plus | FEN436TG200KF | 436018 | Wyłącznik FEN250 z wyzwalaczem GTM; 200A; 4P/3 chronione; 50kA | 2933.37 | 23 | 1 | 1 |  | 3 tygodnie | 5050096360187 | M47 | 31 | EH | EC000228
Record Plus | FEN436TG250KF | 436019 | Wyłącznik FEN250 z wyzwalaczem GTM; 250A; 4P/3 chronione; 50kA | 2933.37 | 23 | 1 | 1 |  | 3 tygodnie | 5050096360194 | M47 | 31 | EH | EC000228
Record Plus | FEN46TG160KF | 435262 | Wyłącznik FEN250 z wyzwalaczem GTM; 160A; 4P; 50kA | 3421.72 | 23 | 1 | 1 |  | 3 tygodnie | 5050096352625 | M47 | 31 | EH | EC000228
Record Plus | FEN46TG200KF | 435265 | Wyłącznik FEN250 z wyzwalaczem GTM; 200A; 4P; 50kA | 3010.98 | 23 | 1 | 1 |  | 3 tygodnie | 5050096352656 | M47 | 31 | EH | EC000228
Record Plus | FEN46TG250KF | 435268 | Wyłącznik FEN250 z wyzwalaczem GTM; 250A; 4P; 50kA | 3010.98 | 23 | 1 | 1 | tak |  | 5050096352687 | M47 | 31 | EH | EC000228
Record Plus | FEN456TG160KF | 436023 | Wyłącznik FEN250 z wyzwalaczem GTM; 160A; 4P(N50%); 50kA | 3518.74 | 23 | 1 | 1 |  | 3 tygodnie | 5050096360231 | M47 | 31 | EH | EC000228
Record Plus | FEN456TG200KF | 436024 | Wyłącznik FEN250 z wyzwalaczem GTM; 200A; 4P(N50%); 50kA | 3096.73 | 23 | 1 | 1 |  | 3 tygodnie | 5050096360248 | M47 | 31 | EH | EC000228
Record Plus | FEN456TG250KF | 436025 | Wyłącznik FEN250 z wyzwalaczem GTM; 250A; 4P(N50%); 50kA | 3096.73 | 23 | 1 | 1 |  | 3 tygodnie | 5050096360255 | M47 | 31 | EH | EC000228
Record Plus | FEH36TG160KF | 434820 | Wyłącznik FEH250 z wyzwalaczem GTM; 160A; 3P; 80kA | 2931.1 | 23 | 1 | 1 |  | 3 tygodnie | 5050096348208 | M47 | 31 | EH | EC000228
Record Plus | FEH36TG200KF | 434823 | Wyłącznik FEH250 z wyzwalaczem GTM; 200A; 3P; 80kA | 2344.92 | 23 | 1 | 1 |  | 3 tygodnie | 5050096348239 | M47 | 31 | EH | EC000228
Record Plus | FEH36TG250KF | 434826 | Wyłącznik FEH250 z wyzwalaczem GTM; 250A; 3P; 80kA | 2344.92 | 23 | 1 | 1 |  | 3 tygodnie | 5050096348260 | M47 | 31 | EH | EC000228
Record Plus | FEH436TG160KF | 435905 | Wyłącznik FEH250 z wyzwalaczem GTM; 160A; 4P/3 chronione; 80kA | 3732.38 | 23 | 1 | 1 |  | 3 tygodnie | 5050096359051 | M47 | 31 | EH | EC000228
Record Plus | FEH436TG200KF | 435906 | Wyłącznik FEH250 z wyzwalaczem GTM; 200A; 4P/3 chronione; 80kA | 2985.94 | 23 | 1 | 1 |  | 3 tygodnie | 5050096359068 | M47 | 31 | EH | EC000228
Record Plus | FEH436TG250KF | 435907 | Wyłącznik FEH250 z wyzwalaczem GTM; 250A; 4P/3 chronione; 80kA | 2985.94 | 23 | 1 | 1 |  | 3 tygodnie | 5050096359075 | M47 | 31 | EH | EC000228
Record Plus | FEH46TG160KF | 434931 | Wyłącznik FEH250 z wyzwalaczem GTM; 160A; 4P; 80kA | 3821.17 | 23 | 1 | 1 |  | 3 tygodnie | 5050096349311 | M47 | 31 | EH | EC000228
Record Plus | FEH46TG200KF | 434934 | Wyłącznik FEH250 z wyzwalaczem GTM; 200A; 4P; 80kA | 3056.92 | 23 | 1 | 1 |  | 3 tygodnie | 5050096349342 | M47 | 31 | EH | EC000228
Record Plus | FEH46TG250KF | 434937 | Wyłącznik FEH250 z wyzwalaczem GTM; 250A; 4P; 80kA | 3056.92 | 23 | 1 | 1 |  | 3 tygodnie | 5050096349373 | M47 | 31 | EH | EC000228
Record Plus | FEH456TG160KF | 435908 | Wyłącznik FEH250 z wyzwalaczem GTM; 160A; 4P(N50%); 80kA | 3917.5 | 23 | 1 | 1 |  | 3 tygodnie | 5050096359082 | M47 | 31 | EH | EC000228
Record Plus | FEH456TG200KF | 435909 | Wyłącznik FEH250 z wyzwalaczem GTM; 200A; 4P(N50%); 80kA | 3134.04 | 23 | 1 | 1 |  | 3 tygodnie | 5050096359099 | M47 | 31 | EH | EC000228
Record Plus | FEH456TG250KF | 435910 | Wyłącznik FEH250 z wyzwalaczem GTM; 250A; 4P(N50%); 80kA | 3134.04 | 23 | 1 | 1 |  | 3 tygodnie | 5050096359105 | M47 | 31 | EH | EC000228
Record Plus | FEL36TG160KF | 435935 | Wyłącznik FEL250 z wyzwalaczem GTM; 160A; 3P; 150kA | 4615.11 | 23 | 1 | 1 |  | 3 tygodnie | 5050096359358 | M47 | 31 | EH | EC000228
Record Plus | FEL36TG200KF | 435938 | Wyłącznik FEL250 z wyzwalaczem GTM; 200A; 3P; 150kA | 3691.77 | 23 | 1 | 1 |  | 3 tygodnie | 5050096359389 | M47 | 31 | EH | EC000228
Record Plus | FEL36TG250KF | 435941 | Wyłącznik FEL250 z wyzwalaczem GTM; 250A; 3P; 150kA | 3691.77 | 23 | 1 | 1 |  | 3 tygodnie | 5050096359419 | M47 | 31 | EH | EC000228
Record Plus | FEL436TG160KF | 435953 | Wyłącznik FEL250 z wyzwalaczem GTM; 160A; 4P/3 chronione; 150kA | 6067.25 | 23 | 1 | 1 |  | 3 tygodnie | 5050096359532 | M47 | 31 | EH | EC000228
Record Plus | FEL436TG200KF | 435956 | Wyłącznik FEL250 z wyzwalaczem GTM; 200A; 4P/3 chronione; 150kA | 4852.83 | 23 | 1 | 1 |  | 3 tygodnie | 5050096359563 | M47 | 31 | EH | EC000228
Record Plus | FEL436TG250KF | 435959 | Wyłącznik FEL250 z wyzwalaczem GTM; 250A; 4P/3 chronione; 150kA | 4852.83 | 23 | 1 | 1 |  | 3 tygodnie | 5050096359594 | M47 | 31 | EH | EC000228
Record Plus | FEL46TG160KF | 436005 | Wyłącznik FEL250 z wyzwalaczem GTM; 160A; 4P; 150kA | 6156.19 | 23 | 1 | 1 |  | 3 tygodnie | 5050096360057 | M47 | 31 | EH | EC000228
Record Plus | FEL46TG200KF | 436008 | Wyłącznik FEL250 z wyzwalaczem GTM; 200A; 4P; 150kA | 4923.98 | 23 | 1 | 1 |  | 3 tygodnie | 5050096360088 | M47 | 31 | EH | EC000228
Record Plus | FEL46TG250KF | 436011 | Wyłącznik FEL250 z wyzwalaczem GTM; 250A; 4P; 150kA | 4923.98 | 23 | 1 | 1 |  | 3 tygodnie | 5050096360118 | M47 | 31 | EH | EC000228
Record Plus | FEL456TG160KF | 435971 | Wyłącznik FEL250 z wyzwalaczem GTM; 160A; 4P(N50%); 150kA | 6251.62 | 23 | 1 | 1 |  | 3 tygodnie | 5050096359716 | M47 | 31 | EH | EC000228
Record Plus | FEL456TG200KF | 435974 | Wyłącznik FEL250 z wyzwalaczem GTM; 200A; 4P(N50%); 150kA | 5001.59 | 23 | 1 | 1 |  | 3 tygodnie | 5050096359747 | M47 | 31 | EH | EC000228
Record Plus | FEL456TG250KF | 435977 | Wyłącznik FEL250 z wyzwalaczem GTM; 250A; 4P(N50%); 150kA | 5001.59 | 23 | 1 | 1 |  | 3 tygodnie | 5050096359778 | M47 | 31 | EH | EC000228
Record Plus | FEN36MC160KF | 435097 | Wyłącznik FEN250 z wyzwalaczem Mag Break; 160A; 3P; 50kA | 1895.23 | 23 | 1 | 1 |  | 3 tygodnie | 5050096350973 | M47 | 31 | EH | EC000228
Record Plus | FEN36MC200KF | 436764 | Wyłącznik FEN250 z wyzwalaczem Mag Break; 200A; 3P; 50kA | 1995.47 | 23 | 1 | 1 | tak |  | 5050096367643 | M47 | 31 | EH | EC000228
Record Plus | FEN36MC250KF | 435100 | Wyłącznik FEN250 z wyzwalaczem Mag Break; 250A; 3P; 50kA | 1995.47 | 23 | 1 | 1 | tak |  | 5050096351000 | M47 | 31 | EH | EC000228
Record Plus | FEN436MC160KF | 435172 | Wyłącznik FEN250 z wyzwalaczem Mag Break; 160A; 4P/3 chronione; 50kA | 2517.8 | 23 | 1 | 1 |  | 3 tygodnie | 5050096351727 | M47 | 31 | EH | EC000228
Record Plus | FEN436MC200KF | 436765 | Wyłącznik FEN250 z wyzwalaczem Mag Break; 200A; 4P/3 chronione; 50kA | 2545.27 | 23 | 1 | 1 |  | 3 tygodnie | 5050096367650 | M47 | 31 | EH | EC000228
Record Plus | FEN436MC250KF | 435175 | Wyłącznik FEN250 z wyzwalaczem Mag Break; 250A; 4P/3 chronione; 50kA | 2545.27 | 23 | 1 | 1 |  | 3 tygodnie | 5050096351758 | M47 | 31 | EH | EC000228
Record Plus | FEH36MC160KF | 434766 | Wyłącznik FEH250 z wyzwalaczem Mag Break; 160A; 3P; 80kA | 2160.59 | 23 | 1 | 1 |  | 3 tygodnie | 5050096347669 | M47 | 31 | EH | EC000228
Record Plus | FEH36MC200KF | 436754 | Wyłącznik FEH250 z wyzwalaczem Mag Break; 200A; 3P; 80kA | 2027.17 | 23 | 1 | 1 |  | 3 tygodnie | 5050096367544 | M47 | 31 | EH | EC000228
Record Plus | FEH36MC250KF | 434769 | Wyłącznik FEH250 z wyzwalaczem Mag Break; 250A; 3P; 80kA | 2027.17 | 23 | 1 | 1 | tak |  | 8017018871814 | M47 | 31 | EH | EC000228
Record Plus | FEH436MC160KF | 434841 | Wyłącznik FEH250 z wyzwalaczem Mag Break; 160A; 4P/3 chronione; 80kA | 2917.34 | 23 | 1 | 1 |  | 3 tygodnie | 5050096348413 | M47 | 31 | EH | EC000228
Record Plus | FEH436MC200KF | 436755 | Wyłącznik FEH250 z wyzwalaczem Mag Break; 200A; 4P/3 chronione; 80kA | 2632.59 | 23 | 1 | 1 |  | 3 tygodnie | 5050096367551 | M47 | 31 | EH | EC000228
Record Plus | FEH436MC250KF | 434844 | Wyłącznik FEH250 z wyzwalaczem Mag Break; 250A; 4P/3 chronione; 80kA | 2632.59 | 23 | 1 | 1 |  | 3 tygodnie | 5050096348444 | M47 | 31 | EH | EC000228
Record Plus | FEL36MC160KF | 434964 | Wyłącznik FEL250 z wyzwalaczem Mag Break; 160A; 3P; 150kA | 3845.39 | 23 | 1 | 1 |  | 3 tygodnie | 5050096349649 | M47 | 31 | EH | EC000228
Record Plus | FEL36MC200KF | 436756 | Wyłącznik FEL250 z wyzwalaczem Mag Break; 200A; 3P; 150kA | 3374.81 | 23 | 1 | 1 |  | 3 tygodnie | 5050096367568 | M47 | 31 | EH | EC000228
Record Plus | FEL36MC250KF | 434967 | Wyłącznik FEL250 z wyzwalaczem Mag Break; 250A; 3P; 150kA | 3374.81 | 23 | 1 | 1 | tak |  | 5050096349670 | M47 | 31 | EH | EC000228
Record Plus | FEL436MC160KF | 435007 | Wyłącznik FEL250 z wyzwalaczem Mag Break; 160A; 4P/3 chronione; 150kA | 5252.25 | 23 | 1 | 1 |  | 3 tygodnie | 5050096350072 | M47 | 31 | EH | EC000228
Record Plus | FEL436MC200KF | 436763 | Wyłącznik FEL250 z wyzwalaczem Mag Break; 200A; 4P/3 chronione; 150kA | 4500.34 | 23 | 1 | 1 |  | 3 tygodnie | 5050096367636 | M47 | 31 | EH | EC000228
Record Plus | FEL436MC250KF | 435010 | Wyłącznik FEL250 z wyzwalaczem Mag Break; 250A; 4P/3 chronione; 150kA | 4500.34 | 23 | 1 | 1 |  | 3 tygodnie | 5050096350102 | M47 | 31 | EH | EC000228
Record Plus | FEY306D250KF | 431991 | Rozłączniki FE250; 250A; 3P; 4,5kA; 690V | 1333.76 | 23 | 1 | 1 | tak |  | 5050096319918 | M47 | 31 | EH | EC000216
Record Plus | FEY406D250KF | 431997 | Rozłączniki FE250; 250A; 4P; 4,5kA; 690V | 1947.11 | 23 | 1 | 1 | tak |  | 5050096319970 | M47 | 31 | EH | EC000216
Record Plus | FEV37DA125KF | 437540 | Wyłącznik FE250 z wyzwalaczem PremEon LS(I); 125A; 3P; 36kA | 1968.33 | 23 | 1 | 1 |  | 3 tygodnie | 5050096375402 | M47 | 31 | EH | EC000228
Record Plus | FEV37DA160KF | 437572 | Wyłącznik FE250 z wyzwalaczem PremEon LS(I); 160A; 3P; 36kA | 1968.33 | 23 | 1 | 1 |  | 3 tygodnie | 5050096375723 | M47 | 31 | EH | EC000228
Record Plus | FEV37DA250KF | 437604 | Wyłącznik FE250 z wyzwalaczem PremEon LS(I); 250A; 3P; 36kA | 2080.81 | 23 | 1 | 1 | tak |  | 5050096376041 | M47 | 31 | EH | EC000228
Record Plus | FEV37DD125KF | 437556 | Wyłącznik FE250 z wyzwalaczem PremEon LS(I)G; 125A; 3P; 36kA | 2243.9 | 23 | 1 | 1 |  | 3 tygodnie | 5050096375563 | M47 | 31 | EH | EC000228
Record Plus | FEV37DD160KF | 437588 | Wyłącznik FE250 z wyzwalaczem PremEon LS(I)G; 160A; 3P; 36kA | 2243.9 | 23 | 1 | 1 |  | 3 tygodnie | 5050096375884 | M47 | 31 | EH | EC000228
Record Plus | FEV37DD250KF | 437620 | Wyłącznik FE250 z wyzwalaczem PremEon LS(I)G; 250A; 3P; 36kA | 2362 | 23 | 1 | 1 |  | 3 tygodnie | 5050096376201 | M47 | 31 | EH | EC000228
Record Plus | FEV37DN125KF | 437544 | Wyłącznik FE250 z wyzwalaczem PremEon S(I); 125A; 3P; 36kA | 1968.33 | 23 | 1 | 1 |  | 3 tygodnie | 5050096375440 | M47 | 31 | EH | EC000228
Record Plus | FEV37DN160KF | 437576 | Wyłącznik FE250 z wyzwalaczem PremEon S(I); 160A; 3P; 36kA | 1968.33 | 23 | 1 | 1 |  | 3 tygodnie | 5050096375761 | M47 | 31 | EH | EC000228
Record Plus | FEV37DN250KF | 437608 | Wyłącznik FE250 z wyzwalaczem PremEon S(I); 250A; 3P; 36kA | 2080.81 | 23 | 1 | 1 |  | 3 tygodnie | 5050096376089 | M47 | 31 | EH | EC000228
Record Plus | FEV47DA125KF | 437548 | Wyłącznik FE250 z wyzwalaczem PremEon LS(I); 125A; 4P; 36kA | 2468.85 | 23 | 1 | 1 |  | 3 tygodnie | 5050096375488 | M47 | 31 | EH | EC000228
Record Plus | FEV47DA160KF | 437580 | Wyłącznik FE250 z wyzwalaczem PremEon LS(I); 160A; 4P; 36kA | 2468.85 | 23 | 1 | 1 |  | 3 tygodnie | 5050096375808 | M47 | 31 | EH | EC000228
Record Plus | FEV47DA250KF | 437612 | Wyłącznik FE250 z wyzwalaczem PremEon LS(I); 250A; 4P; 36kA | 2530.71 | 23 | 1 | 1 |  | 3 tygodnie | 5050096376126 | M47 | 31 | EH | EC000228
Record Plus | FEV47DD125KF | 437560 | Wyłącznik FE250 z wyzwalaczem PremEon LS(I)G; 125A; 4P; 36kA | 2620.69 | 23 | 1 | 1 |  | 3 tygodnie | 5050096375600 | M47 | 31 | EH | EC000228
Record Plus | FEV47DD160KF | 437592 | Wyłącznik FE250 z wyzwalaczem PremEon LS(I)G; 160A; 4P; 36kA | 2620.69 | 23 | 1 | 1 |  | 3 tygodnie | 5050096375921 | M47 | 31 | EH | EC000228
Record Plus | FEV47DD250KF | 437624 | Wyłącznik FE250 z wyzwalaczem PremEon LS(I)G; 250A; 4P; 36kA | 2643.19 | 23 | 1 | 1 |  | 3 tygodnie | 5050096376249 | M47 | 31 | EH | EC000228
Record Plus | FEV47DN125KF | 437552 | Wyłącznik FE250 z wyzwalaczem PremEon S(I); 125A; 4P; 36kA | 2468.85 | 23 | 1 | 1 |  | 3 tygodnie | 5050096375525 | M47 | 31 | EH | EC000228
Record Plus | FEV47DN160KF | 437584 | Wyłącznik FE250 z wyzwalaczem PremEon S(I); 160A; 4P; 36kA | 2468.85 | 23 | 1 | 1 |  | 3 tygodnie | 5050096375846 | M47 | 31 | EH | EC000228
Record Plus | FEV47DN250KF | 437616 | Wyłącznik FE250 z wyzwalaczem PremEon S(I); 250A; 4P; 36kA | 2530.71 | 23 | 1 | 1 |  | 3 tygodnie | 5050096376164 | M47 | 31 | EH | EC000228
Record Plus | FEN37DA125KF | 437537 | Wyłącznik FE250 z wyzwalaczem PremEon LS(I); 125A; 3P; 50kA | 2080.81 | 23 | 1 | 1 | tak |  | 5050096375372 | M47 | 31 | EH | EC000228
Record Plus | FEN37DA160KF | 437569 | Wyłącznik FE250 z wyzwalaczem PremEon LS(I); 160A; 3P; 50kA | 2080.81 | 23 | 1 | 1 | tak |  | 5050096375693 | M47 | 31 | EH | EC000228
Record Plus | FEN37DA250KF | 437601 | Wyłącznik FE250 z wyzwalaczem PremEon LS(I); 250A; 3P; 50kA | 2193.28 | 23 | 1 | 1 | tak |  | 5050096376010 | M47 | 31 | EH | EC000228
Record Plus | FEH37DA125KF | 437538 | Wyłącznik FE250 z wyzwalaczem PremEon LS(I); 125A; 3P; 80kA | 2238.27 | 23 | 1 | 1 |  | 3 tygodnie | 5050096375389 | M47 | 31 | EH | EC000228
Record Plus | FEH37DA160KF | 437570 | Wyłącznik FE250 z wyzwalaczem PremEon LS(I); 160A; 3P; 80kA | 2238.27 | 23 | 1 | 1 |  | 3 tygodnie | 5050096375709 | M47 | 31 | EH | EC000228
Record Plus | FEH37DA250KF | 437602 | Wyłącznik FE250 z wyzwalaczem PremEon LS(I); 250A; 3P; 80kA | 2304.64 | 23 | 1 | 1 | tak |  | 5050096376027 | M47 | 31 | EH | EC000228
Record Plus | FEL37DA125KF | 437539 | Wyłącznik FE250 z wyzwalaczem PremEon LS(I); 125A; 3P; 150kA | 3936.66 | 23 | 1 | 1 |  | 3 tygodnie | 5050096375396 | M47 | 31 | EH | EC000228
Record Plus | FEL37DA160KF | 437571 | Wyłącznik FE250 z wyzwalaczem PremEon LS(I); 160A; 3P; 150kA | 3992.9 | 23 | 1 | 1 |  | 3 tygodnie | 5050096375716 | M47 | 31 | EH | EC000228
Record Plus | FEL37DA250KF | 437603 | Wyłącznik FE250 z wyzwalaczem PremEon LS(I); 250A; 3P; 150kA | 4037.89 | 23 | 1 | 1 |  | 3 tygodnie | 5050096376034 | M47 | 31 | EH | EC000228
Record Plus | FEN47DA125KF | 437545 | Wyłącznik FE250 z wyzwalaczem PremEon LS(I); 125A; 4P; 50kA | 2575.7 | 23 | 1 | 1 |  | 3 tygodnie | 5050096375457 | M47 | 31 | EH | EC000228
Record Plus | FEN47DA160KF | 437577 | Wyłącznik FE250 z wyzwalaczem PremEon LS(I); 160A; 4P; 50kA | 2575.7 | 23 | 1 | 1 | tak |  | 5050096375778 | M47 | 31 | EH | EC000228
Record Plus | FEN47DA250KF | 437609 | Wyłącznik FE250 z wyzwalaczem PremEon LS(I); 250A; 4P; 50kA | 2637.56 | 23 | 1 | 1 | tak |  | 5050096376096 | M47 | 31 | EH | EC000228
Record Plus | FEH47DA125KF | 437546 | Wyłącznik FE250 z wyzwalaczem PremEon LS(I); 125A; 4P; 80kA | 2693.8 | 23 | 1 | 1 |  | 3 tygodnie | 5050096375464 | M47 | 31 | EH | EC000228
Record Plus | FEH47DA160KF | 437578 | Wyłącznik FE250 z wyzwalaczem PremEon LS(I); 160A; 4P; 80kA | 2800.65 | 23 | 1 | 1 |  | 3 tygodnie | 5050096375785 | M47 | 31 | EH | EC000228
Record Plus | FEH47DA250KF | 437610 | Wyłącznik FE250 z wyzwalaczem PremEon LS(I); 250A; 4P; 80kA | 2868.14 | 23 | 1 | 1 |  | 3 tygodnie | 5050096376102 | M47 | 31 | EH | EC000228
Record Plus | FEL47DA125KF | 437547 | Wyłącznik FE250 z wyzwalaczem PremEon LS(I); 125A; 4P; 150kA | 4217.85 | 23 | 1 | 1 |  | 3 tygodnie | 5050096375471 | M47 | 31 | EH | EC000228
Record Plus | FEL47DA160KF | 437579 | Wyłącznik FE250 z wyzwalaczem PremEon LS(I); 160A; 4P; 150kA | 4262.84 | 23 | 1 | 1 |  | 3 tygodnie | 5050096375792 | M47 | 31 | EH | EC000228
Record Plus | FEL47DA250KF | 437611 | Wyłącznik FE250 z wyzwalaczem PremEon LS(I); 250A; 4P; 150kA | 4330.33 | 23 | 1 | 1 |  | 3 tygodnie | 5050096376119 | M47 | 31 | EH | EC000228
Record Plus | FEN37DD125KF | 437553 | Wyłącznik FE250 z wyzwalaczem PremEon LS(I)G; 125A; 3P; 50kA | 2333.88 | 23 | 1 | 1 |  | 3 tygodnie | 5050096375532 | M47 | 31 | EH | EC000228
Record Plus | FEN37DD160KF | 437585 | Wyłącznik FE250 z wyzwalaczem PremEon LS(I)G; 160A; 3P; 50kA | 2332.75 | 23 | 1 | 1 |  | 3 tygodnie | 5050096375853 | M47 | 31 | EH | EC000228
Record Plus | FEN37DD250KF | 437617 | Wyłącznik FE250 z wyzwalaczem PremEon LS(I)G; 250A; 3P; 50kA | 2453.1 | 23 | 1 | 1 | tak |  | 5050096376171 | M47 | 31 | EH | EC000228
Record Plus | FEH37DD125KF | 437554 | Wyłącznik FE250 z wyzwalaczem PremEon LS(I)G; 125A; 3P; 80kA | 2507.09 | 23 | 1 | 1 |  | 3 tygodnie | 5050096375549 | M47 | 31 | EH | EC000228
Record Plus | FEH37DD160KF | 437586 | Wyłącznik FE250 z wyzwalaczem PremEon LS(I)G; 160A; 3P; 80kA | 2505.97 | 23 | 1 | 1 |  | 3 tygodnie | 5050096375860 | M47 | 31 | EH | EC000228
Record Plus | FEH37DD250KF | 437618 | Wyłącznik FE250 z wyzwalaczem PremEon LS(I)G; 250A; 3P; 80kA | 2574.58 | 23 | 1 | 1 |  | 3 tygodnie | 5050096376188 | M47 | 31 | EH | EC000228
Record Plus | FEL37DD125KF | 437555 | Wyłącznik FE250 z wyzwalaczem PremEon LS(I)G; 125A; 3P; 150kA | 4404.56 | 23 | 1 | 1 |  | 3 tygodnie | 5050096375556 | M47 | 31 | EH | EC000228
Record Plus | FEL37DD160KF | 437587 | Wyłącznik FE250 z wyzwalaczem PremEon LS(I)G; 160A; 3P; 150kA | 4465.3 | 23 | 1 | 1 |  | 3 tygodnie | 5050096375877 | M47 | 31 | EH | EC000228
Record Plus | FEL37DD250KF | 437619 | Wyłącznik FE250 z wyzwalaczem PremEon LS(I)G; 250A; 3P; 150kA | 4504.66 | 23 | 1 | 1 |  | 3 tygodnie | 5050096376195 | M47 | 31 | EH | EC000228
Record Plus | FEN47DD125KF | 437557 | Wyłącznik FE250 z wyzwalaczem PremEon LS(I)G; 125A; 4P; 50kA | 2741.04 | 23 | 1 | 1 |  | 3 tygodnie | 5050096375570 | M47 | 31 | EH | EC000228
Record Plus | FEN47DD160KF | 437589 | Wyłącznik FE250 z wyzwalaczem PremEon LS(I)G; 160A; 4P; 50kA | 2739.91 | 23 | 1 | 1 |  | 3 tygodnie | 5050096375891 | M47 | 31 | EH | EC000228
Record Plus | FEN47DD250KF | 437621 | Wyłącznik FE250 z wyzwalaczem PremEon LS(I)G; 250A; 4P; 50kA | 2802.9 | 23 | 1 | 1 | tak |  | 5050096376218 | M47 | 31 | EH | EC000228
Record Plus | FEH47DD125KF | 437558 | Wyłącznik FE250 z wyzwalaczem PremEon LS(I)G; 125A; 4P; 80kA | 2864.76 | 23 | 1 | 1 |  | 3 tygodnie | 5050096375587 | M47 | 31 | EH | EC000228
Record Plus | FEH47DD160KF | 437590 | Wyłącznik FE250 z wyzwalaczem PremEon LS(I)G; 160A; 4P; 80kA | 2978.37 | 23 | 1 | 1 |  | 3 tygodnie | 5050096375907 | M47 | 31 | EH | EC000228
Record Plus | FEH47DD250KF | 437622 | Wyłącznik FE250 z wyzwalaczem PremEon LS(I)G; 250A; 4P; 80kA | 3045.85 | 23 | 1 | 1 |  | 3 tygodnie | 5050096376225 | M47 | 31 | EH | EC000228
Record Plus | FEL47DD125KF | 437559 | Wyłącznik FE250 z wyzwalaczem PremEon LS(I)G; 125A; 4P; 150kA | 4481.05 | 23 | 1 | 1 |  | 3 tygodnie | 5050096375594 | M47 | 31 | EH | EC000228
Record Plus | FEL47DD160KF | 437591 | Wyłącznik FE250 z wyzwalaczem PremEon LS(I)G; 160A; 4P; 150kA | 4528.28 | 23 | 1 | 1 |  | 3 tygodnie | 5050096375914 | M47 | 31 | EH | EC000228
Record Plus | FEL47DD250KF | 437623 | Wyłącznik FE250 z wyzwalaczem PremEon LS(I)G; 250A; 4P; 150kA | 4593.52 | 23 | 1 | 1 |  | 3 tygodnie | 5050096376232 | M47 | 31 | EH | EC000228
Record Plus | FEN37DN125KF | 437541 | Wyłącznik FE250 z wyzwalaczem PremEon S(I); 125A; 3P; 50kA | 2090.93 | 23 | 1 | 1 |  | 3 tygodnie | 5050096375419 | M47 | 31 | EH | EC000228
Record Plus | FEN37DN160KF | 437573 | Wyłącznik FE250 z wyzwalaczem PremEon S(I); 160A; 3P; 50kA | 2089.81 | 23 | 1 | 1 |  | 3 tygodnie | 5050096375730 | M47 | 31 | EH | EC000228
Record Plus | FEN37DN250KF | 437605 | Wyłącznik FE250 z wyzwalaczem PremEon S(I); 250A; 3P; 50kA | 2203.41 | 23 | 1 | 1 | tak |  | 5050096376058 | M47 | 31 | EH | EC000228
Record Plus | FEH37DN125KF | 437542 | Wyłącznik FE250 z wyzwalaczem PremEon S(I); 125A; 3P; 80kA | 2248.4 | 23 | 1 | 1 |  | 3 tygodnie | 5050096375426 | M47 | 31 | EH | EC000228
Record Plus | FEH37DN160KF | 437574 | Wyłącznik FE250 z wyzwalaczem PremEon S(I); 160A; 3P; 80kA | 2248.4 | 23 | 1 | 1 |  | 3 tygodnie | 5050096375747 | M47 | 31 | EH | EC000228
Record Plus | FEH37DN250KF | 437606 | Wyłącznik FE250 z wyzwalaczem PremEon S(I); 250A; 3P; 80kA | 2314.76 | 23 | 1 | 1 |  | 3 tygodnie | 5050096376065 | M47 | 31 | EH | EC000228
Record Plus | FEL37DN125KF | 437543 | Wyłącznik FE250 z wyzwalaczem PremEon S(I); 125A; 3P; 150kA | 3954.65 | 23 | 1 | 1 |  | 3 tygodnie | 5050096375433 | M47 | 31 | EH | EC000228
Record Plus | FEL37DN160KF | 437575 | Wyłącznik FE250 z wyzwalaczem PremEon S(I); 160A; 3P; 150kA | 4010.89 | 23 | 1 | 1 |  | 3 tygodnie | 5050096375754 | M47 | 31 | EH | EC000228
Record Plus | FEL37DN250KF | 437607 | Wyłącznik FE250 z wyzwalaczem PremEon S(I); 250A; 3P; 150kA | 4055.88 | 23 | 1 | 1 |  | 3 tygodnie | 5050096376072 | M47 | 31 | EH | EC000228
Record Plus | FEN47DN125KF | 437549 | Wyłącznik FE250 z wyzwalaczem PremEon S(I); 125A; 4P; 50kA | 2584.7 | 23 | 1 | 1 |  | 3 tygodnie | 5050096375495 | M47 | 31 | EH | EC000228
Record Plus | FEN47DN160KF | 437581 | Wyłącznik FE250 z wyzwalaczem PremEon S(I); 160A; 4P; 50kA | 2584.7 | 23 | 1 | 1 |  | 3 tygodnie | 5050096375815 | M47 | 31 | EH | EC000228
Record Plus | FEN47DN250KF | 437613 | Wyłącznik FE250 z wyzwalaczem PremEon S(I); 250A; 4P; 50kA | 2646.56 | 23 | 1 | 1 |  | 3 tygodnie | 5050096376133 | M47 | 31 | EH | EC000228
Record Plus | FEH47DN125KF | 437550 | Wyłącznik FE250 z wyzwalaczem PremEon S(I); 125A; 4P; 80kA | 2702.8 | 23 | 1 | 1 |  | 3 tygodnie | 5050096375501 | M47 | 31 | EH | EC000228
Record Plus | FEH47DN160KF | 437582 | Wyłącznik FE250 z wyzwalaczem PremEon S(I); 160A; 4P; 80kA | 2810.78 | 23 | 1 | 1 |  | 3 tygodnie | 5050096375822 | M47 | 31 | EH | EC000228
Record Plus | FEH47DN250KF | 437614 | Wyłącznik FE250 z wyzwalaczem PremEon S(I); 250A; 4P; 80kA | 2878.26 | 23 | 1 | 1 |  | 3 tygodnie | 5050096376140 | M47 | 31 | EH | EC000228
Record Plus | FEL47DN125KF | 437551 | Wyłącznik FE250 z wyzwalaczem PremEon S(I); 125A; 4P; 150kA | 4232.48 | 23 | 1 | 1 |  | 3 tygodnie | 5050096375518 | M47 | 31 | EH | EC000228
Record Plus | FEL47DN160KF | 437583 | Wyłącznik FE250 z wyzwalaczem PremEon S(I); 160A; 4P; 150kA | 4277.47 | 23 | 1 | 1 |  | 3 tygodnie | 5050096375839 | M47 | 31 | EH | EC000228
Record Plus | FEL47DN250KF | 437615 | Wyłącznik FE250 z wyzwalaczem PremEon S(I); 250A; 4P; 150kA | 4344.95 | 23 | 1 | 1 |  | 3 tygodnie | 5050096376157 | M47 | 31 | EH | EC000228
Record Plus | FGY306D400LF | 431659 | Rozłącznik FGY400; 400A; 3P; 6kA | 1749 | 23 | 1 | 1 | tak |  | 5050096316597 | M48 | 31 | EH | EC000216
Record Plus | FGY406D400LF | 431671 | Rozłącznik FGY400; 400A; 4P; 6kA | 2540.83 | 23 | 1 | 1 | tak |  | 5050096316719 | M48 | 31 | EH | EC000216
Record Plus | FGN37DA250LF | 438400 | Wyłącznik FG400 z wyzwalaczem PremEon LS(I); 250A; 3P; 50kA | 2918.75 | 23 | 1 | 1 | tak |  | 5050096384008 | M48 | 31 | EH | EC000228
Record Plus | FGN37DA400LF | 438432 | Wyłącznik FG400 z wyzwalaczem PremEon LS(I); 400A; 3P; 50kA | 2918.75 | 23 | 1 | 1 | tak |  | 5050096384329 | M48 | 31 | EH | EC000228
Record Plus | FGH37DA250LF | 438401 | Wyłącznik FG400 z wyzwalaczem PremEon LS(I); 250A; 3P; 80kA | 3093.09 | 23 | 1 | 1 |  | 3 tygodnie | 5050096384015 | M48 | 31 | EH | EC000228
Record Plus | FGH37DA400LF | 438433 | Wyłącznik FG400 z wyzwalaczem PremEon LS(I); 400A; 3P; 80kA | 3138.08 | 23 | 1 | 1 | tak |  | 5050096384336 | M48 | 31 | EH | EC000228
Record Plus | FGL37DA250LF | 438402 | Wyłącznik FG400 z wyzwalaczem PremEon LS(I); 250A; 3P; 150kA | 4442.8 | 23 | 1 | 1 |  | 3 tygodnie | 5050096384022 | M48 | 31 | EH | EC000228
Record Plus | FGL37DA400LF | 438434 | Wyłącznik FG400 z wyzwalaczem PremEon LS(I); 400A; 3P; 150kA | 4493.42 | 23 | 1 | 1 | tak |  | 5050096384343 | M48 | 31 | EH | EC000228
Record Plus | FGN47DA250LF | 438408 | Wyłącznik FG400 z wyzwalaczem PremEon LS(I); 250A; 4P; 50kA | 3812.94 | 23 | 1 | 1 |  | 3 tygodnie | 5050096384084 | M48 | 31 | EH | EC000228
Record Plus | FGN47DA400LF | 438440 | Wyłącznik FG400 z wyzwalaczem PremEon LS(I); 400A; 4P; 50kA | 3812.94 | 23 | 1 | 1 | tak |  | 5050096384404 | M48 | 31 | EH | EC000228
Record Plus | FGH47DA250LF | 438409 | Wyłącznik FG400 z wyzwalaczem PremEon LS(I); 250A; 4P; 80kA | 4155.99 | 23 | 1 | 1 |  | 3 tygodnie | 5050096384091 | M48 | 31 | EH | EC000228
Record Plus | FGH47DA400LF | 438441 | Wyłącznik FG400 z wyzwalaczem PremEon LS(I); 400A; 4P; 80kA | 4217.85 | 23 | 1 | 1 |  | 3 tygodnie | 5050096384411 | M48 | 31 | EH | EC000228
Record Plus | FGL47DA250LF | 438410 | Wyłącznik FG400 z wyzwalaczem PremEon LS(I); 250A; 4P; 150kA | 5005.18 | 23 | 1 | 1 |  | 3 tygodnie | 5050096384107 | M48 | 31 | EH | EC000228
Record Plus | FGL47DA400LF | 438442 | Wyłącznik FG400 z wyzwalaczem PremEon LS(I); 400A; 4P; 150kA | 5055.8 | 23 | 1 | 1 |  | 3 tygodnie | 5050096384428 | M48 | 31 | EH | EC000228
Record Plus | FGN37DD250LF | 438416 | Wyłącznik FG400 z wyzwalaczem PremEon LS(I)G; 250A; 3P; 50kA | 3091.97 | 23 | 1 | 1 |  | 3 tygodnie | 5050096384169 | M48 | 31 | EH | EC000228
Record Plus | FGN37DD400LF | 438448 | Wyłącznik FG400 z wyzwalaczem PremEon LS(I)G; 400A; 3P; 50kA | 3091.97 | 23 | 1 | 1 |  | 3 tygodnie | 5050096384480 | M48 | 31 | EH | EC000228
Record Plus | FGH37DD250LF | 438417 | Wyłącznik FG400 z wyzwalaczem PremEon LS(I)G; 250A; 3P; 80kA | 3192.07 | 23 | 1 | 1 |  | 3 tygodnie | 5050096384176 | M48 | 31 | EH | EC000228
Record Plus | FGH37DD400LF | 438449 | Wyłącznik FG400 z wyzwalaczem PremEon LS(I)G; 400A; 3P; 80kA | 3235.93 | 23 | 1 | 1 |  | 3 tygodnie | 5050096384497 | M48 | 31 | EH | EC000228
Record Plus | FGL37DD250LF | 438418 | Wyłącznik FG400 z wyzwalaczem PremEon LS(I)G; 250A; 3P; 150kA | 4580.02 | 23 | 1 | 1 |  | 3 tygodnie | 5050096384183 | M48 | 31 | EH | EC000228
Record Plus | FGL37DD400LF | 438450 | Wyłącznik FG400 z wyzwalaczem PremEon LS(I)G; 400A; 3P; 150kA | 4628.39 | 23 | 1 | 1 |  | 3 tygodnie | 5050096384503 | M48 | 31 | EH | EC000228
Record Plus | FGN47DD250LF | 438420 | Wyłącznik FG400 z wyzwalaczem PremEon LS(I)G; 250A; 4P; 50kA | 3914.16 | 23 | 1 | 1 |  | 3 tygodnie | 5050096384206 | M48 | 31 | EH | EC000228
Record Plus | FGN47DD400LF | 438452 | Wyłącznik FG400 z wyzwalaczem PremEon LS(I)G; 400A; 4P; 50kA | 3817.44 | 23 | 1 | 1 | tak |  | 5050096384527 | M48 | 31 | EH | EC000228
Record Plus | FGH47DD250LF | 438421 | Wyłącznik FG400 z wyzwalaczem PremEon LS(I)G; 250A; 4P; 80kA | 4266.22 | 23 | 1 | 1 |  | 3 tygodnie | 5050096384213 | M48 | 31 | EH | EC000228
Record Plus | FGH47DD400LF | 438453 | Wyłącznik FG400 z wyzwalaczem PremEon LS(I)G; 400A; 4P; 80kA | 4222.35 | 23 | 1 | 1 |  | 3 tygodnie | 5050096384534 | M48 | 31 | EH | EC000228
Record Plus | FGL47DD250LF | 438422 | Wyłącznik FG400 z wyzwalaczem PremEon LS(I)G; 250A; 4P; 150kA | 5132.28 | 23 | 1 | 1 |  | 3 tygodnie | 5050096384220 | M48 | 31 | EH | EC000228
Record Plus | FGL47DD400LF | 438454 | Wyłącznik FG400 z wyzwalaczem PremEon LS(I)G; 400A; 4P; 150kA | 5061.42 | 23 | 1 | 1 |  | 3 tygodnie | 5050096384541 | M48 | 31 | EH | EC000228
Record Plus | FGN37DN250LF | 438404 | Wyłącznik FG400 z wyzwalaczem PremEon S(I); 250A; 3P; 50kA | 2924.38 | 23 | 1 | 1 |  | 3 tygodnie | 5050096384046 | M48 | 31 | EH | EC000228
Record Plus | FGN37DN400LF | 438436 | Wyłącznik FG400 z wyzwalaczem PremEon S(I); 400A; 3P; 50kA | 2924.38 | 23 | 1 | 1 |  | 3 tygodnie | 5050096384367 | M48 | 31 | EH | EC000228
Record Plus | FGH37DN250LF | 438405 | Wyłącznik FG400 z wyzwalaczem PremEon S(I); 250A; 3P; 80kA | 3099.84 | 23 | 1 | 1 |  | 3 tygodnie | 5050096384053 | M48 | 31 | EH | EC000228
Record Plus | FGH37DN400LF | 438437 | Wyłącznik FG400 z wyzwalaczem PremEon S(I); 400A; 3P; 80kA | 3143.7 | 23 | 1 | 1 | tak |  | 5050096384374 | M48 | 31 | EH | EC000228
Record Plus | FGL37DN250LF | 438406 | Wyłącznik FG400 z wyzwalaczem PremEon S(I); 250A; 3P; 150kA | 4451.8 | 23 | 1 | 1 |  | 3 tygodnie | 5050096384060 | M48 | 31 | EH | EC000228
Record Plus | FGL37DN400LF | 438438 | Wyłącznik FG400 z wyzwalaczem PremEon S(I); 400A; 3P; 150kA | 4501.29 | 23 | 1 | 1 | tak |  | 5050096384381 | M48 | 31 | EH | EC000228
Record Plus | FGN47DN250LF | 438412 | Wyłącznik FG400 z wyzwalaczem PremEon S(I); 250A; 4P; 50kA | 3819.68 | 23 | 1 | 1 |  | 3 tygodnie | 5050096384121 | M48 | 31 | EH | EC000228
Record Plus | FGN47DN400LF | 438444 | Wyłącznik FG400 z wyzwalaczem PremEon S(I); 400A; 4P; 50kA | 3820.81 | 23 | 1 | 1 |  | 3 tygodnie | 5050096384442 | M48 | 31 | EH | EC000228
Record Plus | FGH47DN250LF | 438413 | Wyłącznik FG400 z wyzwalaczem PremEon S(I); 250A; 4P; 80kA | 4162.73 | 23 | 1 | 1 |  | 3 tygodnie | 5050096384138 | M48 | 31 | EH | EC000228
Record Plus | FGH47DN400LF | 438445 | Wyłącznik FG400 z wyzwalaczem PremEon S(I); 400A; 4P; 80kA | 4226.85 | 23 | 1 | 1 |  | 3 tygodnie | 5050096384459 | M48 | 31 | EH | EC000228
Record Plus | FGL47DN250LF | 438414 | Wyłącznik FG400 z wyzwalaczem PremEon S(I); 250A; 4P; 150kA | 5013.05 | 23 | 1 | 1 |  | 3 tygodnie | 5050096384145 | M48 | 31 | EH | EC000228
Record Plus | FGL47DN400LF | 438446 | Wyłącznik FG400 z wyzwalaczem PremEon S(I); 400A; 4P; 150kA | 5065.92 | 23 | 1 | 1 |  | 3 tygodnie | 5050096384466 | M48 | 31 | EH | EC000228
Record Plus | FGN36KA250LKF | 434073 | Wyłącznik FGN400 z wyzwalaczem SMR2 (bez mod nastawczego); 250A; 3P; 50kA | 3551.26 | 23 | 1 | 1 |  | 3 tygodnie | 5050096340738 | M48 | 31 | EH | EC000228
Record Plus | FGN36KA350LLF | 434483 | Wyłącznik FGN400 z wyzwalaczem SMR2 (bez mod nastawczego); 350A; 3P; 50kA | 3551.26 | 23 | 1 | 1 |  | 3 tygodnie | 5050096344835 | M48 | 31 | EH | EC000228
Record Plus | FGN36KA400LLF | 436156 | Wyłącznik FGN400 z wyzwalaczem SMR2 (bez mod nastawczego); 400A; 3P; 50kA | 3551.26 | 23 | 1 | 1 | tak |  | 5050096361566 | M48 | 31 | EH | EC000228
Record Plus | FGN46KA250LKF | 436159 | Wyłącznik FGN400 z wyzwalaczem SMR2 (bez mod nastawczego); 250A; 4P; 50kA | 4288.41 | 23 | 1 | 1 |  | 3 tygodnie | 5050096361597 | M48 | 31 | EH | EC000228
Record Plus | FGN46KA350LLF | 434510 | Wyłącznik FGN400 z wyzwalaczem SMR2 (bez mod nastawczego); 350A; 4P; 50kA | 4288.41 | 23 | 1 | 1 |  | 3 tygodnie | 5050096345108 | M48 | 31 | EH | EC000228
Record Plus | FGN46KA400LLF | 436160 | Wyłącznik FGN400 z wyzwalaczem SMR2 (bez mod nastawczego); 400A; 4P; 50kA | 4288.41 | 23 | 1 | 1 | tak |  | 5050096361603 | M48 | 31 | EH | EC000228
Record Plus | FGH36KA250LKF | 436150 | Wyłącznik FGH400 z wyzwalaczem SMR2 (bez mod nastawczego); 250A; 3P; 80kA | 4012 | 23 | 1 | 1 |  | 3 tygodnie | 5050096361504 | M48 | 31 | EH | EC000228
Record Plus | FGH36KA350LLF | 434393 | Wyłącznik FGH400 z wyzwalaczem SMR2 (bez mod nastawczego); 350A; 3P; 80kA | 4012 | 23 | 1 | 1 |  | 3 tygodnie | 5050096343937 | M48 | 31 | EH | EC000228
Record Plus | FGH36KA400LLF | 436151 | Wyłącznik FGH400 z wyzwalaczem SMR2 (bez mod nastawczego); 400A; 3P; 80kA | 4012 | 23 | 1 | 1 |  | 3 tygodnie | 5050096361511 | M48 | 31 | EH | EC000228
Record Plus | FGH46KA250LKF | 434041 | Wyłącznik FGH400 z wyzwalaczem SMR2 (bez mod nastawczego); 250A; 4P; 80kA | 4761.6 | 23 | 1 | 1 |  | 3 tygodnie | 5050096340417 | M48 | 31 | EH | EC000228
Record Plus | FGH46KA350LLF | 434420 | Wyłącznik FGH400 z wyzwalaczem SMR2 (bez mod nastawczego); 350A; 4P; 80kA | 4761.6 | 23 | 1 | 1 |  | 3 tygodnie | 5050096344200 | M48 | 31 | EH | EC000228
Record Plus | FGH46KA400LLF | 434042 | Wyłącznik FGH400 z wyzwalaczem SMR2 (bez mod nastawczego); 400A; 4P; 80kA | 4761.6 | 23 | 1 | 1 |  | 3 tygodnie | 5050096340424 | M48 | 31 | EH | EC000228
Record Plus | FGL36KA250LKF | 434049 | Wyłącznik FGL400 z wyzwalaczem SMR2 (bez mod nastawczego); 250A; 3P; 150kA | 4671.89 | 23 | 1 | 1 |  | 3 tygodnie | 5050096340493 | M48 | 31 | EH | EC000228
Record Plus | FGL36KA350LLF | 434438 | Wyłącznik FGL400 z wyzwalaczem SMR2 (bez mod nastawczego); 350A; 3P; 150kA | 4671.89 | 23 | 1 | 1 |  | 3 tygodnie | 5050096344385 | M48 | 31 | EH | EC000228
Record Plus | FGL36KA400LLF | 434050 | Wyłącznik FGL400 z wyzwalaczem SMR2 (bez mod nastawczego); 400A; 3P; 150kA | 4671.89 | 23 | 1 | 1 |  | 3 tygodnie | 5050096340509 | M48 | 31 | EH | EC000228
Record Plus | FGL46KA250LKF | 436153 | Wyłącznik FGL400 z wyzwalaczem SMR2 (bez mod nastawczego); 250A; 4P; 150kA | 5558.51 | 23 | 1 | 1 |  | 3 tygodnie | 5050096361535 | M48 | 31 | EH | EC000228
Record Plus | FGL46KA350LLF | 434468 | Wyłącznik FGL400 z wyzwalaczem SMR2 (bez mod nastawczego); 350A; 4P; 150kA | 5558.51 | 23 | 1 | 1 |  | 3 tygodnie | 5050096344682 | M48 | 31 | EH | EC000228
Record Plus | FGL46KA400LLF | 436154 | Wyłącznik FGL400 z wyzwalaczem SMR2 (bez mod nastawczego); 400A; 4P; 150kA | 5558.51 | 23 | 1 | 1 |  | 3 tygodnie | 5050096361542 | M48 | 31 | EH | EC000228
Record Plus | FGRL3LK0160-7 | 436749 | Moduł nastawczy SMR2 do wyłącznika FG na 250A; In 160A; 3P | 135.05 | 23 | 1 | 1 |  | 3 tygodnie | 5050096367490 | M48 | 31 | EH | EC000617
Record Plus | FGRL3LK0250-7 | 436656 | Moduł nastawczy SMR2 do wyłącznika FG na 250A; In 250A; 3P | 135.05 | 23 | 1 | 1 |  | 3 tygodnie | 5050096366561 | M48 | 31 | EH | EC000617
Record Plus | FGRL3LL0250-7 | 436747 | Moduł nastawczy SMR2 do wyłącznika FG na 400A; In 250A; 3P | 135.05 | 23 | 1 | 1 |  | 3 tygodnie | 5050096367476 | M48 | 31 | EH | EC000617
Record Plus | FGRL3LL0400-7 | 436721 | Moduł nastawczy SMR2 do wyłącznika FG na 400A; In 400A; 3P | 135.05 | 23 | 1 | 1 | tak |  | 5050096367216 | M48 | 31 | EH | EC000617
Record Plus | FGRL3LL0350-7 | 436748 | Moduł nastawczy SMR2 do wyłącznika FG na 350A; In 350A; 3P | 135.04 | 23 | 1 | 1 |  | 3 tygodnie | 5050096367483 | M48 | 31 | EH | EC000617
Record Plus | FGRL43LK0160 -7 | 434469 | Moduł nastawczy SMR2 do wyłącznika FG na 250A; In 160A; 4P/3 chronione | 146.26 | 23 | 1 | 1 |  | 3 tygodnie | 5050096344699 | M48 | 31 | EH | EC000617
Record Plus | FGRL43LK0250 -7 | 434615 | Moduł nastawczy SMR2 do wyłącznika FG na 250A; In 250A; 4P/3 chronione | 146.26 | 23 | 1 | 1 |  | 3 tygodnie | 5050096346150 | M48 | 31 | EH | EC000617
Record Plus | FGRL43LL0250 -7 | 434599 | Moduł nastawczy SMR2 do wyłącznika FG na 400A; In 250A; 4P/3 chronione | 151.06 | 23 | 1 | 1 |  | 3 tygodnie | 5050096345993 | M48 | 31 | EH | EC000617
Record Plus | FGRL43LL0400 -7 | 434617 | Moduł nastawczy SMR2 do wyłącznika FG na 400A; In 400A; 4P/3 chronione | 151.06 | 23 | 1 | 1 |  | 3 tygodnie | 5050096346174 | M48 | 31 | L0 | EC000617
Record Plus | FGRL43LL0350 -7 | 434601 | Moduł nastawczy SMR2 do wyłącznika FG na 350A; In 350A; 4P/3 chronione | 151.04 | 23 | 1 | 1 |  | 3 tygodnie | 5050096346013 | M48 | 31 | EH | EC000617
Record Plus | FGRL4LK0160-7 | 434559 | Moduł nastawczy SMR2 do wyłącznika FG na 250A; In 160A; 4P | 151.06 | 23 | 1 | 1 |  | 3 tygodnie | 5050096345597 | M48 | 31 | EH | EC000617
Record Plus | FGRL4LK0250-7 | 434562 | Moduł nastawczy SMR2 do wyłącznika FG na 250A; In 250A; 4P | 151.06 | 23 | 1 | 1 |  | 3 tygodnie | 5050096345627 | M48 | 31 | EH | EC000617
Record Plus | FGRL4LL0250-7 | 434568 | Moduł nastawczy SMR2 do wyłącznika FG na 400A; In 250A; 4P | 151.06 | 23 | 1 | 1 |  | 3 tygodnie | 5050096345689 | M48 | 31 | EH | EC000617
Record Plus | FGRL4LL0400-7 | 434584 | Moduł nastawczy SMR2 do wyłącznika FG na 400A; In 400A; 4P | 151.06 | 23 | 1 | 1 | tak |  | 5050096345849 | M48 | 31 | EH | EC000617
Record Plus | FGRL4LL0350-7 | 434582 | Moduł nastawczy SMR2 do wyłącznika FG na 350A; In 350A; 4P | 151.04 | 23 | 1 | 1 |  | 3 tygodnie | 5050096345825 | M48 | 31 | EH | EC000617
Record Plus | FGRL45LK0160 -7 | 434472 | Moduł nastawczy SMR2 do wyłącznika FG na 250A; In 160A; 4P(N50%) | 151.06 | 23 | 1 | 1 |  | 3 tygodnie | 5050096344729 | M48 | 31 | EH | EC000617
Record Plus | FGRL45LK0250 -7 | 434481 | Moduł nastawczy SMR2 do wyłącznika FG na 250A; In 250A; 4P(N50%) | 151.06 | 23 | 1 | 1 |  | 3 tygodnie | 5050096344811 | M48 | 31 | EH | EC000617
Record Plus | FGRL45LL0250 -7 | 434579 | Moduł nastawczy SMR2 do wyłącznika FG na 400A; In 250A; 4P(N50%) | 151.06 | 23 | 1 | 1 |  | 3 tygodnie | 5050096345795 | M48 | 31 | EH | EC000617
Record Plus | FGRL45LL0400 -7 | 434482 | Moduł nastawczy SMR2 do wyłącznika FG na 400A; In 400A; 4P(N50%) | 151.06 | 23 | 1 | 1 |  | 3 tygodnie | 5050096344828 | M48 | 31 | EH | EC000617
Record Plus | FGRL45LL0350 -7 | 434596 | Moduł nastawczy SMR2 do wyłącznika FG na 350A; In 350A; 4P(N50%) | 151.04 | 23 | 1 | 1 |  | 3 tygodnie | 5050096345962 | M48 | 31 | EH | EC000617
Record Plus | FGN36VA400LLF | 435140 | Wyłącznik FGN400 z wyzwalaczem SMR2 (2 mod nastawcze); 400A; 3P; 50kA | 3741.64 | 23 | 1 | 1 | tak |  | 5050096351406 | M48 | 31 | EH | EC000228
Record Plus | FGH36VA400LLF | 434953 | Wyłącznik FGH400 z wyzwalaczem SMR2 (2 mod nastawcze); 400A; 3P; 80kA | 4202.35 | 23 | 1 | 1 |  | 3 tygodnie | 5050096349533 | M48 | 31 | EH | EC000228
Record Plus | FGL36VA400LLF | 435065 | Wyłącznik FGL400 z wyzwalaczem SMR2 (2 mod nastawcze); 400A; 3P; 150kA | 4862.3 | 23 | 1 | 1 |  | 3 tygodnie | 5050096350652 | M48 | 31 | EH | EC000228
Record Plus | FGN436VA400LLF | 435152 | Wyłącznik FGN400 z wyzwalaczem SMR2 (2 mod nastawcze); 400A; 4P/3 chronione; 50kA | 4498.71 | 23 | 1 | 1 |  | 3 tygodnie | 5050096351529 | M48 | 31 | EH | EC000228
Record Plus | FGH436VA400LLF | 434960 | Wyłącznik FGH400 z wyzwalaczem SMR2 (2 mod nastawcze); 400A; 4P/3 chronione; 80kA | 4971.87 | 23 | 1 | 1 |  | 3 tygodnie | 5050096349601 | M48 | 31 | EH | EC000228
Record Plus | FGL436VA400LLF | 435077 | Wyłącznik FGL400 z wyzwalaczem SMR2 (2 mod nastawcze); 400A; 4P/3 chronione; 150kA | 5768.82 | 23 | 1 | 1 |  | 3 tygodnie | 5050096350775 | M48 | 31 | EH | EC000228
Record Plus | FGN46VA400LLF | 435170 | Wyłącznik FGN400 z wyzwalaczem SMR2 (2 mod nastawcze); 400A; 4P; 50kA | 4518.63 | 23 | 1 | 1 |  | 3 tygodnie | 5050096351703 | M48 | 31 | EH | EC000228
Record Plus | FGH46VA400LLF | 434983 | Wyłącznik FGH400 z wyzwalaczem SMR2 (2 mod nastawcze); 400A; 4P; 80kA | 4991.81 | 23 | 1 | 1 |  | 3 tygodnie | 5050096349830 | M48 | 31 | EH | EC000228
Record Plus | FGL46VA400LLF | 435128 | Wyłącznik FGL400 z wyzwalaczem SMR2 (2 mod nastawcze); 400A; 4P; 150kA | 5788.74 | 23 | 1 | 1 |  | 3 tygodnie | 5050096351284 | M48 | 31 | EH | EC000228
Record Plus | FGN456VA400LLF | 435164 | Wyłącznik FGN400 z wyzwalaczem SMR2 (2 mod nastawcze); 400A; 4P(N50%); 50kA | 4538.58 | 23 | 1 | 1 |  | 3 tygodnie | 5050096351642 | M48 | 31 | EH | EC000228
Record Plus | FGH456VA400LLF | 434971 | Wyłącznik FGH400 z wyzwalaczem SMR2 (2 mod nastawcze); 400A; 4P(N50%); 80kA | 5011.71 | 23 | 1 | 1 |  | 3 tygodnie | 5050096349717 | M48 | 31 | EH | EC000228
Record Plus | FGL456VA400LLF | 435095 | Wyłącznik FGL400 z wyzwalaczem SMR2 (2 mod nastawcze); 400A; 4P(N50%); 150kA | 5808.64 | 23 | 1 | 1 |  | 3 tygodnie | 5050096350959 | M48 | 31 | EH | EC000228
Record Plus | FGY306D630NF | 431665 | Rozłącznik FGY400; 630A; 3P; 8kA | 2291.14 | 23 | 1 | 1 | tak |  | 5050096316658 | M48 | 31 | EH | EC000216
Record Plus | FGY406D630NF | 431687 | Rozłącznik FGY400; 630A; 4P; 8kA | 3013.35 | 23 | 1 | 1 | tak |  | 5050096316870 | M48 | 31 | EH | EC000216
Record Plus | FGN37DA400NF | 438464 | Wyłącznik FG630 z wyzwalaczem PremEon LS(I); 400A; 3P; 50kA | 3318.04 | 23 | 1 | 1 | tak |  | 5050096384640 | M48 | 31 | EH | EC000228
Record Plus | FGN37DA630NF | 438496 | Wyłącznik FG630 z wyzwalaczem PremEon LS(I); 630A; 3P; 50kA | 3363.03 | 23 | 1 | 1 | tak |  | 5050096384961 | M48 | 31 | EH | EC000228
Record Plus | FGH37DA400NF | 438465 | Wyłącznik FG630 z wyzwalaczem PremEon LS(I); 400A; 3P; 80kA | 3880.42 | 23 | 1 | 1 |  | 3 tygodnie | 5050096384657 | M48 | 31 | EH | EC000228
Record Plus | FGH37DA630NF | 438497 | Wyłącznik FG630 z wyzwalaczem PremEon LS(I); 630A; 3P; 80kA | 3925.41 | 23 | 1 | 1 | tak |  | 5050096384978 | M48 | 31 | EH | EC000228
Record Plus | FGL37DA400NF | 438466 | Wyłącznik FG630 z wyzwalaczem PremEon LS(I); 400A; 3P; 150kA | 4892.71 | 23 | 1 | 1 |  | 3 tygodnie | 5050096384664 | M48 | 31 | EH | EC000228
Record Plus | FGL37DA630NF | 438498 | Wyłącznik FG630 z wyzwalaczem PremEon LS(I); 630A; 3P; 150kA | 4937.7 | 23 | 1 | 1 |  | 3 tygodnie | 5050096384985 | M48 | 31 | EH | EC000228
Record Plus | FGN47DA400NF | 438472 | Wyłącznik FG630 z wyzwalaczem PremEon LS(I); 400A; 4P; 50kA | 3925.41 | 23 | 1 | 1 |  | 3 tygodnie | 5050096384725 | M48 | 31 | EH | EC000228
Record Plus | FGN47DA630NF | 438504 | Wyłącznik FG630 z wyzwalaczem PremEon LS(I); 630A; 4P; 50kA | 3992.9 | 23 | 1 | 1 | tak |  | 5050096385043 | M48 | 31 | EH | EC000228
Record Plus | FGH47DA400NF | 438473 | Wyłącznik FG630 z wyzwalaczem PremEon LS(I); 400A; 4P; 80kA | 4780.23 | 23 | 1 | 1 |  | 3 tygodnie | 5050096384732 | M48 | 31 | EH | EC000228
Record Plus | FGH47DA630NF | 438505 | Wyłącznik FG630 z wyzwalaczem PremEon LS(I); 630A; 4P; 80kA | 4825.22 | 23 | 1 | 1 | tak |  | 5050096385050 | M48 | 31 | EH | EC000228
Record Plus | FGL47DA400NF | 438474 | Wyłącznik FG630 z wyzwalaczem PremEon LS(I); 400A; 4P; 150kA | 6017.47 | 23 | 1 | 1 |  | 3 tygodnie | 5050096384749 | M48 | 31 | EH | EC000228
Record Plus | FGL47DA630NF | 438506 | Wyłącznik FG630 z wyzwalaczem PremEon LS(I); 630A; 4P; 150kA | 6062.46 | 23 | 1 | 1 |  | 3 tygodnie | 5050096385067 | M48 | 31 | EH | EC000228
Record Plus | FGN37DD400NF | 438480 | Wyłącznik FG630 z wyzwalaczem PremEon LS(I)G; 400A; 3P; 50kA | 3424.89 | 23 | 1 | 1 |  | 3 tygodnie | 5050096384800 | M48 | 31 | EH | EC000228
Record Plus | FGN37DD630NF | 438512 | Wyłącznik FG630 z wyzwalaczem PremEon LS(I)G; 630A; 3P; 50kA | 3367.53 | 23 | 1 | 1 |  | 3 tygodnie | 5050096385128 | M48 | 31 | EH | EC000228
Record Plus | FGH37DD400NF | 438481 | Wyłącznik FG630 z wyzwalaczem PremEon LS(I)G; 400A; 3P; 80kA | 4001.9 | 23 | 1 | 1 |  | 3 tygodnie | 5050096384817 | M48 | 31 | EH | EC000228
Record Plus | FGH37DD630NF | 438513 | Wyłącznik FG630 z wyzwalaczem PremEon LS(I)G; 630A; 3P; 80kA | 3931.04 | 23 | 1 | 1 |  | 3 tygodnie | 5050096385135 | M48 | 31 | EH | EC000228
Record Plus | FGL37DD400NF | 438482 | Wyłącznik FG630 z wyzwalaczem PremEon LS(I)G; 400A; 3P; 150kA | 5040.05 | 23 | 1 | 1 |  | 3 tygodnie | 5050096384824 | M48 | 31 | EH | EC000228
Record Plus | FGL37DD630NF | 438514 | Wyłącznik FG630 z wyzwalaczem PremEon LS(I)G; 630A; 3P; 150kA | 4943.32 | 23 | 1 | 1 |  | 3 tygodnie | 5050096385142 | M48 | 31 | EH | EC000228
Record Plus | FGN47DD400NF | 438484 | Wyłącznik FG630 z wyzwalaczem PremEon LS(I)G; 400A; 4P; 50kA | 3929.91 | 23 | 1 | 1 |  | 3 tygodnie | 5050096384848 | M48 | 31 | EH | EC000228
Record Plus | FGN47DD630NF | 438516 | Wyłącznik FG630 z wyzwalaczem PremEon LS(I)G; 630A; 4P; 50kA | 3997.4 | 23 | 1 | 1 | tak |  | 5050096385166 | M48 | 31 | EH | EC000228
Record Plus | FGH47DD400NF | 438485 | Wyłącznik FG630 z wyzwalaczem PremEon LS(I)G; 400A; 4P; 80kA | 4784.73 | 23 | 1 | 1 |  | 3 tygodnie | 5050096384855 | M48 | 31 | EH | EC000228
Record Plus | FGH47DD630NF | 438517 | Wyłącznik FG630 z wyzwalaczem PremEon LS(I)G; 630A; 4P; 80kA | 4829.72 | 23 | 1 | 1 |  | 3 tygodnie | 5050096385173 | M48 | 31 | EH | EC000228
Record Plus | FGL47DD400NF | 438486 | Wyłącznik FG630 z wyzwalaczem PremEon LS(I)G; 400A; 4P; 150kA | 6023.09 | 23 | 1 | 1 |  | 3 tygodnie | 5050096384862 | M48 | 31 | EH | EC000228
Record Plus | FGL47DD630NF | 438518 | Wyłącznik FG630 z wyzwalaczem PremEon LS(I)G; 630A; 4P; 150kA | 6068.08 | 23 | 1 | 1 |  | 3 tygodnie | 5050096385180 | M48 | 31 | EH | EC000228
Record Plus | FGN37DN400NF | 438468 | Wyłącznik FG630 z wyzwalaczem PremEon S(I); 400A; 3P; 50kA | 3324.79 | 23 | 1 | 1 |  | 3 tygodnie | 5050096384688 | M48 | 31 | EH | EC000228
Record Plus | FGN37DN500NF | 438500 | Wyłącznik FG630 z wyzwalaczem PremEon S(I); 500A; 3P; 50kA | 3369.78 | 23 | 1 | 1 | tak |  | 5050096385005 | M48 | 31 | EH | EC000228
Record Plus | FGH37DN400NF | 438469 | Wyłącznik FG630 z wyzwalaczem PremEon S(I); 400A; 3P; 80kA | 3888.29 | 23 | 1 | 1 |  | 3 tygodnie | 5050096384695 | M48 | 31 | EH | EC000228
Record Plus | FGH37DN500NF | 438501 | Wyłącznik FG630 z wyzwalaczem PremEon S(I); 500A; 3P; 80kA | 3933.28 | 23 | 1 | 1 |  | 3 tygodnie | 5050096385012 | M48 | 31 | EH | EC000228
Record Plus | FGL37DN400NF | 438470 | Wyłącznik FG630 z wyzwalaczem PremEon S(I); 400A; 3P; 150kA | 4901.71 | 23 | 1 | 1 |  | 3 tygodnie | 5050096384701 | M48 | 31 | EH | EC000228
Record Plus | FGL37DN500NF | 438502 | Wyłącznik FG630 z wyzwalaczem PremEon S(I); 500A; 3P; 150kA | 4946.7 | 23 | 1 | 1 |  | 3 tygodnie | 5050096385029 | M48 | 31 | EH | EC000228
Record Plus | FGN47DN400NF | 438476 | Wyłącznik FG630 z wyzwalaczem PremEon S(I); 400A; 4P; 50kA | 3933.28 | 23 | 1 | 1 |  | 3 tygodnie | 5050096384763 | M48 | 31 | EH | EC000228
Record Plus | FGN47DN500NF | 438508 | Wyłącznik FG630 z wyzwalaczem PremEon S(I); 500A; 4P; 50kA | 4000.77 | 23 | 1 | 1 |  | 3 tygodnie | 5050096385081 | M48 | 31 | EH | EC000228
Record Plus | FGH47DN400NF | 438477 | Wyłącznik FG630 z wyzwalaczem PremEon S(I); 400A; 4P; 80kA | 4790.35 | 23 | 1 | 1 |  | 3 tygodnie | 5050096384770 | M48 | 31 | EH | EC000228
Record Plus | FGH47DN500NF | 438509 | Wyłącznik FG630 z wyzwalaczem PremEon S(I); 500A; 4P; 80kA | 4835.35 | 23 | 1 | 1 |  | 3 tygodnie | 5050096385098 | M48 | 31 | EH | EC000228
Record Plus | FGL47DN400NF | 438478 | Wyłącznik FG630 z wyzwalaczem PremEon S(I); 400A; 4P; 150kA | 6029.84 | 23 | 1 | 1 |  | 3 tygodnie | 5050096384787 | M48 | 31 | EH | EC000228
Record Plus | FGL47DN500NF | 438510 | Wyłącznik FG630 z wyzwalaczem PremEon S(I); 500A; 4P; 150kA | 6074.83 | 23 | 1 | 1 |  | 3 tygodnie | 5050096385104 | M48 | 31 | EH | EC000228
Record Plus | FGN36KA400NLF | 436157 | Wyłącznik FGN630 z wyzwalaczem SMR2 (bez mod nastawczego); 400A; 3P; 50kA | 4248.59 | 23 | 1 | 1 |  | 3 tygodnie | 5050096361573 | M48 | 31 | EH | EC000228
Record Plus | FGN36KA500NNF | 434824 | Wyłącznik FGN630 z wyzwalaczem SMR2 (bez mod nastawczego); 500A; 3P; 50kA | 4248.59 | 23 | 1 | 1 |  | 3 tygodnie | 5050096348246 | M48 | 31 | EH | EC000228
Record Plus | FGN36KA630NNF | 436158 | Wyłącznik FGN630 z wyzwalaczem SMR2 (bez mod nastawczego); 630A; 3P; 50kA | 4248.59 | 23 | 1 | 1 | tak |  | 5050096361580 | M48 | 31 | EH | EC000228
Record Plus | FGH36KA400NLF | 436152 | Wyłącznik FGH630 z wyzwalaczem SMR2 (bez mod nastawczego); 400A; 3P; 80kA | 4808.86 | 23 | 1 | 1 |  | 3 tygodnie | 5050096361528 | M48 | 31 | EH | EC000228
Record Plus | FGH36KA500NNF | 434606 | Wyłącznik FGH630 z wyzwalaczem SMR2 (bez mod nastawczego); 500A; 3P; 80kA | 4808.86 | 23 | 1 | 1 |  | 3 tygodnie | 5050096346068 | M48 | 31 | EH | EC000228
Record Plus | FGH36KA630NNF | 434028 | Wyłącznik FGH630 z wyzwalaczem SMR2 (bez mod nastawczego); 630A; 3P; 80kA | 4808.86 | 23 | 1 | 1 | tak |  | 5050096340288 | M48 | 31 | EH | EC000228
Record Plus | FGL36KA400NLF | 434051 | Wyłącznik FGL630 z wyzwalaczem SMR2 (bez mod nastawczego); 400A; 3P; 150kA | 5643.16 | 23 | 1 | 1 |  | 3 tygodnie | 5050096340516 | M48 | 31 | EH | EC000228
Record Plus | FGL36KA500NNF | 434651 | Wyłącznik FGL630 z wyzwalaczem SMR2 (bez mod nastawczego); 500A; 3P; 150kA | 5643.16 | 23 | 1 | 1 |  | 3 tygodnie | 5050096346518 | M48 | 31 | EH | EC000228
Record Plus | FGL36KA630NNF | 434052 | Wyłącznik FGL630 z wyzwalaczem SMR2 (bez mod nastawczego); 630A; 3P; 150kA | 5643.16 | 23 | 1 | 1 |  | 3 tygodnie | 5050096340523 | M48 | 31 | EH | EC000228
Record Plus | FGN46KA400NLF | 436161 | Wyłącznik FGN630 z wyzwalaczem SMR2 (bez mod nastawczego); 400A; 4P; 50kA | 5135.15 | 23 | 1 | 1 |  | 3 tygodnie | 5050096361610 | M48 | 31 | EH | EC000228
Record Plus | FGN46KA500NNF | 434872 | Wyłącznik FGN630 z wyzwalaczem SMR2 (bez mod nastawczego); 500A; 4P; 50kA | 5135.15 | 23 | 1 | 1 |  | 3 tygodnie | 5050096348727 | M48 | 31 | EH | EC000228
Record Plus | FGN46KA630NNF | 434092 | Wyłącznik FGN630 z wyzwalaczem SMR2 (bez mod nastawczego); 630A; 4P; 50kA | 5135.15 | 23 | 1 | 1 | tak |  | 5050096340929 | M48 | 31 | EH | EC000228
Record Plus | FGH46KA400NLF | 434043 | Wyłącznik FGH630 z wyzwalaczem SMR2 (bez mod nastawczego); 400A; 4P; 80kA | 5757.76 | 23 | 1 | 1 |  | 3 tygodnie | 5050096340431 | M48 | 31 | EH | EC000228
Record Plus | FGH46KA500NNF | 434633 | Wyłącznik FGH630 z wyzwalaczem SMR2 (bez mod nastawczego); 500A; 4P; 80kA | 5757.76 | 23 | 1 | 1 |  | 3 tygodnie | 5050096346334 | M48 | 31 | EH | EC000228
Record Plus | FGH46KA630NNF | 434044 | Wyłącznik FGH630 z wyzwalaczem SMR2 (bez mod nastawczego); 630A; 4P; 80kA | 5757.76 | 23 | 1 | 1 |  | 3 tygodnie | 5050096340448 | M48 | 31 | EH | EC000228
Record Plus | FGL46KA400NLF | 436155 | Wyłącznik FGL630 z wyzwalaczem SMR2 (bez mod nastawczego); 400A; 4P; 150kA | 6659.23 | 23 | 1 | 1 |  | 3 tygodnie | 5050096361559 | M48 | 31 | EH | EC000228
Record Plus | FGL46KA500NNF | 434782 | Wyłącznik FGL630 z wyzwalaczem SMR2 (bez mod nastawczego); 500A; 4P; 150kA | 6659.23 | 23 | 1 | 1 |  | 3 tygodnie | 5050096347829 | M48 | 31 | EH | EC000228
Record Plus | FGL46KA630NNF | 434068 | Wyłącznik FGL630 z wyzwalaczem SMR2 (bez mod nastawczego); 630A; 4P; 150kA | 6659.23 | 23 | 1 | 1 |  | 3 tygodnie | 5050096340684 | M48 | 31 | EH | EC000228
Record Plus | FGRL3NL0250-7 | 436739 | Moduł nastawczy SMR2 do wyłącznika FG na 400A; In 250A; 3P | 135.05 | 23 | 1 | 1 |  | 3 tygodnie | 5050096367391 | M48 | 31 | EH | EC000617
Record Plus | FGRL3NL0400-7 | 436746 | Moduł nastawczy SMR2 do wyłącznika FG na 400A; In 400A; 3P | 135.05 | 23 | 1 | 1 |  | 3 tygodnie | 5050096367469 | M48 | 31 | EH | EC000617
Record Plus | FGRL3NN0400-7 | 436726 | Moduł nastawczy SMR2 do wyłącznika FG na 630A; In 400A; 3P | 139.82 | 23 | 1 | 1 |  | 3 tygodnie | 5050096367261 | M48 | 31 | EH | EC000617
Record Plus | FGRL3NN0630-7 | 436722 | Moduł nastawczy SMR2 do wyłącznika FG na 630A; In 630A; 3P | 135.05 | 23 | 1 | 1 | tak |  | 5050096367223 | M48 | 31 | EH | EC000617
Record Plus | FGRL3NN0500-7 | 436738 | Moduł nastawczy SMR2 do wyłącznika FG na 500A; In 500A; 3P | 135.04 | 23 | 1 | 1 |  | 3 tygodnie | 5050096367384 | M48 | 31 | EH | EC000617
Record Plus | FGRL43NL0250 -7 | 434588 | Moduł nastawczy SMR2 do wyłącznika FG na 400A; In 250A; 4P/3 chronione | 151.06 | 23 | 1 | 1 |  | 3 tygodnie | 5050096345887 | M48 | 31 | EH | EC000617
Record Plus | FGRL43NL0400 -7 | 434590 | Moduł nastawczy SMR2 do wyłącznika FG na 400A; In 400A; 4P/3 chronione | 151.06 | 23 | 1 | 1 |  | 3 tygodnie | 5050096345900 | M48 | 31 | EH | EC000617
Record Plus | FGRL43NN0400 -7 | 434605 | Moduł nastawczy SMR2 do wyłącznika FG na 630A; In 400A; 4P/3 chronione | 151.06 | 23 | 1 | 1 |  | 3 tygodnie | 5050096346051 | M48 | 31 | EH | EC000617
Record Plus | FGRL43NN0630 -7 | 434622 | Moduł nastawczy SMR2 do wyłącznika FG na 630A; In 630A; 4P/3 chronione | 151.06 | 23 | 1 | 1 |  | 3 tygodnie | 5050096346228 | M48 | 31 | L0 | EC000617
Record Plus | FGRL43NN0500 -7 | 434607 | Moduł nastawczy SMR2 do wyłącznika FG na 500A; In 500A; 4P/3 chronione | 151.04 | 23 | 1 | 1 |  | 3 tygodnie | 5050096346075 | M48 | 31 | EH | EC000617
Record Plus | FGRL4NL0250-7 | 434492 | Moduł nastawczy SMR2 do wyłącznika FG na 400A; In 250A; 4P | 151.06 | 23 | 1 | 1 |  | 3 tygodnie | 5050096344927 | M48 | 31 | EH | EC000617
Record Plus | FGRL4NL0400-7 | 434493 | Moduł nastawczy SMR2 do wyłącznika FG na 400A; In 400A; 4P | 151.06 | 23 | 1 | 1 |  | 3 tygodnie | 5050096344934 | M48 | 31 | EH | EC000617
Record Plus | FGRL4NN0400-7 | 434496 | Moduł nastawczy SMR2 do wyłącznika FG na 630A; In 400A; 4P | 151.06 | 23 | 1 | 1 |  | 3 tygodnie | 5050096344965 | M48 | 31 | EH | EC000617
Record Plus | FGRL4NN0630-7 | 434532 | Moduł nastawczy SMR2 do wyłącznika FG na 630A; In 630A; 4P | 151.06 | 23 | 1 | 1 | tak |  | 5050096345320 | M48 | 31 | L0 | EC000617
Record Plus | FGRL4NN0500-7 | 434502 | Moduł nastawczy SMR2 do wyłącznika FG na 500A; In 500A; 4P | 151.04 | 23 | 1 | 1 |  | 3 tygodnie | 5050096345023 | M48 | 31 | EH | EC000617
Record Plus | FGRL45NL0250 -7 | 434592 | Moduł nastawczy SMR2 do wyłącznika FG na 400A; In 250A; 4P(N50%) | 151.06 | 23 | 1 | 1 |  | 3 tygodnie | 5050096345924 | M48 | 31 | EH | EC000617
Record Plus | FGRL45NL0400 -7 | 434594 | Moduł nastawczy SMR2 do wyłącznika FG na 400A; In 400A; 4P(N50%) | 151.06 | 23 | 1 | 1 |  | 3 tygodnie | 5050096345948 | M48 | 31 | EH | EC000617
Record Plus | FGRL45NN0400 -7 | 434581 | Moduł nastawczy SMR2 do wyłącznika FG na 630A; In 400A; 4P(N50%) | 151.06 | 23 | 1 | 1 |  | 3 tygodnie | 5050096345818 | M48 | 31 | EH | EC000617
Record Plus | FGRL45NN0630 -7 | 434624 | Moduł nastawczy SMR2 do wyłącznika FG na 630A; In 630A; 4P(N50%) | 151.06 | 23 | 1 | 1 |  | 3 tygodnie | 5050096346242 | M48 | 31 | EH | EC000617
Record Plus | FGRL45NN0500 -7 | 434597 | Moduł nastawczy SMR2 do wyłącznika FG na 500A; In 500A; 4P(N50%) | 151.04 | 23 | 1 | 1 |  | 3 tygodnie | 5050096345979 | M48 | 31 | EH | EC000617
Record Plus | FGN36VA630NNF | 435146 | Wyłącznik FGN630 z wyzwalaczem SMR2 (2 mod nastawcze); 630A; 3P; 50kA | 4438.95 | 23 | 1 | 1 | tak |  | 5050096351468 | M48 | 31 | EH | EC000228
Record Plus | FGH36VA630NNF | 434958 | Wyłącznik FGH630 z wyzwalaczem SMR2 (2 mod nastawcze); 630A; 3P; 80kA | 4999.27 | 23 | 1 | 1 |  | 3 tygodnie | 5050096349588 | M48 | 31 | EH | EC000228
Record Plus | FGL36VA630NNF | 435071 | Wyłącznik FGL630 z wyzwalaczem SMR2 (2 mod nastawcze); 630A; 3P; 150kA | 5833.54 | 23 | 1 | 1 |  | 3 tygodnie | 5050096350713 | M48 | 31 | EH | EC000228
Record Plus | FGN436VA630NNF | 435158 | Wyłącznik FGN630 z wyzwalaczem SMR2 (2 mod nastawcze); 630A; 4P/3 chronione; 50kA | 5345.43 | 23 | 1 | 1 |  | 3 tygodnie | 5050096351581 | M48 | 31 | EH | EC000228
Record Plus | FGH436VA630NNF | 434965 | Wyłącznik FGH630 z wyzwalaczem SMR2 (2 mod nastawcze); 630A; 4P/3 chronione; 80kA | 5968.01 | 23 | 1 | 1 |  | 3 tygodnie | 5050096349656 | M48 | 31 | EH | EC000228
Record Plus | FGL436VA630NNF | 435091 | Wyłącznik FGL630 z wyzwalaczem SMR2 (2 mod nastawcze); 630A; 4P/3 chronione; 150kA | 6869.57 | 23 | 1 | 1 |  | 3 tygodnie | 5050096350911 | M48 | 31 | EH | EC000228
Record Plus | FGN46VA630NNF | 435176 | Wyłącznik FGN630 z wyzwalaczem SMR2 (2 mod nastawcze); 630A; 4P; 50kA | 5365.35 | 23 | 1 | 1 |  | 3 tygodnie | 5050096351765 | M48 | 31 | EH | EC000228
Record Plus | FGH46VA630NNF | 435003 | Wyłącznik FGH630 z wyzwalaczem SMR2 (2 mod nastawcze); 630A; 4P; 80kA | 5987.96 | 23 | 1 | 1 |  | 3 tygodnie | 5050096350034 | M48 | 31 | EH | EC000228
Record Plus | FGL46VA630NNF | 435134 | Wyłącznik FGL630 z wyzwalaczem SMR2 (2 mod nastawcze); 630A; 4P; 150kA | 6889.49 | 23 | 1 | 1 |  | 3 tygodnie | 5050096351345 | M48 | 31 | EH | EC000228
Record Plus | FGN456VA630NNF | 435167 | Wyłącznik FGN630 z wyzwalaczem SMR2 (2 mod nastawcze); 630A; 4P(N50%); 50kA | 5385.3 | 23 | 1 | 1 |  | 3 tygodnie | 5050096351673 | M48 | 31 | EH | EC000228
Record Plus | FGH456VA630NNF | 434977 | Wyłącznik FGH630 z wyzwalaczem SMR2 (2 mod nastawcze); 630A; 4P(N50%); 80kA | 5968.01 | 23 | 1 | 1 |  | 3 tygodnie | 5050096349779 | M48 | 31 | EH | EC000228
Record Plus | FGL456VA630NNF | 435122 | Wyłącznik FGL630 z wyzwalaczem SMR2 (2 mod nastawcze); 630A; 4P(N50%); 150kA | 6909.39 | 23 | 1 | 1 |  | 3 tygodnie | 5050096351222 | M48 | 31 | EH | EC000228
Record Plus | FAMGFT2 | 436190 | FG-Modul elektron. SMR2 Ochrona ziemnozwarciowa+ Wskaznik rodzaju zaklocenia | 863.64 | 23 | 1 | 1 | tak |  | 5050096361900 | M53 | 31 | EH | EC002498
Record Plus | FAMB2 | 434448 | FG-Electronic Modules SMR2-Fil | 162.6 | 23 | 1 | 1 |  | 3 tygodnie | 5050096344484 | M53 | 31 | EH | EC002498
Record Plus | FAMECM | 434013 | FG-Elec.Module External contac | 858.58 | 23 | 1 | 1 |  | 3 tygodnie | 5050096340134 | M53 | 31 | EH | EC002498
Record Plus | FKV36NE800PPF | 435041 | Wyłącznik FKV800 z wyzwalaczem SMR-1e; 800A; 3P; 50kA | 5506.19 | 23 | 1 | 1 |  | 3 tygodnie | 5050096350416 | M49 | 31 | EH | EC000228
Record Plus | FKV46NE800PPF | 435042 | Wyłącznik FKV800 z wyzwalaczem SMR-1e; 800A; 4P(0-50-100%); 50kA | 6367.87 | 23 | 1 | 1 |  | 3 tygodnie | 5050096350423 | M49 | 31 | EH | EC000228
Record Plus | FKN36NE800PPF | 435393 | Wyłącznik FKN800 z wyzwalaczem SMR-1e; 800A; 3P; 50kA | 5770.09 | 23 | 1 | 1 | tak |  | 5050096353936 | M49 | 31 | EH | EC000228
Record Plus | FKH36NE800PPF | 435285 | Wyłącznik FKH800 z wyzwalaczem SMR-1e; 800A; 3P; 80kA | 6218.71 | 23 | 1 | 1 | tak |  | 5050096352854 | M49 | 31 | EH | EC000228
Record Plus | FKL36NE800PPF | 435390 | Wyłącznik FKL800 z wyzwalaczem SMR-1e; 800A; 3P; 100kA | 6601.48 | 23 | 1 | 1 |  | 3 tygodnie | 5050096353905 | M49 | 31 | EH | EC000228
Record Plus | FKN46NE800PPF | 435447 | Wyłącznik FKN800 z wyzwalaczem SMR-1e; 800A; 4P (0-50-100%); 50kA | 6472.03 | 23 | 1 | 1 | tak |  | 5050096354476 | M49 | 31 | EH | EC000228
Record Plus | FKH46NE800PPF | 435339 | Wyłącznik FKH800 z wyzwalaczem SMR-1e; 800A; 4P (0-50-100%); 80kA | 7400.5 | 23 | 1 | 1 |  | 3 tygodnie | 5050096353394 | M49 | 31 | EH | EC000228
Record Plus | FKL46NE800PPF | 435282 | Wyłącznik FKL800 z wyzwalaczem SMR-1e; 800A; 4P (0-50-100%); 100kA | 7585.19 | 23 | 1 | 1 |  | 3 tygodnie | 5050096352823 | M49 | 31 | EH | EC000228
Record Plus | FKN36NS800PPF | 435429 | Wyłącznik FKN800 z wyzwalaczem SMR-1s; 800A; 3P; 50kA | 6472.03 | 23 | 1 | 1 | tak |  | 5050096354292 | M49 | 31 | EH | EC000228
Record Plus | FKH36NS800PPF | 435321 | Wyłącznik FKH800 z wyzwalaczem SMR-1s; 800A; 3P; 80kA | 6782.68 | 23 | 1 | 1 |  | 3 tygodnie | 5050096353219 | M49 | 31 | EH | EC000228
Record Plus | FKN46NS800PPF | 435483 | Wyłącznik FKN800 z wyzwalaczem SMR-1s; 800A; 4P (0-50-100%); 50kA | 7507.56 | 23 | 1 | 1 |  | 3 tygodnie | 5050096354834 | M49 | 31 | EH | EC000228
Record Plus | FKH46NS800PPF | 435375 | Wyłącznik FKH800 z wyzwalaczem SMR-1s; 800A; 4P (0-50-100%); 80kA | 7921.75 | 23 | 1 | 1 |  | 3 tygodnie | 5050096353752 | M49 | 31 | EH | EC000228
Record Plus | FKN36NG800PPF | 435411 | Wyłącznik FKN800 z wyzwalaczem SMR-1g; 800A; 3P; 50kA | 7119.22 | 23 | 1 | 1 |  | 3 tygodnie | 5050096354117 | M49 | 31 | EH | EC000228
Record Plus | FKH36NG800PPF | 435303 | Wyłącznik FKH800 z wyzwalaczem SMR-1g; 800A; 3P; 80kA | 7429.91 | 23 | 1 | 1 |  | 3 tygodnie | 5050096353035 | M49 | 31 | EH | EC000228
Record Plus | FKN46NG800PPF | 435465 | Wyłącznik FKN800 z wyzwalaczem SMR-1g; 800A; 4P (0-50-100%); 50kA | 8154.74 | 23 | 1 | 1 | tak |  | 5050096354650 | M49 | 31 | EH | EC000228
Record Plus | FKH46NG800PPF | 435357 | Wyłącznik FKH800 z wyzwalaczem SMR-1g; 800A; 4P (0-50-100%); 80kA | 8568.92 | 23 | 1 | 1 |  | 3 tygodnie | 5050096353578 | M49 | 31 | EH | EC000228
Record Plus | FKV36NT800PF | 435005 | Wyłącznik FKV800 z wyzwalaczem termomagnetycznym; 800A; 3P; 50kA | 4358.84 | 23 | 1 | 1 | tak |  | 5050096350058 | M49 | 31 | EH | EC000228
Record Plus | FKV46NT800PF | 435064 | Wyłącznik FKV800 z wyzwalaczem termomagnetycznym; 800A; 4P/3 chronione; 50kA | 5391.46 | 23 | 1 | 1 |  | 3 tygodnie | 5050096350645 | M49 | 31 | EH | EC000228
Record Plus | FKN36NT630PF | 435444 | Wyłącznik FKN800 z wyzwalaczem termomagnetycznym; 630A; 3P; 50kA | 4633.37 | 23 | 1 | 1 | tak |  | 5050096354445 | M49 | 31 | EH | EC000228
Record Plus | FKN36NT800PF | 435336 | Wyłącznik FKN800 z wyzwalaczem termomagnetycznym; 800A; 3P; 50kA | 4633.37 | 23 | 1 | 1 | tak |  | 5050096353363 | M49 | 31 | EH | EC000228
Record Plus | FKH36NT630PF | 435426 | Wyłącznik FKH800 z wyzwalaczem termomagnetycznym; 630A; 3P; 80kA | 4901.27 | 23 | 1 | 1 |  | 3 tygodnie | 5050096354261 | M49 | 31 | EH | EC000228
Record Plus | FKH36NT800PF | 435318 | Wyłącznik FKH800 z wyzwalaczem termomagnetycznym; 800A; 3P; 80kA | 4901.27 | 23 | 1 | 1 | tak |  | 5050096353189 | M49 | 31 | EH | EC000228
Record Plus | FKL36NT630PF | 435480 | Wyłącznik FKL800 z wyzwalaczem termomagnetycznym; 630A; 3P; 100kA | 5627.91 | 23 | 1 | 1 |  | 3 tygodnie | 5050096354803 | M49 | 31 | EH | EC000228
Record Plus | FKL36NT800PF | 435372 | Wyłącznik FKL800 z wyzwalaczem termomagnetycznym; 800A; 3P; 100kA | 5627.91 | 23 | 1 | 1 |  | 3 tygodnie | 5050096353721 | M49 | 31 | EH | EC000228
Record Plus | FKN436NT630PF | 435408 | Wyłącznik FKN800 z wyzwalaczem termomagnetycznym; 630A; 4P/3 chronione; 50kA | 5516.76 | 23 | 1 | 1 |  | 3 tygodnie | 5050096354087 | M49 | 31 | EH | EC000228
Record Plus | FKN436NT800PF | 435300 | Wyłącznik FKN800 z wyzwalaczem termomagnetycznym; 800A; 4P/3 chronione; 50kA | 5516.76 | 23 | 1 | 1 | tak |  | 5050096353004 | M49 | 31 | EH | EC000228
Record Plus | FKH436NT630PF | 435462 | Wyłącznik FKH800 z wyzwalaczem termomagnetycznym; 630A; 4P/3 chronione; 80kA | 5870.13 | 23 | 1 | 1 |  | 3 tygodnie | 5050096354629 | M49 | 31 | EH | EC000228
Record Plus | FKH436NT800PF | 435354 | Wyłącznik FKH800 z wyzwalaczem termomagnetycznym; 800A; 4P/3 chronione; 80kA | 5870.13 | 23 | 1 | 1 |  | 3 tygodnie | 5050096353547 | M49 | 31 | EH | EC000228
Record Plus | FKL436NT630PF | 435534 | Wyłącznik FKL800 z wyzwalaczem termomagnetycznym; 630A; 4P/3 chronione; 100kA | 6465.68 | 23 | 1 | 1 |  | 3 tygodnie | 5050096355343 | M49 | 31 | EH | EC000228
Record Plus | FKL436NT800PF | 435535 | Wyłącznik FKL800 z wyzwalaczem termomagnetycznym; 800A; 4P/3 chronione; 100kA | 6465.68 | 23 | 1 | 1 |  | 3 tygodnie | 5050096355350 | M49 | 31 | EH | EC000228
Record Plus | FKN36NM800PF | 435537 | Wyłącznik FKN800 z wyzwalaczem Mag Break; 800A; 3P; 50kA | 4633.37 | 23 | 1 | 1 | tak |  | 5050096355374 | M49 | 31 | EH | EC000228
Record Plus | FKH36NM800PF | 435538 | Wyłącznik FKH800 z wyzwalaczem Mag Break; 800A; 3P; 80kA | 4901.27 | 23 | 1 | 1 |  | 3 tygodnie | 5050096355381 | M49 | 31 | EH | EC000228
Record Plus | FKL36NM800PF | 435539 | Wyłącznik FKL800 z wyzwalaczem Mag Break; 800A; 3P; 100kA | 5627.91 | 23 | 1 | 1 |  | 3 tygodnie | 5050096355398 | M49 | 31 | EH | EC000228
Record Plus | FKN436NM800PF | 435541 | Wyłącznik FKN800 z wyzwalaczem Mag Break; 800A; 4P/3 chronione; 50kA | 5516.76 | 23 | 1 | 1 |  | 3 tygodnie | 5050096355411 | M49 | 31 | EH | EC000228
Record Plus | FKH436NM800PF | 435542 | Wyłącznik FKH800 z wyzwalaczem Mag Break; 800A; 4P/3 chronione; 80kA | 5870.13 | 23 | 1 | 1 |  | 3 tygodnie | 5050096355428 | M49 | 31 | EH | EC000228
Record Plus | FKL436NM800PF | 435543 | Wyłącznik FKL800 z wyzwalaczem Mag Break; 800A; 4P/3 chronione; 100kA | 6465.68 | 23 | 1 | 1 |  | 3 tygodnie | 5050096355435 | M49 | 31 | EH | EC000228
Record Plus | FKV36NE100SQF | 435040 | Wyłącznik FKV1000 z wyzwalaczem SMR-1e; 1000A; 3P; 50kA | 6997.77 | 23 | 1 | 1 |  | 3 tygodnie | 5050096350409 | M49 | 31 | EH | EC000228
Record Plus | FKV36NE125SSF | 435035 | Wyłącznik FKV1250 z wyzwalaczem SMR-1e; 1250A; 3P; 50kA | 8433.13 | 23 | 1 | 1 | tak |  | 5050096350355 | M49 | 31 | EH | EC000228
Record Plus | FKV46NE100SQF | 435066 | Wyłącznik FKV1000 z wyzwalaczem SMR-1e; 1000A; 4P (0-50-100%); 50kA | 9976.33 | 23 | 1 | 1 |  | 3 tygodnie | 5050096350669 | M49 | 31 | EH | EC000228
Record Plus | FKV46NE125SSF | 435083 | Wyłącznik FKV1250 z wyzwalaczem SMR-1e; 1250A; 4P (0-50-100%); 50kA | 10154.17 | 23 | 1 | 1 |  | 3 tygodnie | 5050096350836 | M49 | 31 | EH | EC000228
Record Plus | FKN36NE100SQF | 435396 | Wyłącznik FKN1000 z wyzwalaczem SMR-1e; 1000A; 3P; 50kA | 7052.69 | 23 | 1 | 1 | tak |  | 5050096353967 | M49 | 31 | EH | EC000228
Record Plus | FKN36NE125SSF | 435384 | Wyłącznik FKN1250 z wyzwalaczem SMR-1e; 1250A; 3P; 50kA | 8591.43 | 23 | 1 | 1 | tak |  | 5050096353844 | M49 | 31 | EH | EC000228
Record Plus | FKH36NE100SQF | 435288 | Wyłącznik FKH1000 z wyzwalaczem SMR-1e; 1000A; 3P; 80kA | 7616.9 | 23 | 1 | 1 | tak |  | 5050096352885 | M49 | 31 | EH | EC000228
Record Plus | FKH36NE125SSF | 435276 | Wyłącznik FKH1250 z wyzwalaczem SMR-1e; 1250A; 3P; 80kA | 9155.64 | 23 | 1 | 1 | tak |  | 5050096352762 | M49 | 31 | EH | EC000228
Record Plus | FKL36NE100SQF | 435545 | Wyłącznik FKL1000 z wyzwalaczem SMR-1e; 1000A; 3P; 100kA | 8591.43 | 23 | 1 | 1 |  | 3 tygodnie | 5050096355459 | M49 | 31 | EH | EC000228
Record Plus | FKL36NE125SSF | 435546 | Wyłącznik FKL1250 z wyzwalaczem SMR-1e; 1250A; 3P; 100kA | 10130.2 | 23 | 1 | 1 |  | 3 tygodnie | 5050096355466 | M49 | 31 | EH | EC000228
Record Plus | FKN46NE100SQF | 435450 | Wyłącznik FKN1000 z wyzwalaczem SMR-1e; 1000A; 4P(0-50-100%); 50kA | 10085.33 | 23 | 1 | 1 | tak |  | 5050096354506 | M49 | 31 | EH | EC000228
Record Plus | FKN46NE125SSF | 435438 | Wyłącznik FKN1250 z wyzwalaczem SMR-1e; 1250A; 4P(0-50-100%); 50kA | 10309.73 | 23 | 1 | 1 | tak |  | 5050096354384 | M49 | 31 | EH | EC000228
Record Plus | FKH46NE100SQF | 435342 | Wyłącznik FKH1000 z wyzwalaczem SMR-1e; 1000A; 4P(0-50-100%); 80kA | 10818.49 | 23 | 1 | 1 |  | 3 tygodnie | 5050096353424 | M49 | 31 | EH | EC000228
Record Plus | FKH46NE125SSF | 435330 | Wyłącznik FKH1250 z wyzwalaczem SMR-1e; 1250A; 4P(0-50-100%); 80kA | 10950.91 | 23 | 1 | 1 |  | 3 tygodnie | 5050096353301 | M49 | 31 | EH | EC000228
Record Plus | FKL46NE100SQF | 435547 | Wyłącznik FKL1000 z wyzwalaczem SMR-1e; 1000A; 4P(0-50-100%); 100kA | 11921.11 | 23 | 1 | 1 |  | 3 tygodnie | 5050096355473 | M49 | 31 | EH | EC000228
Record Plus | FKL46NE125SSF | 435549 | Wyłącznik FKL1250 z wyzwalaczem SMR-1e; 1250A; 4P(0-50-100%); 100kA | 12156.24 | 23 | 1 | 1 |  | 3 tygodnie | 5050096355497 | M49 | 31 | EH | EC000228
Record Plus | FKN36NS100SQF | 435432 | Wyłącznik FKN1000 z wyzwalaczem SMR-1s; 1000A; 3P; 50kA | 8078.53 | 23 | 1 | 1 | tak |  | 5050096354322 | M49 | 31 | EH | EC000228
Record Plus | FKN36NS125SSF | 435420 | Wyłącznik FKN1250 z wyzwalaczem SMR-1s; 1250A; 3P; 50kA | 9617.29 | 23 | 1 | 1 | tak |  | 5050096354209 | M49 | 31 | EH | EC000228
Record Plus | FKH36NS100SQF | 435324 | Wyłącznik FKH1000 z wyzwalaczem SMR-1s; 1000A; 3P; 80kA | 8642.73 | 23 | 1 | 1 |  | 3 tygodnie | 5050096353240 | M49 | 31 | EH | EC000228
Record Plus | FKH36NS125SSF | 435312 | Wyłącznik FKH1250 z wyzwalaczem SMR-1s; 1250A; 3P; 80kA | 10181.49 | 23 | 1 | 1 |  | 3 tygodnie | 5050096353127 | M49 | 31 | EH | EC000228
Record Plus | FKN46NS100SQF | 435486 | Wyłącznik FKN1000 z wyzwalaczem SMR-1s; 1000A; 4P(0-50-100%); 50kA | 9489.06 | 23 | 1 | 1 |  | 3 tygodnie | 5050096354865 | M49 | 31 | EH | EC000228
Record Plus | FKN46NS125SSF | 435474 | Wyłącznik FKN1250 z wyzwalaczem SMR-1s; 1250A; 4P(0-50-100%); 50kA | 11335.59 | 23 | 1 | 1 |  | 3 tygodnie | 5050096354742 | M49 | 31 | EH | EC000228
Record Plus | FKH46NS100SQF | 435378 | Wyłącznik FKH1000 z wyzwalaczem SMR-1s; 1000A; 4P(0-50-100%); 80kA | 10130.2 | 23 | 1 | 1 |  | 3 tygodnie | 5050096353783 | M49 | 31 | EH | EC000228
Record Plus | FKH46NS125SSF | 435366 | Wyłącznik FKH1250 z wyzwalaczem SMR-1s; 1250A; 4P(0-50-100%); 80kA | 11976.74 | 23 | 1 | 1 |  | 3 tygodnie | 5050096353660 | M49 | 31 | EH | EC000228
Record Plus | FKN36NG100SQF | 435414 | Wyłącznik FKN1000 z wyzwalaczem SMR-1g; 1000A; 3P; 50kA | 8719.66 | 23 | 1 | 1 |  | 3 tygodnie | 5050096354148 | M49 | 31 | EH | EC000228
Record Plus | FKN36NG125SSF | 435402 | Wyłącznik FKN1250 z wyzwalaczem SMR-1g; 1250A; 3P; 50kA | 10258.45 | 23 | 1 | 1 |  | 3 tygodnie | 5050096354025 | M49 | 31 | EH | EC000228
Record Plus | FKH36NG100SQF | 435306 | Wyłącznik FKH1000 z wyzwalaczem SMR-1g; 1000A; 3P; 80kA | 9283.87 | 23 | 1 | 1 |  | 3 tygodnie | 5050096353066 | M49 | 31 | EH | EC000228
Record Plus | FKH36NG125SSF | 435294 | Wyłącznik FKH1250 z wyzwalaczem SMR-1g; 1250A; 3P; 80kA | 10822.65 | 23 | 1 | 1 |  | 3 tygodnie | 5050096352946 | M49 | 31 | EH | EC000228
Record Plus | FKN46NG100SQF | 435468 | Wyłącznik FKN1000 z wyzwalaczem SMR-1g; 1000A; 4P(0-50-100%); 50kA | 10130.2 | 23 | 1 | 1 | tak |  | 5050096354681 | M49 | 31 | EH | EC000228
Record Plus | FKN46NG125SSF | 435456 | Wyłącznik FKN1250 z wyzwalaczem SMR-1g; 1250A; 4P(0-50-100%); 50kA | 11976.74 | 23 | 1 | 1 | tak |  | 5050096354568 | M49 | 31 | EH | EC000228
Record Plus | FKH46NG100SQF | 435360 | Wyłącznik FKH1000 z wyzwalaczem SMR-1g; 1000A; 4P(0-50-100%); 80kA | 10771.36 | 23 | 1 | 1 |  | 3 tygodnie | 5050096353608 | M49 | 31 | EH | EC000228
Record Plus | FKH46NG125SSF | 435348 | Wyłącznik FKH1250 z wyzwalaczem SMR-1g; 1250A; 4P(0-50-100%); 80kA | 12617.88 | 23 | 1 | 1 |  | 3 tygodnie | 5050096353486 | M49 | 31 | EH | EC000228
Record Plus | FKV36NT100SF | 435028 | Wyłącznik FKV1000 z wyzwalaczem termomagnetycznym; 1000A; 3P; 50kA | 5953.67 | 23 | 1 | 1 | tak |  | 5050096350287 | M49 | 31 | EH | EC000228
Record Plus | FKV36NT125SF | 435030 | Wyłącznik FKV1250 z wyzwalaczem termomagnetycznym; 1250A; 3P; 50kA | 7216.91 | 23 | 1 | 1 | tak |  | 5050096350300 | M49 | 31 | EH | EC000228
Record Plus | FKV46NT100SF | 435086 | Wyłącznik FKV1000 z wyzwalaczem termomagnetycznym; 1000A; 4P/3 chronione; 50kA | 8433.13 | 23 | 1 | 1 |  | 3 tygodnie | 5050096350867 | M49 | 31 | EH | EC000228
Record Plus | FKV46NT125SF | 435089 | Wyłącznik FKV1250 z wyzwalaczem termomagnetycznym; 1250A; 4P/3 chronione; 50kA | 8672.92 | 23 | 1 | 1 |  | 3 tygodnie | 5050096350898 | M49 | 31 | EH | EC000228
Record Plus | FKN36NT100SF | 435550 | Wyłącznik FKN1000 z wyzwalaczem termomagnetycznym; 1000A; 3P; 50kA | 6066.72 | 23 | 1 | 1 | tak |  | 5050096355503 | M49 | 31 | EH | EC000228
Record Plus | FKN36NT125SF | 435551 | Wyłącznik FKN1250 z wyzwalaczem termomagnetycznym; 1250A; 3P; 50kA | 7388.92 | 23 | 1 | 1 | tak |  | 5050096355510 | M49 | 31 | EH | EC000228
Record Plus | FKH36NT100SF | 435553 | Wyłącznik FKH1000 z wyzwalaczem termomagnetycznym; 1000A; 3P; 80kA | 6551.13 | 23 | 1 | 1 | tak |  | 5050096355534 | M49 | 31 | EH | EC000228
Record Plus | FKH36NT125SF | 435554 | Wyłącznik FKH1250 z wyzwalaczem termomagnetycznym; 1250A; 3P; 80kA | 7879.04 | 23 | 1 | 1 | tak |  | 5050096355541 | M49 | 31 | EH | EC000228
Record Plus | FKL36NT100SF | 435555 | Wyłącznik FKL1000 z wyzwalaczem termomagnetycznym; 1000A; 3P; 100kA | 7388.92 | 23 | 1 | 1 |  | 3 tygodnie | 5050096355558 | M49 | 31 | EH | EC000228
Record Plus | FKL36NT125SF | 435557 | Wyłącznik FKL1250 z wyzwalaczem termomagnetycznym; 1250A; 3P; 100kA | 8716.8 | 23 | 1 | 1 |  | 3 tygodnie | 5050096355572 | M49 | 31 | EH | EC000228
Record Plus | FKN436NT100SF | 435562 | Wyłącznik FKN1000 z wyzwalaczem termomagnetycznym; 1000A; 4P/3 chronione; 50kA | 8547.87 | 23 | 1 | 1 |  | 3 tygodnie | 5050096355626 | M49 | 31 | EH | EC000228
Record Plus | FKN436NT125SF | 435563 | Wyłącznik FKN1250 z wyzwalaczem termomagnetycznym; 1250A; 4P/3 chronione; 50kA | 8867.85 | 23 | 1 | 1 | tak |  | 5050096355633 | M49 | 31 | EH | EC000228
Record Plus | FKH436NT100SF | 435565 | Wyłącznik FKH1000 z wyzwalaczem termomagnetycznym; 1000A; 4P/3 chronione; 80kA | 8892.07 | 23 | 1 | 1 |  | 3 tygodnie | 5050096355657 | M49 | 31 | EH | EC000228
Record Plus | FKH436NT125SF | 435566 | Wyłącznik FKH1250 z wyzwalaczem termomagnetycznym; 1250A; 4P/3 chronione; 80kA | 9417.84 | 23 | 1 | 1 |  | 3 tygodnie | 5050096355664 | M49 | 31 | EH | EC000228
Record Plus | FKL436NT100SF | 435567 | Wyłącznik FKL1000 z wyzwalaczem termomagnetycznym; 1000A; 4P/3 chronione; 100kA | 9167.43 | 23 | 1 | 1 |  | 3 tygodnie | 5050096355671 | M49 | 31 | EH | EC000228
Record Plus | FKL436NT125SF | 435569 | Wyłącznik FKL1250 z wyzwalaczem termomagnetycznym; 1250A; 4P/3 chronione; 100kA | 10457.93 | 23 | 1 | 1 |  | 3 tygodnie | 5050096355695 | M49 | 31 | EH | EC000228
Record Plus | FKN36NM125SF | 435558 | Wyłącznik FKN1250 z wyzwalaczem Mag Break; 1250A; 3P; 50kA | 7388.92 | 23 | 1 | 1 |  | 3 tygodnie | 5050096355589 | M49 | 31 | EH | EC000228
Record Plus | FKH36NM125SF | 435559 | Wyłącznik FKH1250 z wyzwalaczem Mag Break; 1250A; 3P; 80kA | 7879.04 | 23 | 1 | 1 |  | 3 tygodnie | 5050096355596 | M49 | 31 | EH | EC000228
Record Plus | FKL36NM125SF | 435561 | Wyłącznik FKL1250 z wyzwalaczem Mag Break; 1250A; 3P; 100kA | 8716.8 | 23 | 1 | 1 |  | 3 tygodnie | 5050096355619 | M49 | 31 | EH | EC000228
Record Plus | FKN436NM125SF | 435570 | Wyłącznik FKN1250 z wyzwalaczem Mag Break; 1250A; 4P/3 chronione; 50kA | 8867.85 | 23 | 1 | 1 |  | 3 tygodnie | 5050096355701 | M49 | 31 | EH | EC000228
Record Plus | FKH436NM125SF | 435571 | Wyłącznik FKH1250 z wyzwalaczem Mag Break; 1250A; 4P/3 chronione; 80kA | 9417.84 | 23 | 1 | 1 |  | 3 tygodnie | 5050096355718 | M49 | 31 | EH | EC000228
Record Plus | FKL436NM125SF | 435573 | Wyłącznik FKL1250 z wyzwalaczem Mag Break; 1250A; 4P/3 chronione; 100kA | 10457.93 | 23 | 1 | 1 |  | 3 tygodnie | 5050096355732 | M49 | 31 | EH | EC000228
Record Plus | FKV36NE160TTF | 435032 | Wyłącznik FKV1600 z wyzwalaczem SMR-1e; 1600A; 3P; 50kA | 11472.49 | 23 | 1 | 1 | tak |  | 5050096350324 | M49 | 31 | EH | EC000228
Record Plus | FKV46NE160TTF | 435092 | Wyłącznik FKV1600 z wyzwalaczem SMR-1e; 1600A; 4P; 50kA | 13137.32 | 23 | 1 | 1 |  | 3 tygodnie | 5050096350928 | M49 | 31 | EH | EC000228
Record Plus | FKN36NE160TTF | 435387 | Wyłącznik FKN1600 z wyzwalaczem SMR-1e; 1600A; 3P; 50kA | 11668.95 | 23 | 1 | 1 | tak |  | 5050096353875 | M49 | 31 | EH | EC000228
Record Plus | FKH36NE160TTF | 435279 | Wyłącznik FKH1600 z wyzwalaczem SMR-1e; 1600A; 3P; 80kA | 12233.2 | 23 | 1 | 1 | tak |  | 5050096352793 | M49 | 31 | EH | EC000228
Record Plus | FKN46NE160TTF | 435441 | Wyłącznik FKN1600 z wyzwalaczem SMR-1e; 1600A; 4P(0-50-100%); 50kA | 13412.93 | 23 | 1 | 1 | tak |  | 5050096354414 | M49 | 31 | EH | EC000228
Record Plus | FKH46NE160TTF | 435333 | Wyłącznik FKH1600 z wyzwalaczem SMR-1e; 1600A; 4P(0-50-100%); 80kA | 14336.18 | 23 | 1 | 1 |  | 3 tygodnie | 5050096353332 | M49 | 31 | EH | EC000228
Record Plus | FKN36NS160TTF | 435423 | Wyłącznik FKN1600 z wyzwalaczem SMR-1s; 1600A; 3P; 50kA | 12694.81 | 23 | 1 | 1 | tak |  | 5050096354230 | M49 | 31 | EH | EC000228
Record Plus | FKH36NS160TTF | 435315 | Wyłącznik FKH1600 z wyzwalaczem SMR-1s; 1600A; 3P; 80kA | 13259 | 23 | 1 | 1 |  | 3 tygodnie | 5050096353158 | M49 | 31 | EH | EC000228
Record Plus | FKN46NS160TTF | 435477 | Wyłącznik FKN1600 z wyzwalaczem SMR-1s; 1600A; 4P(0-50-100%); 50kA | 14438.75 | 23 | 1 | 1 |  | 3 tygodnie | 5050096354773 | M49 | 31 | EH | EC000228
Record Plus | FKH46NS160TTF | 435369 | Wyłącznik FKH1600 z wyzwalaczem SMR-1s; 1600A; 4P(0-50-100%); 80kA | 15362.03 | 23 | 1 | 1 |  | 3 tygodnie | 5050096353691 | M49 | 31 | EH | EC000228
Record Plus | FKN36NG160TTF | 435405 | Wyłącznik FKN1600 z wyzwalaczem SMR-1g; 1600A; 3P; 50kA | 13335.98 | 23 | 1 | 1 |  | 3 tygodnie | 5050096354056 | M49 | 31 | EH | EC000228
Record Plus | FKH36NG160TTF | 435297 | Wyłącznik FKH1600 z wyzwalaczem SMR-1g; 1600A; 3P; 80kA | 13900.21 | 23 | 1 | 1 |  | 3 tygodnie | 5050096352977 | M49 | 31 | EH | EC000228
Record Plus | FKN46NG160TTF | 435459 | Wyłącznik FKN1600 z wyzwalaczem SMR-1g; 1600A; 4P(0-50-100%); 50kA | 15079.94 | 23 | 1 | 1 |  | 3 tygodnie | 5050096354599 | M49 | 31 | EH | EC000228
Record Plus | FKH46NG160TTF | 435351 | Wyłącznik FKH1600 z wyzwalaczem SMR-1g; 1600A; 4P(0-50-100%); 80kA | 16003.19 | 23 | 1 | 1 |  | 3 tygodnie | 5050096353516 | M49 | 31 | EH | EC000228
Record Plus | FKY306DN800PF | 435495 | Rozłącznik FKY800; 800A; 3P; 10kA | 4077.73 | 23 | 1 | 1 | tak |  | 5050096354957 | M49 | 31 | EH | EC000216
Record Plus | FKY306DN100SF | 435381 | Rozłącznik FKY1000; 1000A; 3P; 10kA | 4488.06 | 23 | 1 | 1 | tak |  | 5050096353813 | M49 | 31 | EH | EC000216
Record Plus | FKY306DN125SF | 435489 | Rozłącznik FKY1250; 1250A; 3P; 10kA | 4744.53 | 23 | 1 | 1 | tak |  | 5050096354896 | M49 | 31 | EH | EC000216
Record Plus | FKY306DN160TF | 435492 | Rozłącznik FKY1600; 1600A; 3P; 10kA | 6026.82 | 23 | 1 | 1 | tak |  | 5050096354926 | M49 | 31 | EH | EC000216
Record Plus | FKY406DN800PF | 435504 | Rozłącznik FKY800; 800A; 4P; 10kA | 5103.58 | 23 | 1 | 1 |  | 3 tygodnie | 5050096355046 | M49 | 31 | EH | EC000216
Record Plus | FKY406DN100SF | 435273 | Rozłącznik FKY1000; 1000A; 4P; 10kA | 5642.14 | 23 | 1 | 1 |  | 3 tygodnie | 5050096352731 | M49 | 31 | EH | EC000216
Record Plus | FKY406DN125SF | 435498 | Rozłącznik FKY1250; 1250A; 4P; 10kA | 6155.07 | 23 | 1 | 1 |  | 3 tygodnie | 5050096354988 | M49 | 31 | EH | EC000216
Record Plus | FKY406DN160TF | 435501 | Rozłącznik FKY1600; 1600A; 4P; 10kA | 7770.78 | 23 | 1 | 1 |  | 3 tygodnie | 5050096355015 | M49 | 31 | EH | EC000216
Record Plus | FAS10R | 430837 | Styk pomocniczy NO; montaż z prawej strony do wyłączników: FD, FE, FG | 52.84 | 23 | 1 | 1 | tak |  | 5050096308370 | M50 | 31 | EH | EC000041
Record Plus | FAS10L | 430834 | Styk pomocniczy NO; montaż z lewej strony; wyłączniki: FD, FE, FG | 58.15 | 23 | 1 | 1 | tak |  | 5050096308349 | M50 | 31 | EH | EC000041
Record Plus | FABAT10 | 430818 | Styk alarmowy NO wyzwolenia wyzwalacza nadprądowego do wyłączników: FD, FE, FG | 58.15 | 23 | 1 | 1 | tak |  | 5050096308189 | M50 | 31 | EH | EC000041
Record Plus | FAS01R | 430831 | Styk pomocniczy NC; montaż z prawej strony do wyłączników: FD, FE, FG | 52.84 | 23 | 1 | 1 | tak |  | 5050096308318 | M50 | 31 | EH | EC000041
Record Plus | FAS01L | 430828 | Styk pomocniczy NC; montaż z lewej strony; wyłączniki: FD, FE, FG | 58.15 | 23 | 1 | 1 | tak |  | 5050096308288 | M50 | 31 | EH | EC000041
Record Plus | FABAT01 | 430815 | Styk alarmowy NC wyzwolenia wyzwalacza nadprądowego do wyłączników: FD, FE, FG | 58.15 | 23 | 10 | 1 | tak |  | 5050096308158 | M50 | 31 | EH | EC000041
Record Plus | FDBAM11 | 430880 | Styk alarmowy wyzwolenia CO (przełączny) do wyłącznika FD | 58.15 | 23 | 1 | 1 | tak |  | 5050096308806 | M50 | 31 | EH | EC000041
Record Plus | FABAM10 | 432003 | Styk alarmowy NO zadziałania mechanizmu do wyłączników: FE, FG | 58.7 | 23 | 1 | 1 | tak |  | 5050096320037 | M50 | 31 | EH | EC000041
Record Plus | FABAM01 | 432000 | Styk alarmowy NC zadziałania mechanizmu do wyłączników: FE, FG | 58.15 | 23 | 1 | 1 | tak |  | 5050096320006 | M50 | 31 | EH | EC000041
Record Plus | FASHTB | 430840 | Wyzwalacz wzrostowy (nadnapięciowy) 12V AC/DC do wyłączników:FD, FE, FG | 178.84 | 23 | 1 | 1 |  | 3 tygodnie | 5050096308400 | M50 | 31 | EH | EC001023
Record Plus | FASHTD | 430843 | Wyzwalacz wzrostowy (nadnapięciowy) 24V AC/DC do wyłączników:FD, FE, FG | 178.84 | 23 | 1 | 1 | tak |  | 5050096308431 | M50 | 31 | EH | EC001023
Record Plus | FASHTF | 430846 | Wyzwalacz wzrostowy (nadnapięciowy) 48V AC/DC do wyłączników:FD, FE, FG | 178.84 | 23 | 1 | 1 |  | 3 tygodnie | 5050096308462 | M50 | 31 | EH | EC001023
Record Plus | FASHTH | 435118 | Wyzwalacz wzrostowy (nadnapięciowy) 60V AC/DC do wyłączników:FD, FE, FG | 282.57 | 23 | 1 | 1 |  | 3 tygodnie | 5050096351185 | M50 | 31 | EH | EC001023
Record Plus | FASHTJ | 430849 | Wyzwalacz wzrostowy (nadnapięciowy) 110V AC/DC do wyłączników:FD, FE, FG | 178.84 | 23 | 1 | 1 | tak |  | 5050096308493 | M50 | 31 | EH | EC001023
Record Plus | FASHTN | 430852 | Wyzwalacz wzrostowy (nadnapięciowy) 220/240V AC/DC do wyłączników:FD, FE, FG | 174.34 | 23 | 1 | 1 | tak |  | 5050096308523 | M50 | 31 | EH | EC001023
Record Plus | FASHTU | 430855 | Wyzwalacz wzrostowy (nadnapięciowy) 400/415V AC/DC do wyłączników:FD, FE, FG | 178.84 | 23 | 1 | 1 | tak |  | 5050096308554 | M50 | 31 | EH | EC001023
Record Plus | FAUVRB | 431960 | Wyzwalacz podnapięciowy 12V AC/DC do wyłączników:FD, FE, FG | 380.22 | 23 | 1 | 1 |  | 3 tygodnie | 5050096319604 | M50 | 31 | EH | EC002498
Record Plus | FAUVRD | 430861 | Wyzwalacz podnapięciowy 24V AC/DC do wyłączników:FD, FE, FG | 258.95 | 23 | 1 | 1 | tak |  | 5050096308615 | M50 | 31 | EH | EC001022
Record Plus | FAUVRF | 430864 | Wyzwalacz podnapięciowy 48V AC/DC do wyłączników:FD, FE, FG | 258.95 | 23 | 1 | 1 | tak |  | 5050096308646 | M50 | 31 | EH | EC001022
Record Plus | FAUVRH | 435120 | Wyzwalacz podnapięciowy 60V AC/DC do wyłączników:FD, FE, FG | 380.22 | 23 | 1 | 1 |  | 3 tygodnie | 5050096351208 | M50 | 31 | EH | EC001023
Record Plus | FAUVRJ | 430867 | Wyzwalacz podnapięciowy 110V AC/DC do wyłączników:FD, FE, FG | 258.95 | 23 | 1 | 1 | tak |  | 5050096308677 | M50 | 31 | EH | EC001022
Record Plus | FAUVRN | 430870 | Wyzwalacz podnapięciowy 220/240V AC/DC do wyłączników:FD, FE, FG | 258.95 | 23 | 1 | 1 | tak |  | 5050096308707 | M50 | 31 | EH | EC001022
Record Plus | FAUVR8 | 436472 | Wyzwalacz podnapięciowy 400/415V AC do wyłączników:FD, FE, FG | 419.75 | 23 | 1 | 1 |  | 3 tygodnie | 5050096364727 | M50 | 31 | EH | EC002498
Record Plus | FAUVDN | 430858 | Wyzwalacz podnapięciowy zwłoczny 220/240V AC/DC do wyłączników:FD, FE, FG | 633.99 | 23 | 1 | 1 |  | 3 tygodnie | 5050096308585 | M50 | 31 | EH | EC001022
Record Plus | FDEMFF | 430929 | Napęd silnikowy 48V AC/DC do wyłącznika FD | 842.45 | 23 | 1 | 1 |  | 3 tygodnie | 5050096309292 | M52 | 31 | EH | EC001030
Record Plus | FDEMFH | 430932 | Napęd silnikowy 60V AC/DC do wyłącznika FD | 842.45 | 23 | 1 | 1 |  | 3 tygodnie | 5050096309322 | M52 | 31 | EH | EC001030
Record Plus | FDEMFJ | 430935 | Napęd silnikowy 110V AC/DC do wyłącznika FD | 842.45 | 23 | 1 | 1 | tak |  | 5050096309353 | M51 | 31 | EH | EC001030
Record Plus | FDEMFN | 430938 | Napęd silnikowy 220/240V AC/DC do wyłącznika FD | 842.45 | 23 | 1 | 1 | tak |  | 5050096309384 | M51 | 31 | EH | EC001030
Record Plus | FDEMF8 | 430920 | Napęd silnikowy 400/440V AC do wyłącznika FD | 842.45 | 23 | 1 | 1 |  | 3 tygodnie | 5050096309209 | M52 | 31 | EH | EC001030
Record Plus | FD1BRE | 430877 | Zamek Ronis do napędu silnikowego do wyłącznika FD | 624.24 | 23 | 1 | 1 |  | 3 tygodnie | 5050096308776 | M51 | 31 | EH | EC002498
Record Plus | FD1BPE | 430876 | Zamek Profalux do napędu silnikowego do wyłącznika FD | 561.26 | 23 | 1 | 1 |  | 3 tygodnie | 5050096308769 | M51 | 31 | EH | EC002498
Record Plus | FEEMFD | 432052 | FE-Naped silnikowy 24VAC/DC | 1338.46 | 23 | 1 | 1 | tak |  | 5050096320525 | M51 | 31 | EH | EC001030
Record Plus | FEEMFF | 432055 | Napęd silnikowy 48V AC/DC do wyłącznika FE | 1338.46 | 23 | 1 | 1 |  | 3 tygodnie | 5050096320556 | M51 | 31 | EH | EC001030
Record Plus | FEEMFH | 432058 | Napęd silnikowy 60V AC/DC do wyłącznika FE | 1338.46 | 23 | 1 | 1 |  | 3 tygodnie | 5050096320587 | M51 | 31 | EH | EC001030
Record Plus | FEEMFJ | 432061 | Napęd silnikowy 110/130V AC/DC do wyłącznika FE | 1338.46 | 23 | 1 | 1 | tak |  | 5050096320617 | M51 | 31 | EH | EC001030
Record Plus | FEEMFN | 432064 | Napęd silnikowy 220/240V AC/DC do wyłącznika FE | 1338.46 | 23 | 1 | 1 | tak |  | 5050096320648 | M51 | 31 | EH | EC001030
Record Plus | FEEMF8 | 435812 | Napęd silnikowy 400/440V AC do wyłącznika FE | 1338.46 | 23 | 1 | 1 |  | 3 tygodnie | 5050096358122 | M51 | 31 | EH | EC001030
Record Plus | FE1BRE | 432012 | Zamek Ronis do napędu silnikowego do wyłącznika FE | 624.24 | 23 | 1 | 1 |  | 3 tygodnie | 5050096320129 | M51 | 31 | EH | EC002498
Record Plus | FE1BPE | 432011 | Zamek Profalux do napędu silnikowego do wyłącznika FE | 561.26 | 23 | 1 | 1 |  | 3 tygodnie | 5050096320112 | M51 | 31 | EH | EC002498
Record Plus | FGEMFD | 432817 | Napęd silnikowy 24V AC/DC do wyłącznika FG - tylko montaż fabryczny ! | 1911.54 | 23 | 1 | 1 |  | 3 tygodnie | 5050096328170 | M51 | 31 | EH | EC001030
Record Plus | FGEMFF | 432820 | Napęd silnikowy 48V AC/DC do wyłącznika FG - tylko montaż fabryczny ! | 1911.54 | 23 | 1 | 1 |  | 3 tygodnie | 5050096328200 | M51 | 31 | EH | EC001030
Record Plus | FGEMFH | 432823 | Napęd silnikowy 60V AC/DC do wyłącznika FG - tylko montaż fabryczny ! | 1911.54 | 23 | 1 | 1 |  | 3 tygodnie | 5050096328231 | M51 | 31 | EH | EC001030
Record Plus | FGEMFJ | 432826 | Napęd silnikowy 110/127V AC/DC do wyłącznika FG - tylko montaż fabryczny ! | 1911.54 | 23 | 1 | 1 |  | 3 tygodnie | 5050096328262 | M51 | 31 | EH | EC001030
Record Plus | FGEMFN | 432829 | Napęd silnikowy 220/250V AC/DC do wyłącznika FG - tylko montaż fabryczny ! | 1911.54 | 23 | 1 | 1 |  | 3 tygodnie | 5050096328293 | M51 | 31 | EH | EC001030
Record Plus | FGEMF8 | 432811 | Napęd silnikowy 400/440V AC do wyłącznika FG - tylko montaż fabryczny ! | 1911.54 | 23 | 1 | 1 |  | 3 tygodnie | 5050096328118 | M51 | 31 | EH | EC001030
Record Plus | FG1BRE | 431404 | Zamek Ronis do napędu silnikowego do wyłącznika FG | 624.24 | 23 | 1 | 1 | tak |  | 5050096314043 | M51 | 31 | EH | EC002498
Record Plus | FG1BPE | 431403 | Zamek Profalux do napędu silnikowego do wyłącznika FG | 561.26 | 23 | 1 | 1 |  | 3 tygodnie | 5050096314036 | M51 | 31 | EH | EC002498
Record Plus | FDNRF/5 | 436478 | Napęd obrotowy ręczny bezpośredni, szary do wyłącznika FD | 137.05 | 23 | 1 | 1 | tak |  | 5050096364789 | M51 | 31 | EH | EC000230
Record Plus | FDNRFV/5 | 436479 | Napęd obrotowy ręczny bezpośredni, czerwony do wyłącznika FD | 147.56 | 23 | 1 | 1 | tak |  | 5050096364796 | M51 | 31 | EH | EC000230
Record Plus | FDNRC/5 | 436474 | Napęd obrotowy ręczny przez panel, szary do wyłącznika FD | 198 | 23 | 1 | 1 |  | 3 tygodnie | 5050096364741 | M51 | 31 | EH | EC000230
Record Plus | FDNRCV/5 | 436475 | Napęd obrotowy ręczny przez panel, czerwony do wyłącznika FD | 219.39 | 23 | 1 | 1 |  | 3 tygodnie | 5050096364758 | M51 | 31 | EH | EC000230
Record Plus | FDNRY/5 | 436487 | Napęd obrotowy ręczny przez panel, szary, styki pom 2NO do wyłącznika FD | 312.89 | 23 | 1 | 1 |  | 3 tygodnie | 5050096364871 | M51 | 31 | EH | EC000230
Record Plus | FDNRYV/5 | 436488 | Napęd obrotowy ręczny przez panel, czerwony, styki pom 2NO do wyłącznika FD | 334.3 | 23 | 1 | 1 |  | 3 tygodnie | 5050096364888 | M51 | 31 | EH | EC000230
Record Plus | FDNRD/5 | 436476 | Napęd obrotowy ręczny na panel, szary do wyłącznika FD | 209.4 | 23 | 1 | 1 | tak |  | 5050096364765 | M51 | 31 | EH | EC000230
Record Plus | FDNRDV/5 | 436477 | Napęd obrotowy ręczny na panel, czerwony do wyłącznika FD | 318.4 | 23 | 1 | 1 | tak |  | 5050096364772 | M51 | 31 | EH | EC000230
Record Plus | FDNRZ/5 | 436489 | Napęd obrotowy ręczny na panel, szary, styki pom 2NO do wyłącznika FD | 411.78 | 23 | 1 | 1 | tak |  | 5050096364895 | M51 | 31 | EH | EC000230
Record Plus | FDNRZV/5 | 436490 | Napęd obrotowy ręczny na panel, czerwony, styki pom 2NO do wyłącznika FD | 433.24 | 23 | 1 | 1 |  | 3 tygodnie | 5050096364901 | M51 | 31 | EH | EC000230
Record Plus | FENRF/5 | 436495 | Napęd obrotowy ręczny bezpośredni, szary do wyłącznika FE | 186.69 | 23 | 1 | 1 | tak |  | 5050096364956 | M51 | 31 | EH | EC000230
Record Plus | FENRFV/5 | 436496 | Napęd obrotowy ręczny bezpośredni, czerwony do wyłącznika FE | 208.1 | 23 | 1 | 1 | tak |  | 5050096364963 | M51 | 31 | EH | EC000230
Record Plus | FENRC/5 | 436491 | Napęd obrotowy ręczny przez panel, szary do wyłącznika FE | 222.53 | 23 | 1 | 1 | tak |  | 5050096364918 | M51 | 31 | EH | EC000230
Record Plus | FENRCV/5 | 436492 | Napęd obrotowy ręczny przez panel, czerwony do wyłącznika FE | 235.55 | 23 | 1 | 1 |  | 3 tygodnie | 5050096364925 | M51 | 31 | EH | EC000230
Record Plus | FENRY/5 | 436500 | Napęd obrotowy ręczny przez panel, szary, styki pom 2NO do wyłącznika FE | 337.39 | 23 | 1 | 1 |  | 3 tygodnie | 5050096365007 | M51 | 31 | EH | EC000230
Record Plus | FENRYV/5 | 436501 | Napęd obrotowy ręczny przez panel, czerwony, styki pom 2NO do wyłącznika FE | 358.81 | 23 | 1 | 1 |  | 3 tygodnie | 5050096365014 | M51 | 31 | EH | EC000230
Record Plus | FENRD/5 | 436493 | Napęd obrotowy ręczny na panel, szary do wyłącznika FE | 235.55 | 23 | 1 | 1 | tak |  | 5050096364932 | M51 | 31 | EH | EC000230
Record Plus | FENRDV/5 | 436494 | Napęd obrotowy ręczny na panel, czerwony do wyłącznika FE | 246.04 | 23 | 1 | 1 | tak |  | 5050096364949 | M51 | 31 | EH | EC000230
Record Plus | FENRZ/5 | 436502 | Napęd obrotowy ręczny na panel, szary, styki pom 2NO do wyłącznika FE | 436.08 | 23 | 1 | 1 |  | 3 tygodnie | 5050096365021 | M51 | 31 | EH | EC000230
Record Plus | FENRZV/5 | 436503 | Napęd obrotowy ręczny na panel, czerwony, styki pom 2NO do wyłącznika FE | 457.56 | 23 | 1 | 1 |  | 3 tygodnie | 5050096365038 | M51 | 31 | EH | EC000230
Record Plus | FGNRF/5 | 436509 | Napęd obrotowy ręczny bezpośredni, szary do wyłącznika FG | 340.84 | 23 | 1 | 1 | tak |  | 5050096365090 | M51 | 31 | EH | EC000230
Record Plus | FGNRFV/5 | 436510 | Napęd obrotowy ręczny bezpośredni, czerwony do wyłącznika FG | 344.24 | 23 | 1 | 1 |  | 3 tygodnie | 5050096365106 | M51 | 31 | EH | EC000230
Record Plus | FGNRC/5 | 436504 | Napęd obrotowy ręczny przez panel, szary do wyłącznika FG | 363.84 | 23 | 1 | 1 |  | 3 tygodnie | 5050096365045 | M51 | 31 | EH | EC000230
Record Plus | FGNRCV/5 | 436505 | Napęd obrotowy ręczny przez panel, czerwony do wyłącznika FG | 367.26 | 23 | 1 | 1 |  | 3 tygodnie | 5050096365052 | M51 | 31 | EH | EC000230
Record Plus | FGNRY/5 | 436513 | Napęd obrotowy ręczny przez panel, szary, styki pom 2NO do wyłącznika FG | 445.28 | 23 | 1 | 1 |  | 3 tygodnie | 5050096365137 | M51 | 31 | EH | EC000230
Record Plus | FGNRYV/5 | 436514 | Napęd obrotowy ręczny przez panel, czerwony, styki pom 2NO do wyłącznika FG | 461.53 | 23 | 1 | 1 |  | 3 tygodnie | 5050096365144 | M51 | 31 | EH | EC000230
Record Plus | FGNRD/5 | 436506 | Napęd obrotowy ręczny na panel, szary do wyłącznika FG | 350.7 | 23 | 1 | 1 | tak |  | 5050096365069 | M51 | 31 | EH | EC000230
Record Plus | FGNRDV/5 | 436507 | Napęd obrotowy ręczny na panel, czerwony do wyłącznika FG | 431.82 | 23 | 1 | 1 | tak |  | 5050096365076 | M51 | 31 | EH | EC000230
Record Plus | FGNRZ/5 | 436515 | Napęd obrotowy ręczny na panel, szary, styki pom 2NO do wyłącznika FG | 536.28 | 23 | 1 | 1 |  | 3 tygodnie | 5050096365151 | M51 | 31 | EH | EC000230
Record Plus | FGNRZV/5 | 436516 | Napęd obrotowy ręczny na panel, czerwony, styki pom 2NO do wyłącznika FG | 557.64 | 23 | 1 | 1 |  | 3 tygodnie | 5050096365168 | M51 | 31 | EH | EC000230
Record Plus | FDNRE | 430986 | Zestaw przedłużeniowy do napędu obrotowego (max. 600mm) do wyłączników: FD, FE | 79.27 | 23 | 1 | 1 | tak |  | 5050096309865 | M51 | 31 | EH | EC002498
Record Plus | FDNR4 | 430971 | Zaślepka do mocowania 2 napędów obrotowych obok siebie do FD | 38.27 | 23 | 1 | 1 |  | 3 tygodnie | 5050096309711 | M51 | 31 | EH | EC002498
Record Plus | FENFT | 433531 | Napęd obrotowy - Flex Trip, elastyczne cięgło do wyzwalania do FE | 84.36 | 23 | 1 | 1 |  | 3 tygodnie | 5050096335314 | M51 | 31 | EH | EC002498
Record Plus | FENR4 | 432099 | Zaślepka do mocowania 2 napędów obrotowych obok siebie do FE | 38.27 | 23 | 1 | 1 |  | 3 tygodnie | 5050096320990 | M51 | 31 | EH | EC002498
Record Plus | FENRW | 432120 | Napęd obrotowy, adapter do wersji wysuwnej do FE | 223.83 | 23 | 1 | 1 |  | 3 tygodnie | 5050096321201 | M51 | 31 | EH | EC002498
Record Plus | FGNFT | 432867 | Napęd obrotowy - Flex Trip, elastyczne cięgło do wyzwalania do FG | 111.35 | 23 | 1 | 1 |  | 3 tygodnie | 5050096328675 | M51 | 31 | EH | EC002498
Record Plus | FGNRE | 434735 | Zestaw przedłużeniowy do napędu obrotowego (max. 600mm) do wyłączników: FG | 88.89 | 23 | 1 | 1 | tak |  | 5050096347355 | M51 | 31 | EH | EC002498
Record Plus | FGNRW | 433892 | Napęd obrotowy, adapter do wersji wysuwnej do FG | 253.07 | 23 | 1 | 1 |  | 3 tygodnie | 5050096338926 | M51 | 31 | EH | EC002498
Record Plus | FA1BR1 | 430088 | Zamek Ronis + klucz 1 do napędu obrotowego do wyłączników: FD, FE, FG | 590.5 | 23 | 1 | 1 | tak |  | 5050096300886 | M51 | 31 | EH | EC002498
Record Plus | FA1BR2 | 430089 | Zamek Ronis + klucz 2 do napędu obrotowego do wyłączników: FD, FE, FG | 590.5 | 23 | 1 | 1 |  | 3 tygodnie | 5050096300893 | M51 | 31 | EH | EC002498
Record Plus | FA1BR3 | 430504 | Zamek Ronis + klucz 3 do napędu obrotowego do wyłączników: FD, FE, FG | 590.5 | 23 | 1 | 1 | tak |  | 5050096305041 | M51 | 31 | EH | EC002498
Record Plus | FA1BR4 | 430505 | Zamek Ronis + klucz 4 do napędu obrotowego do wyłączników: FD, FE, FG | 590.5 | 23 | 1 | 1 |  | 3 tygodnie | 5050096305058 | M51 | 31 | EH | EC002498
Record Plus | FA1BR5 | 430506 | Zamek Ronis + klucz 5 do napędu obrotowego do wyłączników: FD, FE, FG | 590.5 | 23 | 1 | 1 |  | 3 tygodnie | 5050096305065 | M51 | 31 | EH | EC002498
Record Plus | FA1BR6 | 430507 | Zamek Ronis + klucz 6 do napędu obrotowego do wyłączników: FD, FE, FG | 590.5 | 23 | 1 | 1 |  | 3 tygodnie | 5050096305072 | M51 | 31 | EH | EC002498
Record Plus | FA1BRH | 430068 | Zamek Ronis + klucz do napędu obrotowego do wyłączników: FD, FE, FG | 590.5 | 23 | 1 | 1 | tak |  | 5050096300688 | M51 | 31 | EH | EC002498
Record Plus | FA1BPH | 430813 | Zamek Profalux do napędu obrotowego do wyłączników: FD, FE, FG | 590.5 | 23 | 1 | 1 |  | 3 tygodnie | 5050096308134 | M51 | 31 | EH | EC002498
Record Plus | FDQDS3M/6 | 431095 | Moduł różnicowoprądowy do FD; montaż z boku; 3P; 200/440V AC | 2127.01 | 23 | 1 | 1 | tak |  | 5050096310953 | M51 | 31 | EH | EC001021
Record Plus | FDQDS3H/6 | 431090 | Moduł różnicowoprądowy do FD; montaż z boku; 3P; 400/690V AC | 2155.97 | 23 | 1 | 1 |  | 3 tygodnie | 5050096310908 | M51 | 31 | EH | EC001021
Record Plus | FDQDI3M/6 | 431086 | Moduł różnicowoprądowy do FD; montaż z boku; 3P; 200/440V AC | 2025.71 | 23 | 1 | 1 |  | 3 tygodnie | 5050096310861 | M51 | 31 | EH | EC001021
Record Plus | FDQDS4M/6 | 431103 | Moduł różnicowoprądowy do FD; montaż z boku; 4P; 200/440V AC | 2184.87 | 23 | 1 | 1 | tak |  | 5050096311035 | M51 | 31 | EH | EC001021
Record Plus | FDQDS4H/6 | 431101 | Moduł różnicowoprądowy do FD; montaż z boku; 4P; 400/690V AC | 2213.84 | 23 | 1 | 1 | tak |  | 5050096311011 | M51 | 31 | EH | EC001021
Record Plus | FDQDI4M/6 | 431088 | Moduł różnicowoprądowy do FD; montaż z boku; 4P; 200/440V AC | 2083.55 | 23 | 1 | 1 | tak |  | 5050096310885 | M51 | 31 | EH | EC001021
Record Plus | FDQDB3M/6 | 431078 | Moduł różnicowoprądowy do FD; montaż z dołu; 3P; 200/440V AC | 2025.71 | 23 | 1 | 1 | tak |  | 5050096310786 | M51 | 31 | EH | EC001021
Record Plus | FDQDB3H/6 | 431076 | Moduł różnicowoprądowy do FD; montaż z dołu; 3P; 400/690V AC | 2054.65 | 23 | 1 | 1 | tak |  | 5050096310762 | M51 | 31 | EH | EC001021
Record Plus | FDQDB4M/6 | 431084 | Moduł różnicowoprądowy do FD; montaż z dołu; 3P; 200/440V AC | 860.95 | 23 | 1 | 1 | tak |  | 5050096310847 | M51 | 31 | EH | EC001021
Record Plus | FDQDB4H/6 | 431080 | Moduł różnicowoprądowy do FD; montaż z dołu; 4P; 200/440V AC | 2112.56 | 23 | 1 | 1 |  | 3 tygodnie | 5050096310809 | M51 | 31 | EH | EC001021
Record Plus | FEQDB3MJ/6 | 431136 | Moduł różnicowoprądowy do FE; montaż z dołu; 3P; 160A; 200/440V AC | 2083.55 | 23 | 1 | 1 | tak |  | 5050096311363 | M51 | 31 | EH | EC001021
Record Plus | FEQDB3HJ/6 | 431118 | Moduł różnicowoprądowy do FE; montaż z dołu; 3P; 160A; 400/690V AC | 2083.55 | 23 | 1 | 1 |  | 3 tygodnie | 5050096311189 | M51 | 31 | EH | EC001021
Record Plus | FEQDB3MK/6 | 431139 | Moduł różnicowoprądowy do FE; montaż z dołu; 3P; 250A; 200/440V AC | 2355.02 | 23 | 1 | 1 | tak |  | 5050096311394 | M51 | 31 | EH | EC001021
Record Plus | FEQDB3HK/6 | 431124 | Moduł różnicowoprądowy do FE; montaż z dołu; 3P; 250A; 400/690V AC | 2355.02 | 23 | 1 | 1 | tak |  | 5050096311240 | M51 | 31 | EH | EC001021
Record Plus | FEQDB4MJ/6 | 431159 | Moduł różnicowoprądowy do FE; montaż z dołu; 4P; 160A; 200/440V AC | 2199.33 | 23 | 1 | 1 | tak |  | 5050096311592 | M51 | 31 | EH | EC001021
Record Plus | FEQDB4HJ/6 | 431145 | Moduł różnicowoprądowy do FE; montaż z dołu; 4P; 160A; 400/690V AC | 2199.33 | 23 | 1 | 1 |  | 3 tygodnie | 5050096311455 | M51 | 31 | EH | EC001021
Record Plus | FEQDB4MK/6 | 431161 | Moduł różnicowoprądowy do FE; montaż z dołu; 4P; 250A; 200/440V AC | 2359.81 | 23 | 1 | 1 | tak |  | 5050096311615 | M51 | 31 | EH | EC001021
Record Plus | FEQDB4HK/6 | 431151 | Moduł różnicowoprądowy do FE; montaż z dołu; 4P; 250A; 400/690V AC | 2449.56 | 23 | 1 | 1 | tak |  | 5050096311516 | M51 | 31 | EH | EC001021
Record Plus | FGQDB3M/6 | 431172 | Moduł różnicowoprądowy do FG; montaż z dołu; 3P; 400/630A; 200/440V AC | 2311.58 | 23 | 1 | 1 |  | 3 tygodnie | 5050096311721 | M51 | 31 | EH | EC001021
Record Plus | FGQDB4M/6 | 431181 | Moduł różnicowoprądowy do FG; montaż z dołu; 4P; 400/630A; 200/440V AC | 2464.02 | 23 | 1 | 1 | tak |  | 5050096311813 | M51 | 31 | EH | EC001021
Record Plus | FDDDF3 | 430893 | FD Konwersja/wersja wtykowa - kompletny zestaw dla wylacznika 3P | 392.1 | 23 | 1 | 1 | tak |  | 5050096308936 | M53 | 31 | EH | EC002498
Record Plus | FDDDF4 | 430896 | FD Konwersja/wersja wtykowa - kompletny zestaw dla wylacznika 4P | 532 | 23 | 1 | 1 | tak |  | 5050096308967 | M53 | 31 | EH | EC002498
Record Plus | FDDFF3 | 430899 | FD Konwersja/wersja wtykowa -czesc stala dla wylacznika 3P | 274.48 | 23 | 1 | 1 |  | 3 tygodnie | 5050096308998 | M53 | 31 | EH | EC002498
Record Plus | FDDFF4 | 430902 | FD Konwersja/wersja wtykowa -czesc stala dla wylacznika 4P | 370.21 | 23 | 1 | 1 |  | 3 tygodnie | 5050096309025 | M53 | 31 | EH | EC002498
Record Plus | FDDMP3 | 430905 | FD Konwersja/wersja wtykowa -czesc ruchoma dla wylacznika 3P (z RCD) | 117.63 | 23 | 1 | 1 |  | 3 tygodnie | 5050096309056 | M53 | 31 | EH | EC002498
Record Plus | FDDMP4 | 430908 | FD Konwersja/wersja wtykowa -czesc ruchoma dla wylacznika 4P (z RCD) | 161.95 | 23 | 1 | 1 |  | 3 tygodnie | 5050096309087 | M53 | 31 | EH | EC002498
Record Plus | FDDFQ3 | 433489 | FD Konwersja/wersja wtykowa -czesc stala dla wylacznika 3P z RCD | 392.1 | 23 | 1 | 1 |  | 3 tygodnie | 5050096334898 | M53 | 31 | EH | EC002498
Record Plus | FDDFQ4 | 433492 | FD Konwersja/wersja wtykowa -czesc stala dla wylacznika 4P z RCD | 529.96 | 23 | 1 | 1 |  | 3 tygodnie | 5050096334928 | M53 | 31 | EH | EC002498
Record Plus | FEDDF3 | 432034 | FE Konwersja/wersja wtykowa - kompletny zestaw dla wylacznika 3P | 635.04 | 23 | 1 | 1 | tak |  | 5050096320341 | M53 | 31 | EH | EC002498
Record Plus | FEDDF4 | 432037 | FE Konwersja/wersja wtykowa - kompletny zestaw dla wylacznika 4P | 748.53 | 23 | 1 | 1 | tak |  | 5050096320372 | M53 | 31 | EH | EC002498
Record Plus | FEDFF3 | 432040 | FE Konwersja/wersja wtykowa -czesc stala dla wylacznika 3P | 505.36 | 23 | 1 | 1 |  | 3 tygodnie | 5050096320402 | M53 | 31 | EH | EC002498
Record Plus | FEDFF4 | 432043 | FE Konwersja/wersja wtykowa -czesc stala dla wylacznika 4P | 604.9 | 23 | 1 | 1 |  | 3 tygodnie | 5050096320433 | M53 | 31 | EH | EC002498
Record Plus | FEDMP3 | 432046 | FE Konwersja/wersja wtykowa -czesc ruchoma dla wylacznika 3P (z RCD) | 223.83 | 23 | 1 | 1 |  | 3 tygodnie | 5050096320464 | M53 | 31 | EH | EC002498
Record Plus | FEDMP4 | 432049 | FE Konwersja/wersja wtykowa -czesc ruchoma dla wylacznika 4P (z RCD) | 269.94 | 23 | 1 | 1 | tak |  | 5050096320495 | M53 | 31 | EH | EC002498
Record Plus | FEDFQ3 | 430987 | FE Konwersja/wersja wtykowa -czesc stala dla wylacznika 3P z RCD | 561.82 | 23 | 1 | 1 |  | 3 tygodnie | 5050096309872 | M53 | 31 | EH | EC002498
Record Plus | FEDFQ4 | 431842 | FE Konwersja/wersja wtykowa -czesc stala dla wylacznika 4P z RCD | 535.33 | 23 | 1 | 1 | tak |  | 5050096318423 | M53 | 31 | EH | EC002498
Record Plus | FGDDF3 | 430944 | FG Konwersja/wersja wtykowa - kompletny zestaw dla wylacznika 3P | 1630.9 | 23 | 1 | 1 | tak |  | 5050096309445 | M53 | 31 | EH | EC002498
Record Plus | FGDDF4 | 431064 | FG Konwersja/wersja wtykowa - kompletny zestaw dla wylacznika 4P | 2080.81 | 23 | 1 | 1 | tak |  | 5050096310649 | M53 | 31 | EH | EC002498
Record Plus | FGDFF3 | 431983 | FG Konwersja/wersja wtykowa -czesc stala dla wylacznika 3P | 955.72 | 23 | 1 | 1 |  | 3 tygodnie | 5050096319833 | M53 | 31 | EH | EC002498
Record Plus | FGDFF4 | 431986 | FG Konwersja/wersja wtykowa -czesc stala dla wylacznika 4P | 1006.89 | 23 | 1 | 1 |  | 3 tygodnie | 5050096319864 | M53 | 31 | EH | EC002498
Record Plus | FGDMP3 | 432796 | FG Konwersja/wersja wtykowa -czesc ruchoma dla wylacznika 3P | 618.62 | 23 | 1 | 1 |  | 3 tygodnie | 5050096327968 | M53 | 31 | EH | EC002498
Record Plus | FGDMP4 | 432799 | FG Konwersja/wersja wtykowa -czesc ruchoma dla wylacznika 4P | 776.08 | 23 | 1 | 1 |  | 3 tygodnie | 5050096327999 | M53 | 31 | EH | EC002498
Record Plus | FAPF8 | 430823 | FD/E/G Zestaw stykow rozlacz. czesc stala - podstawy | 66.93 | 23 | 1 | 1 |  | 3 tygodnie | 5050096308233 | M50 | 31 | EH | EC002049
Record Plus | FAPFM | 430824 | FD/E/G Zestaw stykow rozlacz. komplet | 151.84 | 23 | 1 | 1 | tak |  | 5050096308240 | M50 | 31 | EH | EC002049
Record Plus | FAPIP | 430825 | FD/E/G Zestaw zabezpieczajacy uzycie niewlasciwego wylacznika | 42.27 | 23 | 1 | 1 |  | 3 tygodnie | 5050096308257 | M50 | 31 | EH | EC002498
Record Plus | FAPM8 | 430826 | FD/E/G Zestaw stykow rozlacz. czesc ruchoma na wylaczniku | 100.78 | 23 | 1 | 1 |  | 3 tygodnie | 5050096308264 | M50 | 31 | EH | EC002049
Record Plus | FAPPS | 430827 | FD/E/G Zestaw stykow rozlacz. Montowanych z boku wylacznika- komplet | 438.66 | 23 | 1 | 1 | tak |  | 5050096308271 | M50 | 31 | EH | EC002049
Record Plus | FEJN3 | 436467 | FE zestaw części zamiennych 3P | 56.15 | 23 | 1 | 1 |  | 3 tygodnie | 5050096364673 | M53 | 31 | EH | EC002498
Record Plus | FEJN4 | 436468 | FE zestaw części zamiennych 4P | 65.27 | 23 | 1 | 1 |  | 3 tygodnie | 5050096364680 | M53 | 31 | EH | EC002498
Record Plus | FGJN3 | 436469 | FG zestaw części zamiennych 3P | 262.3 | 23 | 1 | 1 |  | 3 tygodnie | 5050096364697 | M53 | 31 | EH | EC002498
Record Plus | FGJN4 | 436470 | FG zestaw części zamiennych 4P | 262.3 | 23 | 1 | 1 |  | 3 tygodnie | 5050096364703 | M53 | 31 | EH | EC002498
Record Plus | FEWB3 | 432538 | FE Konwersja/wersja wysuwna - kompletny zestaw dla wylacznika 3P | 1573.54 | 23 | 1 | 1 | tak |  | 5050096325384 | M53 | 31 | EH | EC002498
Record Plus | FEWB4 | 432544 | FE Konwersja/wersja wysuwna - kompletny zestaw dla wylacznika 4P | 1782.74 | 23 | 1 | 1 | tak |  | 5050096325445 | M53 | 31 | EH | EC002498
Record Plus | FEWT | 432580 | FE Zestaw części do montaży przez drzwi z obsługą ręczną | 590.5 | 23 | 1 | 1 |  | 3 tygodnie | 5050096325803 | M53 | 31 | EH | EC002498
Record Plus | FEWM | 432583 | FE Zestaw części do montaży przez drzwi z napędem silnikowym | 590.5 | 23 | 1 | 1 |  | 3 tygodnie | 5050096325834 | M53 | 31 | EH | EC002498
Record Plus | FEWN | 432586 | FE Zestaw części do montaży przez drzwi z obsługą ręczną, napęd obrotowy | 646.74 | 23 | 1 | 1 |  | 3 tygodnie | 5050096325865 | M53 | 31 | EH | EC002498
Record Plus | FAWE | 432619 | FE/G Zestaw części z możliwością blokady, wyłącznik pracuje za drzwiami | 472.4 | 23 | 1 | 1 |  | 3 tygodnie | 5050096326190 | M53 | 31 | EH | EC002498
Record Plus | FA1BRWD | 432613 | FE/G Blokada kluczykiem w pozycji wysuniętej, zamek Ronis | 663.61 | 23 | 1 | 1 | tak |  | 5050096326138 | M51 | 31 | EH | EC002498
Record Plus | FA1BPWD | 432616 | FE/G Blokada kluczykiem w pozycji wysuniętej, zamek Profalux | 545.51 | 23 | 1 | 1 |  | 3 tygodnie | 5050096326169 | M51 | 31 | EH | EC002498
Record Plus | FAS30W | 432607 | FE/G Zestaw styków pomocniczych 3NO (1 styk na każdą pozycję) | 215.01 | 23 | 1 | 1 |  | 3 tygodnie | 5050096326077 | M53 | 31 | L0 | EC000041
Record Plus | FAS33W | 432610 | FE/G Zestaw styków pomocniczych 3NO+3NC (1 styk NO+NC na każdą pozycję) | 384.39 | 23 | 1 | 1 |  | 3 tygodnie | 5050096326107 | M53 | 31 | L0 | EC000041
Record Plus | FEWA2 | 432589 | FE Zestaw pomocniczy ruchomych styków rozłącznych (16 styków) | 336.31 | 23 | 1 | 1 | tak |  | 5050096325896 | M53 | 31 | EH | EC002050
Record Plus | FGWB3 | 432550 | FG Konwersja/wersja wysuwna - kompletny zestaw dla wylacznika 3P | 2238.27 | 23 | 1 | 1 | tak |  | 5050096325506 | M53 | 31 | EH | EC002498
Record Plus | FGWB4 | 432556 | FG Konwersja/wersja wysuwna - kompletny zestaw dla wylacznika 4P | 2654.43 | 23 | 1 | 1 | tak |  | 5050096325568 | M53 | 31 | EH | EC002498
Record Plus | FGWT | 432592 | FG Zestaw części do montaży przez drzwi z obsługą ręczną | 618.62 | 23 | 1 | 1 |  | 3 tygodnie | 5050096325926 | M53 | 31 | EH | EC002498
Record Plus | FGWM | 432595 | FG Zestaw części do montaży przez drzwi z napędem silnikowym | 618.62 | 23 | 1 | 1 |  | 3 tygodnie | 5050096325957 | M53 | 31 | EH | EC002498
Record Plus | FGWN | 432598 | FG Zestaw części do montaży przez drzwi z obsługą ręczną, napęd obrotowy | 478.02 | 23 | 1 | 1 |  | 3 tygodnie | 5050096325988 | M53 | 31 | EH | EC002498
Record Plus | FGWA2 | 432601 | FG Zestaw pomocniczy ruchomych styków rozłącznych (16 styków) | 426.29 | 23 | 1 | 1 | tak |  | 5050096326015 | M53 | 31 | EH | EC002050
Record Plus | FGWA3 | 432604 | FG Zestaw pomocniczy ruchomych styków rozłącznych (24 styki) | 527.51 | 23 | 1 | 1 |  | 3 tygodnie | 5050096326046 | M53 | 31 | EH | EC002050
Record Plus | FDBEA3 | 430883 | FD-Przedluzacze zaciskow Proste krawędziowe 90° 3szt. | 59.58 | 23 | 1 | 1 |  | 3 tygodnie | 5050096308837 | M53 | 31 | EH | EC002498
Record Plus | FDBEA4 | 430884 | FD-Przedluzacze zaciskow Proste krawędziowe 90° 4szt. | 79.56 | 23 | 1 | 1 |  | 3 tygodnie | 5050096308844 | M53 | 31 | EH | EC002498
Record Plus | FDBEH3 | 430885 | FD-Przedluzacze zaciskow Plaskie przesuniete 3szt. | 41.16 | 23 | 1 | 1 |  | 3 tygodnie | 5050096308851 | M53 | 31 | EH | EC002498
Record Plus | FDBEH4 | 430886 | FD-Przedluzacze zaciskow Plaskie przesuniete 4szt. | 54.92 | 23 | 1 | 1 |  | 3 tygodnie | 5050096308868 | M53 | 31 | EH | EC002498
Record Plus | FDBES3 | 430887 | FD-Przedluzacze zaciskow Plaskie standardowe 3szt. | 35.86 | 23 | 1 | 1 | tak |  | 5050096308875 | M53 | 31 | EH | EC002498
Record Plus | FDBES4 | 430888 | FD-Przedluzacze zaciskow Plaskie standardowe 4szt. | 47.9 | 23 | 1 | 1 | tak |  | 5050096308882 | M53 | 31 | EH | EC002498
Record Plus | FDBSS3 | 430891 | FD-Elementy rozszerzajace Plaskie standardowe 3szt. | 41.16 | 23 | 1 | 1 | tak |  | 5050096308912 | M53 | 31 | EH | EC002498
Record Plus | FDBSS4 | 430892 | FD-Elementy rozszerzajace Plaskie standardowe 4szt. | 54.92 | 23 | 1 | 1 | tak |  | 5050096308929 | M53 | 31 | EH | EC002498
Record Plus | FDTCA1316 | 433400 | FD-Zaciski przewodow AL/Cu 95fmm/ 3 szt. | 100.11 | 23 | 1 | 1 | tak |  | 5050096334003 | M53 | 31 | EH | EC002498
Record Plus | FDTCA1416 | 433401 | FD-Zaciski przewodow AL/Cu 95fmm/ 4 szt. | 140.6 | 23 | 1 | 1 | tak |  | 5050096334010 | M53 | 31 | EH | EC002498
Record Plus | FDBRC3 | 430889 | FD-Przylacza tylne ( 2 krotkie, 1 dlugie) | 190.26 | 23 | 1 | 1 | tak |  | 5050096308899 | M53 | 31 | EH | EC002498
Record Plus | FDBRC4 | 430890 | FD-Przylacza tylne ( 2 krotkie, 2 dlugie) | 211.38 | 23 | 1 | 1 | tak |  | 5050096308905 | M53 | 31 | EH | EC002498
Record Plus | FDBRCL2 | 433357 | FD-Przylacza tylne dlugie 2szt. | 95.6 | 23 | 1 | 1 |  | 3 tygodnie | 5050096333570 | M53 | 31 | EH | EC002498
Record Plus | FDBRCS2 | 433358 | FD-Przylacza tylne krotkie 2szt. | 95.6 | 23 | 1 | 1 |  | 3 tygodnie | 5050096333587 | M53 | 31 | EH | EC002498
Record Plus | FEBE43 | 432018 | FE-Przedluzacze zaciskow 45 st. 3szt. | 63.4 | 23 | 1 | 1 |  | 3 tygodnie | 5050096320181 | M53 | 31 | EH | EC002498
Record Plus | FEBE44 | 432019 | FE-Przedluzacze zaciskow 45 st. 4szt. | 84.57 | 23 | 1 | 1 |  | 3 tygodnie | 5050096320198 | M53 | 31 | EH | EC002498
Record Plus | FEBE93 | 432020 | FE-Przedluzacze zaciskow 90 st. 3szt. | 62.32 | 23 | 1 | 1 |  | 3 tygodnie | 5050096320204 | M53 | 31 | EH | EC002498
Record Plus | FEBE94 | 432021 | FE-Przedluzacze zaciskow 90 st. 4szt. | 83.8 | 23 | 1 | 1 |  | 3 tygodnie | 5050096320211 | M53 | 31 | EH | EC002498
Record Plus | FEBEA3 | 432022 | FE-Przedluzacze zaciskow Proste krawędziowe 90° 3szt. | 63.4 | 23 | 1 | 1 |  | 3 tygodnie | 5050096320228 | M53 | 31 | EH | EC002498
Record Plus | FEBEA4 | 432023 | FE-Przedluzacze zaciskow Proste krawędziowe 90° 4szt. | 84.57 | 23 | 1 | 1 |  | 3 tygodnie | 5050096320235 | M53 | 31 | EH | EC002498
Record Plus | FEBEH3 | 432024 | FE-Przedluzacze zaciskow Plaskie przesuniete 3szt. | 65.01 | 23 | 1 | 1 |  | 3 tygodnie | 5050096320242 | M53 | 31 | EH | EC002498
Record Plus | FEBEH4 | 432025 | FE-Przedluzacze zaciskow Plaskie przesuniete 4szt. | 86.95 | 23 | 1 | 1 |  | 3 tygodnie | 5050096320259 | M53 | 31 | EH | EC002498
Record Plus | FEBES3 | 432026 | FE-Przedluzacze zaciskow Plaskie standardowe 3szt. | 54.44 | 23 | 1 | 1 | tak |  | 5050096320266 | M53 | 31 | EH | EC002498
Record Plus | FEBES4 | 432027 | FE-Przedluzacze zaciskow Plaskie standardowe 4szt. | 67.38 | 23 | 1 | 1 |  | 3 tygodnie | 5050096320273 | M53 | 31 | EH | EC002498
Record Plus | FEBRC3 | 432028 | FE-Przylacza tylne set mixed 3szt. | 224.51 | 23 | 1 | 1 | tak |  | 5050096320280 | M53 | 31 | EH | EC002498
Record Plus | FEBRC4 | 432029 | FE-Przylacza tylne set mixed 4szt. | 274.79 | 23 | 1 | 1 | tak |  | 5050096320297 | M53 | 31 | EH | EC002498
Record Plus | FEBSS3 | 432032 | FE-Elementy rozszerzajace Plaskie standardowe 3szt. | 65.88 | 23 | 1 | 1 | tak |  | 5050096320327 | M53 | 31 | EH | EC002498
Record Plus | FEBSS4 | 432033 | FE-Elementy rozszerzajace Plaskie standardowe 4szt. | 58.44 | 23 | 1 | 1 | tak |  | 5050096320334 | M53 | 31 | EH | EC002498
Record Plus | FEBRCS3 | 432190 | FE-Przylacza tylne krotkie 3szt. | 217.28 | 23 | 1 | 1 |  | 3 tygodnie | 5050096321904 | M53 | 31 | EH | EC002498
Record Plus | FEBRCS4 | 432191 | FE-Przylacza tylne krotkie 4szt. | 260.05 | 23 | 1 | 1 |  | 3 tygodnie | 5050096321911 | M53 | 31 | EH | EC002498
Record Plus | FETCA1316 | 432156 | FE-Zaciski przewodow AL/Cu 95mm2/ 3 szt. | 147.34 | 23 | 1 | 1 | tak |  | 5050096321560 | M53 | 31 | EH | EC002498
Record Plus | FETCA1320 | 432157 | FE-Zaciski przewodow AL/Cu 150mm2/ 3 szt. | 156.34 | 23 | 1 | 1 | tak |  | 5050096321577 | M53 | 31 | EH | EC002498
Record Plus | FETCA1416 | 432158 | FE-Zaciski przewodow AL/Cu 95mm2/ 4 szt. | 201.33 | 23 | 1 | 1 | tak |  | 5050096321584 | M53 | 31 | EH | EC002498
Record Plus | FETCA1420 | 432159 | FE-Zaciski przewodow AL/Cu 150mm2/ 4 szt. | 212.58 | 23 | 1 | 1 | tak |  | 5050096321591 | M53 | 31 | EH | EC002498
Record Plus | FETCA1323 | 432160 | FE-Zaciski przewodow AL/Cu 185mm2/ 3 szt. | 185.59 | 23 | 1 | 1 | tak |  | 5050096321607 | M53 | 31 | EH | EC002498
Record Plus | FETCA1423 | 432161 | FE-Zaciski przewodow AL/Cu 185mm2/ 4 szt. | 241.82 | 23 | 1 | 1 | tak |  | 5050096321614 | M53 | 31 | EH | EC002498
Record Plus | FETCA630A | 880954 | FE-Zewnętrzne przyłącza 3P; 6 przewodów miedzianych 25+35 mm2 | 388.04 | 23 | 20 | 1 | tak |  | 5412348809545 |  | 31 | GN | EC002498 | do wycofania
Record Plus | FETCA640A | 880955 | FE-Zewnętrzne przyłącza 4P; 6 przewodów miedzianych 25+35 mm2 | 493.77 | 23 | 20 | 1 | tak |  | 5412348809552 |  | 31 | GN | EC002498 | do wycofania
Record Plus | FGBEA3 | 431686 | FG-Przedluzacze zaciskow 90 st. 3szt. | 201.78 | 23 | 1 | 1 |  | 3 tygodnie | 5050096316863 | M53 | 31 | EH | EC002498
Record Plus | FGBEA4 | 431690 | FG-Przedluzacze zaciskow 90 st. 4szt. | 223.83 | 23 | 1 | 1 |  | 3 tygodnie | 5050096316900 | M53 | 31 | EH | EC002498
Record Plus | FGBEH3 | 431691 | FG-Przedluzacze zaciskow Plaskie przesuniete 3szt. | 304.03 | 23 | 1 | 1 |  | 3 tygodnie | 5050096316917 | M53 | 31 | EH | EC002498
Record Plus | FGBEH4 | 431695 | FG-Przedluzacze zaciskow Plaskie przesuniete 4szt. | 336.97 | 23 | 1 | 1 |  | 3 tygodnie | 5050096316955 | M53 | 31 | EH | EC002498
Record Plus | FGBES3 | 431696 | FG-Przedluzacze zaciskow Plaskie standardowe 3szt. | 122.6 | 23 | 1 | 1 |  | 3 tygodnie | 5050096316962 | M53 | 31 | EH | EC002498
Record Plus | FGBES4 | 431697 | FG-Przedluzacze zaciskow Plaskie standardowe 4szt. | 161.97 | 23 | 1 | 1 |  | 3 tygodnie | 5050096316979 | M53 | 31 | EH | EC002498
Record Plus | FGBSS3 | 431981 | FG-Elementy rozszerzajace Plaskie standardowe 3szt. | 176.58 | 23 | 1 | 1 | tak |  | 5050096319819 | M53 | 31 | EH | EC002498
Record Plus | FGBSS4 | 431982 | FG-Elementy rozszerzajace Plaskie standardowe 4szt. | 257.57 | 23 | 1 | 1 | tak |  | 5050096319826 | M53 | 31 | EH | EC002498
Record Plus | FGBRC3 | 431701 | FG-Przylacza tylne set mixed 3szt. | 266.72 | 23 | 1 | 1 | tak |  | 5050096317013 | M53 | 31 | EH | EC002498
Record Plus | FGBRC4 | 431702 | FG-Przylacza tylne set mixed 4szt. | 330.21 | 23 | 1 | 1 | tak |  | 5050096317020 | M53 | 31 | EH | EC002498
Record Plus | FGBRCS3 | 432193 | FG-Przylacza tylne krotkie 3szt. | 254.04 | 23 | 1 | 1 |  | 3 tygodnie | 5050096321935 | M53 | 31 | EH | EC002498
Record Plus | FGBRCS4 | 432194 | FG-Przylacza tylne krotkie 4szt. | 304.83 | 23 | 1 | 1 |  | 3 tygodnie | 5050096321942 | M53 | 31 | EH | EC002498
Record Plus | FGTCA1327 | 435107 | FG- Zaciski przewodów Cu/Al 3P; 1 przewód 240 mm2 / 2 przewody 95 mm2 | 239.43 | 23 | 1 | 1 | tak |  | 5050096351079 | M53 | 31 | EH | EC002498
Record Plus | FGTCA1427 | 435116 | FG- Zaciski przewodów Cu/Al 4P; 1 przewód 240 mm2 / 2 przewody 95 mm2 | 319.27 | 23 | 1 | 1 |  | 3 tygodnie | 5050096351161 | M53 | 31 | EH | EC002498
Record Plus | FGTCA230B | 433412 | FG- Zaciski przewodów Cu/Al 3P; 2 przewody (1x300 mm2 i 1x240 mm2) | 152.42 | 23 | 1 | 1 | tak |  | 5050096334126 | M53 | 31 | EH | EC002498
Record Plus | FGTCA240B | 433413 | FG- Zaciski przewodów Cu/Al 4P; 2 przewody (1x300 mm2 i 1x240 mm2) | 203.2 | 23 | 1 | 1 | tak |  | 5050096334133 | M53 | 31 | EH | EC002498
Record Plus | FDJL3 | 430951 | FD-Oslony zaciskow dlugie ( z pokrywa) 3P | 73.98 | 23 | 1 | 1 | tak |  | 5050096309513 | M51 | 31 | EH | EC002035
Record Plus | FDJL4 | 430954 | FD-Oslony zaciskow dlugie ( z pokrywa) 4P | 77.97 | 23 | 1 | 1 | tak |  | 5050096309544 | M51 | 31 | EH | EC002035
Record Plus | FDJP | 430957 | FD-Przegrody międzybiegunowe, Zestaw 12 szt. | 63.4 | 23 | 1 | 1 | tak |  | 5050096309575 | M51 | 31 | EH | EC002035
Record Plus | FDJS3 | 430960 | FD-Oslony zaciskow krotkie ( z pokrywa) 3P | 63.4 | 23 | 1 | 1 | tak |  | 5050096309605 | M51 | 31 | EH | EC002035
Record Plus | FDJS4 | 430963 | FD-Oslony zaciskow krotkie ( z pokrywa) 4P | 70.15 | 23 | 1 | 1 | tak |  | 5050096309636 | M51 | 31 | EH | EC002035
Record Plus | FDJB | 430945 | FD-Tylna plytka izololacyjna 3+4P | 67.55 | 23 | 1 | 1 |  | 3 tygodnie | 5050096309452 | M51 | 31 | EH | EC002035
Record Plus | FDJK | 430069 | FD-Protection IPXXB terminal cover D-Frame 12 szt. | 71.43 | 23 | 1 | 1 |  | 3 tygodnie | 5050096300695 | M51 | 31 | EH | EC002035
Record Plus | FDUF3 | 430830 | FD- Zaslepka wylacznik i wyzwalacz pradowy 3P | 36.98 | 23 | 1 | 1 |  | 3 tygodnie | 5050096308301 | M51 | 31 | EH | EC002498
Record Plus | FDUF4 | 430832 | FD- Zaslepka wylacznik i wyzwalacz pradowy 4P | 36.98 | 23 | 1 | 1 |  | 3 tygodnie | 5050096308325 | M51 | 31 | EH | EC002498
Record Plus | FGFE | 430544 | FG-Door flange Electrical Oper | 66.36 | 23 | 1 | 1 |  | 3 tygodnie | 5050096305447 | M53 | 31 | EH | EC002498
Record Plus | FGFH | 430545 | FG-DoorFlange RH CoverPlate | 129.35 | 23 | 1 | 1 |  | 3 tygodnie | 5050096305454 | M53 | 31 | EH | EC002498
Record Plus | FAC | 430821 | FD+EG- Czesc kodujaca podstawe w. Wtykowej | 15.69 | 23 | 1 | 1 |  | 3 tygodnie | 5050096308219 | M51 | 31 | EH | EC002498
Record Plus | FDFH | 430829 | FD+E-Obramowanie otworow w drzwiach dla napedu obrotowego | 78.63 | 23 | 1 | 1 |  | 3 tygodnie | 5050096308295 | M53 | 31 | EH | EC002498
Record Plus | FD1PF | 430878 | FD--Blokada dzwigni mocowana na stale | 42.27 | 23 | 1 | 1 | tak |  | 5050096308783 | M51 | 31 | EH | EC002498
Record Plus | FD1PR | 430879 | FD+E--Blokada dzwigni odejmowalna | 56.14 | 23 | 1 | 1 | tak |  | 5050096308790 | M51 | 31 | EH | EC002498
Record Plus | FDFF3 | 430941 | FD+EG-Obramowanie otworow w drzwiach czolo wylacznika + RCD 3P | 55.12 | 23 | 1 | 1 |  | 3 tygodnie | 5050096309414 | M53 | 31 | EH | EC002498
Record Plus | FDFF4 | 430942 | FD-Obramowanie otworow w drzwiach czolo wylacznika 4P | 61.86 | 23 | 1 | 1 | tak |  | 5050096309421 | M53 | 31 | EH | EC002498
Record Plus | FEFE | 430943 | FE-Obramowanie otworow w drzwiach dla napedu silnikowego | 139.47 | 23 | 1 | 1 | tak |  | 5050096309438 | M53 | 31 | EH | EC002498
Record Plus | FDKD3 | 430966 | FD-Adapter do montazu na szyne DIN 3P | 13.29 | 23 | 1 | 1 | tak |  | 5050096309667 | M53 | 31 | EH | EC001024
Record Plus | FDKD4 | 430967 | FD-Adapter do montazu na szyne DIN 4P | 13.29 | 23 | 1 | 1 | tak |  | 5050096309674 | M53 | 31 | EH | EC001024
Record Plus | FDUA3 | 431025 | FD- Pokrywa wylacznika 3P | 37.96 | 23 | 1 | 1 |  | 3 tygodnie | 5050096310250 | M51 | 31 | EH | EC002498
Record Plus | FDUA4 | 431026 | FD- Pokrywa wylacznika 4P | 37.96 | 23 | 1 | 1 |  | 3 tygodnie | 5050096310267 | M51 | 31 | EH | EC002498
Record Plus | FDFE | 432010 | FD-Obramowanie otworow w drzwiach Naped silnikowy | 120.35 | 23 | 1 | 1 |  | 3 tygodnie | 5050096320105 | M53 | 31 | EH | EC002498
Record Plus | FE1PF | 432017 | FE--Blokada dzwigni mocowana na stale | 47.54 | 23 | 1 | 1 | tak |  | 5050096320174 | M51 | 31 | EH | EC002498
Record Plus | FEFF3 | 432067 | FE-Obramowanie otworow w drzwiach czolo wylacznika 3P | 54.56 | 23 | 1 | 1 |  | 3 tygodnie | 5050096320679 | M53 | 31 | EH | EC002498
Record Plus | FEFF4 | 432068 | FE-Obramowanie otworow w drzwiach czolo wylacznika 4P | 51.63 | 23 | 1 | 1 |  | 3 tygodnie | 5050096320686 | M53 | 31 | EH | EC002498
Record Plus | FEFT | 432071 | FE-Obramowanie otworow w drzwiach dla dziwgni napedu | 27.79 | 23 | 1 | 1 | tak |  | 5050096320716 | M53 | 31 | EH | EC002498
Record Plus | FEJB | 432073 | FE-Tylna plytka izololacyjna 3+4P | 70.44 | 23 | 1 | 1 | tak |  | 5050096320730 | M51 | 31 | EH | EC002035
Record Plus | FEJL3 | 432079 | FE-Oslony zaciskow dlugie ( z pokrywa) 3P | 75.42 | 23 | 1 | 1 | tak |  | 5050096320792 | M51 | 31 | EH | EC002035
Record Plus | FEJL4 | 432082 | FE-Oslony zaciskow dlugie ( z pokrywa) 4P | 79.27 | 23 | 1 | 1 | tak |  | 5050096320822 | M51 | 31 | EH | EC002035
Record Plus | FEJP | 432085 | FE-Przegrody międzybiegunowe, Zestaw 12 szt. | 89.3 | 23 | 1 | 1 | tak |  | 5050096320853 | M51 | 31 | EH | EC002035
Record Plus | FEJS3 | 432088 | FE-Oslony zaciskow krotkie ( z pokrywa) 3P | 66.15 | 23 | 1 | 1 | tak |  | 5050096320884 | M51 | 31 | EH | EC002035
Record Plus | FEJS4 | 432091 | FE-Oslony zaciskow krotkie ( z pokrywa) 4P | 73.98 | 23 | 1 | 1 | tak |  | 5050096320914 | M51 | 31 | EH | EC002035
Record Plus | FEUA3 | 432162 | FE- Pokrywa wylacznika 3P | 39.08 | 23 | 1 | 1 |  | 3 tygodnie | 5050096321621 | M51 | 31 | EH | EC002498
Record Plus | FEUA4 | 432163 | FE- Pokrywa wylacznika 4P | 39.08 | 23 | 1 | 1 |  | 3 tygodnie | 5050096321638 | M51 | 31 | EH | EC002498
Record Plus | FGFT | 432836 | FG-Door flange Toggle area | 66.36 | 23 | 1 | 1 | tak |  | 5050096328361 | M53 | 31 | EH | EC002498
Record Plus | FGJB | 432840 | FG-Protection Backplate 3+4P | 155.22 | 23 | 1 | 1 | tak |  | 5050096328408 | M51 | 31 | EH | EC002035
Record Plus | FGJM3 | 432846 | FG-Protection TShield medium-3 | 86.38 | 23 | 1 | 1 | tak |  | 5050096328460 | M52 | 31 | EH | EC002035
Record Plus | FGJM4 | 432849 | FG-Protection TShield medium-4 | 95.29 | 23 | 1 | 1 | tak |  | 5050096328491 | M51 | 31 | EH | EC002035
Record Plus | FGJP | 432852 | FG-Protection PhaseSeparator-1 | 67.07 | 23 | 1 | 1 | tak |  | 5050096328521 | M51 | 31 | EH | EC002035
Record Plus | FGJS3 | 432855 | FG-Protection TShield short-3p | 76.2 | 23 | 1 | 1 | tak |  | 5050096328552 | M51 | 31 | EH | EC002035
Record Plus | FGJS4 | 432858 | FG-4 pole Terminal shield with | 110.23 | 23 |  | 1 |  | 3 tygodnie | 5050096328583 | M51 | 31 | EH | EC002035
Record Plus | FGJW3 | 432861 | FG- Terminal shields Widened 3 | 226.44 | 23 |  | 1 |  | 3 tygodnie | 5050096328613 | M51 | 31 | EH | EC002035
Record Plus | FGJW4 | 432864 | FG- Terminal shields Widened 4 | 281.43 | 23 | 1 | 1 | tak |  | 5050096328644 | M53 | 31 | EH | EC002035
Record Plus | FGUA3 | 432908 | FG- Breaker finishing cover 3P | 45.74 | 23 | 1 | 1 |  | 3 tygodnie | 5050096329085 | M51 | 31 | EH | EC002498
Record Plus | FGUA4 | 432909 | FG- Breaker finishing cover 4P | 45.74 | 23 | 1 | 1 |  | 3 tygodnie | 5050096329092 | M51 | 31 | EH | EC002498
Record Plus | FAR | 433500 | FE+G- Uchyt do wyjmowania modulu nastawczego | 50.29 | 23 | 1 | 1 |  | 3 tygodnie | 5050096335000 | M51 | 31 | EH | EC002498
Record Plus | FAT | 431406 | FE/FG Tester FAZ do wyzwalaczy SMR1 i SMR2 | 516.27 | 23 | 1 | 1 | tak |  | 5050096314067 | M51 | 31 | EH | EC002498
Record Plus | FEGS0025 | 437881 | R+ FE-Czujnik toru neutralnego 25A | 731.09 | 23 | 1 | 1 | tak |  | 5050096378816 | M51 | 31 | EH | EC000228
Record Plus | FEGS0060 | 438688 | R+ FE-Czujnik toru neutralnego 60A | 764.84 | 23 | 1 | 1 |  | 3 tygodnie | 5050096386880 | M51 | 31 | EH | EC000228
Record Plus | FEGS0063 | 437882 | R+ FE-Czujnik toru neutralnego 63A | 764.84 | 23 | 1 | 1 | tak |  | 5050096378823 | M51 | 31 | EH | EC000228
Record Plus | FEGS0125 | 437883 | R+ FE-Czujnik toru neutralnego 125A | 821.07 | 23 | 1 | 1 | tak |  | 5050096378830 | M51 | 31 | EH | EC000228
Record Plus | FEGS0150 | 438689 | R+ FE-Czujnik toru neutralnego 150A | 821.07 | 23 | 1 | 1 |  | 3 tygodnie | 5050096386897 | M51 | 31 | EH | EC000228
Record Plus | FEGS0160 | 437884 | R+ FE-Czujnik toru neutralnego 160A | 877.31 | 23 | 1 | 1 |  | 3 tygodnie | 5050096378847 | M51 | 31 | EH | EC000228
Record Plus | FEGS0250 | 437885 | R+ FE-Czujnik toru neutralnego 250A | 956.05 | 23 | 1 | 1 | tak |  | 5050096378854 | M51 | 31 | EH | EC000228
Record Plus | FGGS0600 | 436635 | R+ FG-Czujnik toru neutralnego 600A | 1369.7 | 23 | 1 | 1 |  | 3 tygodnie | 5050096366356 | M51 | 31 | EH | EC000228
Record Plus | FGGS0250 | 431870 | FG-Przekladnik. prad. zabezpieczenia ziemnozwarciowego 250A | 1369.7 | 23 | 1 | 1 | tak |  | 5050096318706 | M51 | 31 | EH | EC002475
Record Plus | FGGS0400 | 432838 | FG-Przekladnik. prad. zabezpieczenia ziemnozwarciowego 400A | 1369.7 | 23 | 1 | 1 | tak |  | 5050096328385 | M51 | 31 | EH | EC002475
Record Plus | FGGS0630 | 432839 | FG-Przekladnik. prad. zabezpieczenia ziemnozwarciowego 630A | 1369.7 | 23 | 1 | 1 |  | 3 tygodnie | 5050096328392 | M51 | 31 | EH | EC002475
Record Plus | FNS11R | 436401 | Styk pomocniczy CO (przełączny); montaż z prawej strony do wyłącznika FK | 111.35 | 23 | 1 | 1 | tak |  | 5050096364017 | M50 | 31 | EH | EC000041
Record Plus | FNBA11R | 435761 | Styk alarmowy CO (przełączny); montaż z prawej strony do wyłącznika FK | 128.22 | 23 | 1 | 1 | tak |  | 5050096357613 | M50 | 31 | EH | EC000041
Record Plus | FNSHTD | 435693 | Wyzwalacz wzrostowy 24V AC/DC do wyłącznika FK | 396.29 | 23 | 1 | 1 | tak |  | 5050096356937 | M50 | 31 | EH | EC001023
Record Plus | FNSHTF | 435694 | Wyzwalacz wzrostowy 48V AC/DC do wyłącznika FK | 396.29 | 23 | 1 | 1 |  | 3 tygodnie | 5050096356944 | M50 | 31 | EH | EC001023
Record Plus | FNSHTJ | 435695 | Wyzwalacz wzrostowy 110/130V AC/DC do wyłącznika FK | 396.29 | 23 | 1 | 1 | tak |  | 5050096356951 | M50 | 31 | EH | EC001023
Record Plus | FNSHTN | 435696 | Wyzwalacz wzrostowy 220/240V AC; 220/250V DC do wyłącznika FK | 396.29 | 23 | 1 | 1 | tak |  | 5050096356968 | M50 | 31 | EH | EC001023
Record Plus | FNSHT8 | 435692 | Wyzwalacz wzrostowy 380/440V AC/DC do wyłącznika FK | 396.29 | 23 | 1 | 1 |  | 3 tygodnie | 5050096356920 | M50 | 31 | EH | EC001023
Record Plus | FNUVD6 | 435697 | Wyzwalacz podnapięciowy zwłoczny 230V AC do wyłącznika FK | 821.07 | 23 | 1 | 1 | tak |  | 5050096356975 | M50 | 31 | EH | EC001022
Record Plus | FNUVR1 | 435698 | Wyzwalacz podnapięciowy 24V AC do wyłącznika FK | 457.22 | 23 | 1 | 1 |  | 3 tygodnie | 5050096356982 | M50 | 31 | EH | EC001022
Record Plus | FNUVRD | 435701 | Wyzwalacz podnapięciowy 24V DC do wyłącznika FK | 457.22 | 23 | 1 | 1 |  | 3 tygodnie | 5050096357019 | M50 | 31 | EH | EC001022
Record Plus | FNUVRF | 435702 | Wyzwalacz podnapięciowy 48V DC do wyłącznika FK | 457.22 | 23 | 1 | 1 |  | 3 tygodnie | 5050096357026 | M50 | 31 | EH | EC001022
Record Plus | FNUVR6 | 435699 | Wyzwalacz podnapięciowy 230V AC do wyłącznika FK | 457.22 | 23 | 1 | 1 | tak |  | 5050096356999 | M50 | 31 | EH | EC001022
Record Plus | FNUVR8 | 435700 | Wyzwalacz podnapięciowy 400V AC do wyłącznika FK | 457.22 | 23 | 1 | 1 |  | 3 tygodnie | 5050096357002 | M50 | 31 | EH | EC001022
Record Plus | FKMF1P | 436880 | Napęd silnikowy standardowy na 24V AC do wyłączników FK800-1250 | 3767.95 | 23 | 1 | 1 |  | 3 tygodnie | 5050096368800 | M51 | 31 | L0 | EC002498
Record Plus | FKMF2P | 436881 | Napęd silnikowy standardowy na 48V AC do wyłączników FK800-1250 | 3767.95 | 23 | 1 | 1 |  | 3 tygodnie | 5050096368817 | M51 | 31 | L0 | EC002498
Record Plus | FKMF3P | 436882 | Napęd silnikowy standardowy na 110V AC do wyłączników FK800-1250 | 3767.95 | 23 | 1 | 1 | tak |  | 5050096368824 | M51 | 31 | L0 | EC002498
Record Plus | FKMF6P | 436883 | Napęd silnikowy standardowy na 230V AC do wyłączników FK800-1250 | 3767.95 | 23 | 1 | 1 | tak |  | 5050096368831 | M51 | 31 | L0 | EC002498
Record Plus | FKF1S | 436884 | Napęd silnikowy standardowy na 24V AC do wyłączników FK1600 | 3936.1 | 23 | 1 | 1 |  | 3 tygodnie | 5050096368848 | M51 | 31 | L0 | EC002498
Record Plus | FKF2S | 436885 | Napęd silnikowy standardowy na 48V AC do wyłączników FK1600 | 3936.1 | 23 | 1 | 1 |  | 3 tygodnie | 5050096368855 | M51 | 31 | L0 | EC002498
Record Plus | FKF3S | 436886 | Napęd silnikowy standardowy na 110V AC do wyłączników FK1600 | 3936.1 | 23 | 1 | 1 | tak |  | 5050096368862 | M51 | 31 | L0 | EC002498
Record Plus | FKF6S | 436887 | Napęd silnikowy standardowy na 230V AC do wyłączników FK1600 | 3936.1 | 23 | 1 | 1 |  | 3 tygodnie | 5050096368879 | M51 | 31 | L0 | EC002498
Record Plus | FNEMFD/M | 436322 | Napęd silnikowy szybki na 24V AC/DC - tylko montaż fabryczny ! | 4123.69 | 23 | 1 | 1 |  | 3 tygodnie | 5050096363225 | M51 | 31 | EH | EC001030
Record Plus | FNEMFF/M | 436321 | Napęd silnikowy szybki na 48V AC/DC - tylko montaż fabryczny ! | 4123.69 | 23 | 1 | 1 |  | 3 tygodnie | 5050096363218 | M51 | 31 | EH | EC001030
Record Plus | FNEMF3/M | 436323 | Napęd silnikowy szybki na 110V AC - tylko montaż fabryczny ! | 4123.69 | 23 | 1 | 1 |  | 3 tygodnie | 5050096363232 | M51 | 31 | EH | EC001030
Record Plus | FNEMFJ/M | 436458 | Napęd silnikowy szybki na 110V DC - tylko montaż fabryczny ! | 4123.69 | 23 | 1 | 1 |  | 3 tygodnie | 5050096364581 | M51 | 31 | EH | EC001030
Record Plus | FNEMF6/M | 436324 | Napęd silnikowy szybki na 230V AC - tylko montaż fabryczny ! | 4123.69 | 23 | 1 | 1 |  | 3 tygodnie | 5050096363249 | M51 | 31 | EH | EC001030
Record Plus | FNEMFN/M | 436459 | Napęd silnikowy szybki na 230V DC - tylko montaż fabryczny ! | 4123.69 | 23 | 1 | 1 |  | 3 tygodnie | 5050096364598 | M51 | 31 | EH | EC001030
Record Plus | FKUE3 | 434801 | Zestaw montażowy do napędu silnikowego na wyłącznik 3 polowy FK | 196.86 | 23 | 1 | 1 | tak |  | 5050096348017 | M51 | 31 | EH | EC002498
Record Plus | FKUE4 | 434802 | Zestaw montażowy do napędu silnikowego na wyłącznik 4 polowy FK | 196.86 | 23 | 1 | 1 | tak |  | 5050096348024 | M51 | 31 | EH | EC002498
Record Plus | FN1BPE | 435678 | FK Blokada napędu silnikowego zamek Profalux | 191.21 | 23 | 1 | 1 |  | 3 tygodnie | 5050096356784 | M51 | 31 | EH | EC002498
Record Plus | FN1BRE | 435679 | FK Blokada napędu silnikowego zamek Ronis | 201.33 | 23 | 1 | 1 |  | 3 tygodnie | 5050096356791 | M51 | 31 | EH | EC002498
Record Plus | FNNRF/5 | 436522 | Napęd obrotowy ręczny bezpośredni, szary do wyłącznika FK | 687.76 | 23 | 1 | 1 | tak |  | 5050096365229 | M51 | 31 | EH | EC000230
Record Plus | FNNRFV/5 | 436524 | Napęd obrotowy ręczny bezpośredni, czerwony do wyłącznika FK | 699.64 | 23 | 1 | 1 |  | 3 tygodnie | 5050096365243 | M51 | 31 | EH | EC000230
Record Plus | FNNRC/5 | 436517 | Napęd obrotowy ręczny przez panel, szary do wyłącznika FK | 699.99 | 23 | 1 | 1 |  | 3 tygodnie | 5050096365175 | M51 | 31 | EH | EC000230
Record Plus | FNNRCV/5 | 436518 | Napęd obrotowy ręczny przez panel, czerwony do wyłącznika FK | 711.82 | 23 | 1 | 1 |  | 3 tygodnie | 5050096365182 | M51 | 31 | EH | EC000230
Record Plus | FNNRY/5 | 436527 | Napęd obrotowy ręczny przez panel, szary, styki pom 2NO do wyłącznika FK | 903.17 | 23 | 1 | 1 |  | 3 tygodnie | 5050096365274 | M51 | 31 | EH | EC000230
Record Plus | FNNRYV/5 | 436528 | Napęd obrotowy ręczny przez panel, czerwony, styki pom 2NO do wyłącznika FK | 915.02 | 23 | 1 | 1 |  | 3 tygodnie | 5050096365281 | M51 | 31 | EH | EC000230
Record Plus | FNNRD/5 | 436519 | Napęd obrotowy ręczny na panel, szary do wyłącznika FK | 846.71 | 23 | 1 | 1 | tak |  | 5050096365199 | M51 | 31 | EH | EC000230
Record Plus | FNNRDV/5 | 436520 | Napęd obrotowy ręczny na panel, czerwony do wyłącznika FK | 860.85 | 23 | 1 | 1 |  | 3 tygodnie | 5050096365205 | M51 | 31 | EH | EC000230
Record Plus | FNNRZ/5 | 436530 | Napęd obrotowy ręczny na panel, szary, styki pom 2NO do wyłącznika FK | 1043.79 | 23 | 1 | 1 |  | 3 tygodnie | 5050096365304 | M51 | 31 | EH | EC000230
Record Plus | FNNRZV/5 | 436531 | Napęd obrotowy ręczny na panel, czerwony, styki pom 2NO do wyłącznika FK | 1064.03 | 23 | 1 | 1 |  | 3 tygodnie | 5050096365311 | M51 | 31 | EH | EC000230
Record Plus | FNNRE | 435738 | Zestaw przedłużeniowy do napędu obrotowego (max. 600mm) do wyłączników: FK | 114.3 | 23 | 1 | 1 | tak |  | 5050096357385 | M51 | 31 | EH | EC002498
Record Plus | FNNRW | 435745 | Napęd obrotowy, adapter do wersji wysuwnej do FK | 370.05 | 23 | 1 | 1 |  | 3 tygodnie | 5050096357453 | M51 | 31 | EH | EC002498
Record Plus | FNWS3WP | 433434 | Konwersja/w. wysuwna - kompletny zestaw do FK800; 3P; przyłączenia z przodu | 4981.56 | 23 | 1 | 1 | tak |  | 5050096334348 | M53 | 31 | EH | EC002498
Record Plus | FNWS3WT | 436482 | Konwersja/w. wysuwna - kompletny zestaw do FK1250/1600; 3P; przyłączenia z przodu | 5213.26 | 23 | 1 | 1 | tak |  | 5050096364826 | M53 | 31 | EH | EC002498
Record Plus | FNWS3AP | 433436 | Konwersja/w. wysuwna - kompletny zestaw do FK800; 3P; przyłączenia z tyłu | 4865.71 | 23 | 1 | 1 |  | 3 tygodnie | 5050096334362 | M53 | 31 | EH | EC002498
Record Plus | FNWS3AT | 435757 | Konwersja/w. wysuwna - kompletny zestaw do FK1250/1600; 3P; przyłączenia z tyłu | 5213.26 | 23 | 1 | 1 | tak |  | 5050096357576 | M53 | 31 | EH | EC002498
Record Plus | FNWS4WP | 436481 | Konwersja/w. wysuwna - kompletny zestaw do FK800; 4P; przyłączenia z przodu | 5560.82 | 23 | 1 | 1 |  | 3 tygodnie | 5050096364819 | M53 | 31 | EH | EC002498
Record Plus | FNWS4WT | 433442 | Konwersja/w. wysuwna - kompletny zestaw do FK1250/1600; 4P; przyłączenia z przodu | 5780.94 | 23 | 1 | 1 |  | 3 tygodnie | 5050096334423 | M53 | 31 | EH | EC002498
Record Plus | FNWS4AP | 433440 | Konwersja/w. wysuwna - kompletny zestaw do FK800; 4P; przyłączenia z tyłu | 5560.82 | 23 | 1 | 1 |  | 3 tygodnie | 5050096334409 | M53 | 31 | EH | EC002498
Record Plus | FNWS4AT | 435759 | Konwersja/w. wysuwna - kompletny zestaw do FK1250/1600; 4P; przyłączenia z tyłu | 5734.6 | 23 | 1 | 1 |  | 3 tygodnie | 5050096357590 | M53 | 31 | EH | EC002498
Record Plus | FNPFM | 435758 | FK Styki pomocniczerozłączne, zestaw dla 6 styków | 448.78 | 23 | 1 | 1 | tak |  | 5050096357583 | M53 | 31 | EH | EC002049
Record Plus | FN1BRW1 | 435575 | FK Blokada kluczykiem w pozycji wysuniętej, zamek Ronis, poz. 1 | 786.21 | 23 | 1 | 1 | tak |  | 5050096355756 | M51 | 31 | EH | EC002498
Record Plus | FN1BRW2 | 435577 | FK Blokada kluczykiem w pozycji wysuniętej, zamek Ronis, poz. 2 | 786.21 | 23 | 1 | 1 |  | 3 tygodnie | 5050096355770 | M51 | 31 | EH | EC002498
Record Plus | FNS11L | 435760 | FK Styk CO (przełączalny) stany położenia | 253.07 | 23 | 1 | 1 |  | 3 tygodnie | 5050096357606 | M53 | 31 | EH | EC000041
Record Plus | FNFW | 435578 | FK Osłona otworu dla wersji wysuwnej | 539.88 | 23 | 1 | 1 |  | 3 tygodnie | 5050096355787 | M53 | 31 | EH | EC002498
Record Plus | FN1BRY1 | 433415 | FK Blokada drzwiowa 1, zamek Ronis | 502.95 | 23 | 1 | 1 |  | 3 tygodnie | 5050096334157 | M51 | 31 | EH | EC002498
Record Plus | FN1BRY2 | 435574 | FK Blokada drzwiowa 2, zamek Ronis | 606.79 | 23 | 1 | 1 |  | 3 tygodnie | 5050096355749 | M51 | 31 | EH | EC002498
Record Plus | FNBES3P | 435706 | FK800/1250-Terminal ExtenderFl | 364.12 | 23 | 1 | 1 |  | 3 tygodnie | 5050096357064 | M53 | 31 | EH | EC002498
Record Plus | FNBES4P | 435707 | FK800/1250-Terminal ExtenderFl | 485.48 | 23 | 1 | 1 |  | 3 tygodnie | 5050096357071 | M53 | 31 | EH | EC002498
Record Plus | FNBES3R | 433420 | FK1250/1600-Terminal ExtenderF | 651.94 | 23 | 1 | 1 |  | 3 tygodnie | 5050096334201 | M53 | 31 | EH | EC002498
Record Plus | FNBES4R | 433422 | FK1250/1600-Terminal ExtenderF | 869.29 | 23 | 1 | 1 |  | 3 tygodnie | 5050096334225 | M53 | 31 | EH | EC002498
Record Plus | FNBSS3P | 435708 | FK800/1250-Terminal SpreaderFl | 1062.9 | 23 | 1 | 1 |  | 3 tygodnie | 5050096357088 | M53 | 31 | EH | EC002498
Record Plus | FNBSS4P | 435711 | FK800/1250-Terminal connnectio | 1540.92 | 23 | 1 | 1 |  | 3 tygodnie | 5050096357118 | M53 | 31 | EH | EC002498
Record Plus | FNBSS3R | 435710 | FK1250/1600-Terminal connectio | 2856.89 | 23 | 1 | 1 |  | 3 tygodnie | 5050096357101 | M53 | 31 | EH | EC002498
Record Plus | FNBSS4R | 435712 | FK1250/1600-Terminal connectio | 4712.74 | 23 | 1 | 1 |  | 3 tygodnie | 5050096357125 | M53 | 31 | EH | EC002498
Record Plus | FNBRC3 | 433423 | FK-Terminal RearSetMixed-3pcs | 719.85 | 23 | 1 | 1 | tak |  | 5050096334232 | M53 | 31 | EH | EC002498
Record Plus | FNBRC4 | 433425 | FK-Terminal RearSetMixed-4Pcs | 786.21 | 23 | 1 | 1 | tak |  | 5050096334256 | M53 | 31 | EH | EC002498
Record Plus | FNBRCS3 | 433426 | FK-Terminal RearSetShort-3pcs | 719.85 | 23 | 1 | 1 |  | 3 tygodnie | 5050096334263 | M53 | 31 | EH | EC002498
Record Plus | FNBRCS4 | 433427 | FK-Terminal RearSetShort-4Pcs | 786.21 | 23 | 1 | 1 |  | 3 tygodnie | 5050096334270 | M53 | 31 | EH | EC002498
Record Plus | FNTCA3327 | 436316 | FK800-Terminal BoClamp4x 3p | 515.1 | 23 | 1 | 1 | tak |  | 5050096363164 | M53 | 31 | EH | EC002498
Record Plus | FNTCA3427 | 436651 | FK800-Terminal BoClamp3x 4P | 687.09 | 23 | 1 | 1 |  | 3 tygodnie | 5050096366516 | M53 | 31 | EH | EC002498
Record Plus | FNTCA4327 | 433438 | FK-Terminal BoClamp4x 3p 240fm | 1237.24 | 23 | 1 | 1 | tak |  | 5050096334386 | M53 | 31 | EH | EC002498
Record Plus | FNTCA4427 | 433439 | FK-Terminal BoClamp4x 4P 240fm | 1552.17 | 23 | 1 | 1 | tak |  | 5050096334393 | M53 | 31 | EH | EC002498
Record Plus | FNJL3 | 435716 | FK-Protection TShield long-3p | 426.29 | 23 | 1 | 1 | tak |  | 5050096357163 | M51 | 31 | EH | EC002035
Record Plus | FNJL4 | 435719 | FK-Protection TShield long-4Po | 448.78 | 23 | 1 | 1 | tak |  | 5050096357194 | M51 | 31 | EH | EC002035
Record Plus | FNJP | 435722 | FK-Protection PhaseSeparator-1 | 742.34 | 23 | 1 | 1 | tak |  | 5050096357224 | M51 | 31 | EH | EC002035
Record Plus | FN1PR | 433417 | FK-Lock Padlock remove.Toggle | 122.6 | 23 | 1 | 1 | tak |  | 5050096334171 | M51 | 31 | EH | EC002498
Record Plus | FNFE | 435713 | FK-Door flange Rotary Handle m | 122.6 | 23 | 1 | 1 |  | 3 tygodnie | 5050096357132 | M53 | 31 | EH | EC002498
Record Plus | FNFH | 435714 | FK-DoorFlange RH CoverPlate | 96.73 | 23 | 1 | 1 | tak |  | 5050096357149 | M53 | 31 | EH | EC002498
Record Plus | FNFT | 435715 | FK-DoorFlange ToggleArea | 50.24 | 23 | 1 | 1 | tak |  | 5050096357156 | M53 | 31 | EH | EC002498
Record Plus | FNUA3 | 435762 | FK- BKR-FinishCover-3pol 2x | 190.09 | 23 | 1 | 1 |  | 3 tygodnie | 5050096357620 | M51 | 31 | EH | EC002498
Record Plus | FNUA4 | 435763 | FK- BKR-FinishCover-4Pol 2x | 275.57 | 23 | 1 | 1 |  | 3 tygodnie | 5050096357637 | M51 | 31 | EH | EC002498
Record Plus | FNUT | 435764 | FK- Spare Toggle kit | 603.99 | 23 | 1 | 1 |  | 3 tygodnie | 5050096357644 | M50 | 31 | EH | EC002498
Record Plus | FNGS0800 | 433419 | FK-Przekladnik. prad. zabezpieczenia ziemnozwarciowego 800A | 1905.11 | 23 | 1 | 1 |  | 3 tygodnie | 5050096334195 | M53 | 31 | EH | EC002475
Record Plus | FNGS1000 | 433421 | FK-Przekladnik. prad. zabezpieczenia ziemnozwarciowego 1000A | 1905.11 | 23 | 1 | 1 |  | 3 tygodnie | 5050096334218 | M53 | 31 | EH | EC002475
Record Plus | FNGS1250 | 435709 | FK-Przekladnik. prad. zabezpieczenia ziemnozwarciowego 1250A | 1905.11 | 23 | 1 | 1 |  | 3 tygodnie | 5050096357095 | M53 | 31 | EH | EC002475
Record Plus | FNGS1600 | 436471 | FK-Przekladnik. prad. zabezpieczenia ziemnozwarciowego 1600A | 1905.11 | 23 | 1 | 1 |  | 3 tygodnie | 5050096364710 | M53 | 31 | EH | EC002498
Record Plus | FETDA3025J | 437825 | Wyzwalacz PremEon do wyłącznika FE160-TU-3P-PES-LS(I)-25A, część zapasowa | 731.09 | 23 | 1 | 1 |  | 3 tygodnie | 5050096378250 | M47 | 31 | EH | EC000617
Record Plus | FETDN3025J | 437826 | Wyzwalacz PremEon do wyłącznika FE160-TU-3P-PES-S(I)-25A, część zapasowa | 731.09 | 23 | 1 | 1 |  | 3 tygodnie | 5050096378267 | M47 | 31 | EH | EC000617
Record Plus | FETDD3025J | 437827 | Wyzwalacz PremEon do wyłącznika FE160-TU-3P-PES-LS(I)G-25A, część zapasowa | 866.07 | 23 | 1 | 1 |  | 3 tygodnie | 5050096378274 | M47 | 31 | EH | EC000617
Record Plus | FETDA4025J | 437829 | Wyzwalacz PremEon do wyłącznika FE160-TU-4P-PES-LS(I)-25A, część zapasowa | 815.45 | 23 | 1 | 1 |  | 3 tygodnie | 5050096378298 | M47 | 31 | EH | EC000617
Record Plus | FETDN4025J | 437830 | Wyzwalacz PremEon do wyłącznika FE160-TU-4P-PES-S(I)-25A, część zapasowa | 815.45 | 23 | 1 | 1 |  | 3 tygodnie | 5050096378304 | M47 | 31 | EH | EC000617
Record Plus | FETDD4025J | 437831 | Wyzwalacz PremEon do wyłącznika FE160-TU-4P-PES-LS(I)G-25A, część zapasowa | 898.69 | 23 | 1 | 1 |  | 3 tygodnie | 5050096378311 | M47 | 31 | EH | EC000617
Record Plus | FETDA3063J | 437833 | Wyzwalacz PremEon do wyłącznika FE160-TU-3P-PES-LS(I)-63A, część zapasowa | 742.34 | 23 | 1 | 1 |  | 3 tygodnie | 5050096378335 | M47 | 31 | EH | EC000617
Record Plus | FETDN3063J | 437834 | Wyzwalacz PremEon do wyłącznika FE160-TU-3P-PES-S(I)-63A, część zapasowa | 742.34 | 23 | 1 | 1 |  | 3 tygodnie | 5050096378342 | M47 | 31 | EH | EC000617
Record Plus | FETDD3063J | 437835 | Wyzwalacz PremEon do wyłącznika FE160-TU-3P-PES-LS(I)G-63A, część zapasowa | 888.56 | 23 | 1 | 1 |  | 3 tygodnie | 5050096378359 | M47 | 31 | EH | EC000617
Record Plus | FETDA4063J | 437837 | Wyzwalacz PremEon do wyłącznika FE160-TU-4P-PES-LS(I)-63A, część zapasowa | 821.07 | 23 | 1 | 1 |  | 3 tygodnie | 5050096378373 | M47 | 31 | EH | EC000617
Record Plus | FETDN4063J | 437838 | Wyzwalacz PremEon do wyłącznika FE160-TU-4P-PES-S(I)-63A, część zapasowa | 821.07 | 23 | 1 | 1 |  | 3 tygodnie | 5050096378380 | M47 | 31 | EH | EC000617
Record Plus | FETDD4063J | 437839 | Wyzwalacz PremEon do wyłącznika FE160-TU-4P-PES-LS(I)G-63A, część zapasowa | 922.3 | 23 | 1 | 1 |  | 3 tygodnie | 5050096378397 | M47 | 31 | EH | EC000617
Record Plus | FETDA3125J | 437841 | Wyzwalacz PremEon do wyłącznika FE160-TU-3P-PES-LS(I)-125A, część zapasowa | 747.97 | 23 | 1 | 1 |  |  | 5050096378410 | M47 | 31 | EH | EC000617
Record Plus | FETDN3125J | 437842 | Wyzwalacz PremEon do wyłącznika FE160-TU-3P-PES-S(I)-125A, część zapasowa | 747.97 | 23 | 1 | 1 |  | 3 tygodnie | 5050096378427 | M47 | 31 | EH | EC000617
Record Plus | FETDD3125J | 437843 | Wyzwalacz PremEon do wyłącznika FE160-TU-3P-PES-LS(I)G-125A, część zapasowa | 894.18 | 23 | 1 | 1 |  | 3 tygodnie | 5050096378434 | M47 | 31 | EH | EC000617
Record Plus | FETDA4125J | 437845 | Wyzwalacz PremEon do wyłącznika FE160-TU-4P-PES-LS(I)-125A, część zapasowa | 832.32 | 23 | 1 | 1 |  | 3 tygodnie | 5050096378458 | M47 | 31 | EH | EC000617
Record Plus | FETDN4125J | 437846 | Wyzwalacz PremEon do wyłącznika FE160-TU-4P-PES-S(I)-125A, część zapasowa | 832.32 | 23 | 1 | 1 |  | 3 tygodnie | 5050096378465 | M47 | 31 | EH | EC000617
Record Plus | FETDD4125J | 437847 | Wyzwalacz PremEon do wyłącznika FE160-TU-4P-PES-LS(I)G-125A, część zapasowa | 933.55 | 23 | 1 | 1 |  | 3 tygodnie | 5050096378472 | M47 | 31 | EH | EC000617
Record Plus | FETDA3160J | 437849 | Wyzwalacz PremEon do wyłącznika FE160-TU-3P-PES-LS(I)-160A, część zapasowa | 747.97 | 23 | 1 | 1 |  |  | 5050096378496 | M47 | 31 | EH | EC000617
Record Plus | FETDN3160J | 437850 | Wyzwalacz PremEon do wyłącznika FE160-TU-3P-PES-S(I)-160A, część zapasowa | 747.97 | 23 | 1 | 1 |  | 3 tygodnie | 5050096378502 | M47 | 31 | EH | EC000617
Record Plus | FETDD3160J | 437851 | Wyzwalacz PremEon do wyłącznika FE160-TU-3P-PES-LS(I)G-160A, część zapasowa | 898.69 | 23 | 1 | 1 |  | 3 tygodnie | 5050096378519 | M47 | 31 | EH | EC000617
Record Plus | FETDA4160J | 437853 | Wyzwalacz PremEon do wyłącznika FE160-TU-4P-PES-LS(I)-160A, część zapasowa | 837.95 | 23 | 1 | 1 |  | 3 tygodnie | 5050096378533 | M47 | 31 | EH | EC000617
Record Plus | FETDN4160J | 437854 | Wyzwalacz PremEon do wyłącznika FE160-TU-4P-PES-S(I)-160A, część zapasowa | 837.95 | 23 | 1 | 1 |  | 3 tygodnie | 5050096378540 | M47 | 31 | EH | EC000617
Record Plus | FETDD4160J | 437855 | Wyzwalacz PremEon do wyłącznika FE160-TU-4P-PES-LS(I)G-160A, część zapasowa | 944.8 | 23 | 1 | 1 |  | 3 tygodnie | 5050096378557 | M47 | 31 | EH | EC000617
Record Plus | FETDA3125K | 437857 | Wyzwalacz PremEon do wyłącznika FE250-TU-3P-PES-LS(I)-125A, część zapasowa | 753.59 | 23 | 1 | 1 |  | 3 tygodnie | 5050096378571 | M47 | 31 | EH | EC000617
Record Plus | FETDN3125K | 437858 | Wyzwalacz PremEon do wyłącznika FE250-TU-3P-PES-S(I)-125A, część zapasowa | 753.59 | 23 | 1 | 1 |  | 3 tygodnie | 5050096378588 | M47 | 31 | EH | EC000617
Record Plus | FETDD3125K | 437859 | Wyzwalacz PremEon do wyłącznika FE250-TU-3P-PES-LS(I)G-125A, część zapasowa | 916.68 | 23 | 1 | 1 |  | 3 tygodnie | 5050096378595 | M47 | 31 | EH | EC000617
Record Plus | FETDA4125K | 437861 | Wyzwalacz PremEon do wyłącznika FE250-TU-4P-PES-LS(I)-125A, część zapasowa | 843.57 | 23 | 1 | 1 |  | 3 tygodnie | 5050096378618 | M47 | 31 | EH | EC000617
Record Plus | FETDN4125K | 437862 | Wyzwalacz PremEon do wyłącznika FE250-TU-4P-PES-S(I)-125A, część zapasowa | 843.57 | 23 | 1 | 1 |  | 3 tygodnie | 5050096378625 | M47 | 31 | EH | EC000617
Record Plus | FETDD4125K | 437863 | Wyzwalacz PremEon do wyłącznika FE250-TU-4P-PES-LS(I)G-125A, część zapasowa | 950.42 | 23 | 1 | 1 |  | 3 tygodnie | 5050096378632 | M47 | 31 | EH | EC000617
Record Plus | FETDA3160K | 437865 | Wyzwalacz PremEon do wyłącznika FE250-TU-3P-PES-LS(I)-160A, część zapasowa | 753.59 | 23 | 1 | 1 |  | 3 tygodnie | 5050096378656 | M47 | 31 | EH | EC000617
Record Plus | FETDN3160K | 437866 | Wyzwalacz PremEon do wyłącznika FE250-TU-3P-PES-S(I)-160A, część zapasowa | 753.59 | 23 | 1 | 1 |  | 3 tygodnie | 5050096378663 | M47 | 31 | EH | EC000617
Record Plus | FETDD3160K | 437867 | Wyzwalacz PremEon do wyłącznika FE250-TU-3P-PES-LS(I)G-160A, część zapasowa | 916.68 | 23 | 1 | 1 |  | 3 tygodnie | 5050096378670 | M47 | 31 | EH | EC000617
Record Plus | FETDA4160K | 437869 | Wyzwalacz PremEon do wyłącznika FE250-TU-4P-PES-LS(I)-160A, część zapasowa | 843.57 | 23 | 1 | 1 |  | 3 tygodnie | 5050096378694 | M47 | 31 | EH | EC000617
Record Plus | FETDN4160K | 437870 | Wyzwalacz PremEon do wyłącznika FE250-TU-4P-PES-S(I)-160A, część zapasowa | 843.57 | 23 | 1 | 1 |  | 3 tygodnie | 5050096378700 | M47 | 31 | EH | EC000617
Record Plus | FETDD4160K | 437871 | Wyzwalacz PremEon do wyłącznika FE250-TU-4P-PES-LS(I)G-160A, część zapasowa | 950.42 | 23 | 1 | 1 |  | 3 tygodnie | 5050096378717 | M47 | 31 | EH | EC000617
Record Plus | FETDA3250K | 437873 | Wyzwalacz PremEon do wyłącznika FE250-TU-3P-PES-LS(I)-250A, część zapasowa | 781.71 | 23 | 1 | 1 |  | 3 tygodnie | 5050096378731 | M47 | 31 | EH | EC000617
Record Plus | FETDN3250K | 437874 | Wyzwalacz PremEon do wyłącznika FE250-TU-3P-PES-S(I)-250A, część zapasowa | 781.71 | 23 | 1 | 1 |  | 3 tygodnie | 5050096378748 | M47 | 31 | EH | EC000617
Record Plus | FETDD3250K | 437875 | Wyzwalacz PremEon do wyłącznika FE250-TU-3P-PES-LS(I)G-250A, część zapasowa | 927.93 | 23 | 1 | 1 |  | 3 tygodnie | 5050096378755 | M47 | 31 | EH | EC000617
Record Plus | FETDA4250K | 437877 | Wyzwalacz PremEon do wyłącznika FE250-TU-4P-PES-LS(I)-250A, część zapasowa | 877.31 | 23 | 1 | 1 |  |  | 5050096378779 | M47 | 31 | EH | EC000617
Record Plus | FETDN4250K | 437878 | Wyzwalacz PremEon do wyłącznika FE250-TU-4P-PES-S(I)-250A, część zapasowa | 877.31 | 23 | 1 | 1 |  | 3 tygodnie | 5050096378786 | M47 | 31 | EH | EC000617
Record Plus | FETDD4250K | 437879 | Wyzwalacz PremEon do wyłącznika FE250-TU-4P-PES-LS(I)G-250A, część zapasowa | 978.54 | 23 | 1 | 1 |  | 3 tygodnie | 5050096378793 | M47 | 31 | EH | EC000617
Record Plus | FGTDA3250L | 438656 | Wyzwalacz PremEon do wyłącznika FG400-TU-3P-PES-LS(I)-250A, część zapasowa | 781.71 | 23 | 1 | 1 |  | 3 tygodnie | 5050096386569 | M48 | 31 | EH | EC000617
Record Plus | FGTDN3250L | 438657 | Wyzwalacz PremEon do wyłącznika FG400-TU-3P-PES-S(I)-250A, część zapasowa | 781.71 | 23 | 1 | 1 |  | 3 tygodnie | 5050096386576 | M48 | 31 | EH | EC000617
Record Plus | FGTDD3250L | 438658 | Wyzwalacz PremEon do wyłącznika FG400-TU-3P-PES-LS(I)G-250A, część zapasowa | 927.93 | 23 | 1 | 1 |  | 3 tygodnie | 5050096386583 | M48 | 31 | EH | EC000617
Record Plus | FGTDA4250L | 438660 | Wyzwalacz PremEon do wyłącznika FG400-TU-4P-PES-LS(I)-250A, część zapasowa | 877.31 | 23 | 1 | 1 |  | 3 tygodnie | 5050096386606 | M48 | 31 | EH | EC000617
Record Plus | FGTDN4250L | 438661 | Wyzwalacz PremEon do wyłącznika FG400-TU-4P-PES-S(I)-250A, część zapasowa | 877.31 | 23 | 1 | 1 |  | 3 tygodnie | 5050096386613 | M48 | 31 | EH | EC000617
Record Plus | FGTDD4250L | 438662 | Wyzwalacz PremEon do wyłącznika FG400-TU-4P-PES-LS(I)G-250A, część zapasowa | 978.54 | 23 | 1 | 1 |  | 3 tygodnie | 5050096386620 | M48 | 31 | EH | EC000617
Record Plus | FGTDA3400L | 438664 | Wyzwalacz PremEon do wyłącznika FG400-TU-3P-PES-LS(I)-400A, część zapasowa | 781.71 | 23 | 1 | 1 |  |  | 5050096386644 | M48 | 31 | EH | EC000617
Record Plus | FGTDN3400L | 438665 | Wyzwalacz PremEon do wyłącznika FG400-TU-3P-PES-S(I)-400A, część zapasowa | 781.71 | 23 | 1 | 1 |  | 3 tygodnie | 5050096386651 | M48 | 31 | EH | EC000617
Record Plus | FGTDD3400L | 438666 | Wyzwalacz PremEon do wyłącznika FG400-TU-3P-PES-LS(I)G-400A, część zapasowa | 927.93 | 23 | 1 | 1 |  | 3 tygodnie | 5050096386668 | M48 | 31 | EH | EC000617
Record Plus | FGTDA4400L | 438668 | Wyzwalacz PremEon do wyłącznika FG400-TU-4P-PES-LS(I)-400A, część zapasowa | 877.31 | 23 | 1 | 1 |  |  | 5050096386682 | M48 | 31 | EH | EC000617
Record Plus | FGTDN4400L | 438669 | Wyzwalacz PremEon do wyłącznika FG400-TU-4P-PES-S(I)-400A, część zapasowa | 877.31 | 23 | 1 | 1 |  | 3 tygodnie | 5050096386699 | M48 | 31 | EH | EC000617
Record Plus | FGTDD4400L | 438670 | Wyzwalacz PremEon do wyłącznika FG400-TU-4P-PES-LS(I)G-400A, część zapasowa | 978.54 | 23 | 1 | 1 |  | 3 tygodnie | 5050096386705 | M48 | 31 | EH | EC000617
Record Plus | FGTDA3400N | 438672 | Wyzwalacz PremEon do wyłącznika FG630-TU-3P-PES-LS(I)-400A, część zapasowa | 781.71 | 23 | 1 | 1 |  | 3 tygodnie | 5050096386729 | M48 | 31 | EH | EC000617
Record Plus | FGTDN3400N | 438673 | Wyzwalacz PremEon do wyłącznika FG630-TU-3P-PES-S(I)-400A, część zapasowa | 781.71 | 23 | 1 | 1 |  | 3 tygodnie | 5050096386736 | M48 | 31 | EH | EC000617
Record Plus | FGTDD3400N | 438674 | Wyzwalacz PremEon do wyłącznika FG630-TU-3P-PES-LS(I)G-400A, część zapasowa | 927.93 | 23 | 1 | 1 |  | 3 tygodnie | 5050096386743 | M48 | 31 | EH | EC000617
Record Plus | FGTDA4400N | 438676 | Wyzwalacz PremEon do wyłącznika FG630-TU-4P-PES-LS(I)-400A, część zapasowa | 877.31 | 23 | 1 | 1 |  | 3 tygodnie | 5050096386767 | M48 | 31 | EH | EC000617
Record Plus | FGTDN4400N | 438677 | Wyzwalacz PremEon do wyłącznika FG630-TU-4P-PES-S(I)-400A, część zapasowa | 877.31 | 23 | 1 | 1 |  | 3 tygodnie | 5050096386774 | M48 | 31 | EH | EC000617
Record Plus | FGTDD4400N | 438678 | Wyzwalacz PremEon do wyłącznika FG630-TU-4P-PES-LS(I)G-400A, część zapasowa | 978.54 | 23 | 1 | 1 |  | 3 tygodnie | 5050096386781 | M48 | 31 | EH | EC000617
Record Plus | FGTDA3630N | 438680 | Wyzwalacz PremEon do wyłącznika FG630-TU-3P-PES-LS(I)-630A, część zapasowa | 781.71 | 23 | 1 | 1 |  |  | 5050096386804 | M48 | 31 | EH | EC000617
Record Plus | FGTDN3500N | 438681 | Wyzwalacz PremEon do wyłącznika FG630-TU-3P-PES-S(I)-500A, część zapasowa | 781.71 | 23 | 1 | 1 |  | 3 tygodnie | 5050096386811 | M48 | 31 | EH | EC000617
Record Plus | FGTDD3630N | 438682 | Wyzwalacz PremEon do wyłącznika FG630-TU-3P-PES-LS(I)G-630A, część zapasowa | 927.93 | 23 | 1 | 1 |  | 3 tygodnie | 5050096386828 | M48 | 31 | EH | EC000617
Record Plus | FGTDA4630N | 438684 | Wyzwalacz PremEon do wyłącznika FG630-TU-4P-PES-LS(I)-630A, część zapasowa | 877.31 | 23 | 1 | 1 |  | 3 tygodnie | 5050096386842 | M48 | 31 | EH | EC000617
Record Plus | FGTDN4500N | 438685 | Wyzwalacz PremEon do wyłącznika FG630-TU-4P-PES-S(I)-500A, część zapasowa | 877.31 | 23 | 1 | 1 |  | 3 tygodnie | 5050096386859 | M48 | 31 | EH | EC000617
Record Plus | FGTDD4630N | 438686 | Wyzwalacz PremEon do wyłącznika FG630-TU-4P-PES-LS(I)G-630A, część zapasowa | 978.54 | 23 | 1 | 1 |  | 3 tygodnie | 5050096386866 | M48 | 31 | EH | EC000617
Record Plus | FGH306F400LF | 431050 | FG400 80kA 3P 690V 400A Frame | 2567.58 | 23 | 1 | 1 |  | 3 tygodnie | 5050096310502 | M48 | 31 | EH | EC000228
Record Plus | FEV36TA200KF | 431058 | FE250-Wylacznik-Residential-36kA 3p3tr 690V-200A TML | 1755.17 | 23 | 1 | 1 | tak |  | 5050096310588 | M47 | 31 | EH | EC000228
Record Plus | FEV36TA250KF | 431061 | FE250-Wylacznik-Residential-36kA 3p3tr 690V-250A TML | 1755.17 | 23 | 1 | 1 | tak |  | 5050096310618 | M47 | 31 | EH | EC000228
Record Plus | FGH306F400NF | 431067 | FG630 80kA 3P 690V - 400A Fra | 3364.5 | 23 | 1 | 1 |  | 3 tygodnie | 5050096310670 | M48 | 31 | EH | EC000228
Record Plus | FGH306F630NF | 431073 | FG630 80kA 3P 690V - 630A Fra | 3364.5 | 23 | 1 | 1 |  | 3 tygodnie | 5050096310731 | M48 | 31 | EH | EC000228
Record Plus | FEV46TA125KF | 431082 | FE250-Wylacznik-Residential-36kA 4P4tr 690V-125A TML | 2166.01 | 23 | 1 | 1 |  | 3 tygodnie | 5050096310823 | M52 | 31 | EH | EC000228
Record Plus | FEV46TA200KF | 431094 | FE250-Wylacznik-Residential-36kA 4P4tr 690V-200A TML | 2187.25 | 23 | 1 | 1 | tak |  | 5050096310946 | M47 | 31 | EH | EC000228
Record Plus | FEV46TA250KF | 431097 | FE250-Wylacznik-Residential-36kA 4P4tr 690V-250A TML | 2187.25 | 23 | 1 | 1 | tak |  | 5050096310977 | M47 | 31 | EH | EC000228
Record Plus | FEH306F160JF | 431126 | FE160-Wylacznik-Hi-Break 80kA 3P 690V-160A FRAME F | 1000.32 | 23 | 1 | 1 |  | 3 tygodnie | 5050096311264 | M47 | 31 | EH | EC000228
Record Plus | FEH306F250KF | 431129 | FE250-Wylacznik-Hi-Break 80kA 3P 690V-250A FRAME F | 1304.01 | 23 | 1 | 1 |  | 3 tygodnie | 5050096311295 | M47 | 31 | EH | EC000228
Record Plus | FGH406F400LF | 431150 | FG400 80kA 4P 690V - 400A Fra | 3317.18 | 23 | 1 | 1 |  | 3 tygodnie | 5050096311509 | M48 | 31 | EH | EC000228
Record Plus | FGH406F400NF | 431153 | FG630 80kA 4P 690V - 400A Fra | 4313.33 | 23 | 1 | 1 |  | 3 tygodnie | 5050096311530 | M48 | 31 | EH | EC000228
Record Plus | FGH406F630NF | 431156 | FG630 80kA 4P 690V - 630A Fra | 4313.33 | 23 | 1 | 1 |  | 3 tygodnie | 5050096311561 | M48 | 31 | EH | EC000228
Record Plus | FEH406F160JF | 431213 | FE160-Wylacznik-Hi-Break 80kA 4P 690V-160A FRAME F | 1386.96 | 23 | 1 | 1 |  | 3 tygodnie | 5050096312131 | M47 | 31 | EH | EC000228
Record Plus | FEH406F250KF | 431216 | FE250-Wylacznik-Hi-Break 80kA 4P 690V-250A FRAME F | 1624.05 | 23 | 1 | 1 |  | 3 tygodnie | 5050096312162 | M47 | 31 | EH | EC000228
Record Plus | FGL306F400LF | 431261 | FG400 150kA 3P 690V - 400A Fr | 3227.53 | 23 | 1 | 1 |  | 3 tygodnie | 5050096312612 | M48 | 31 | EH | EC000228
Record Plus | FGL306F400NF | 431267 | FG630 150kA 3P 690V - 400A Fr | 4198.76 | 23 | 1 | 1 |  | 3 tygodnie | 5050096312674 | M48 | 31 | EH | EC000228
Record Plus | FGL306F630NF | 431282 | FG630 150kA 3P 690V - 630A Fr | 4198.76 | 23 | 1 | 1 |  | 3 tygodnie | 5050096312827 | M48 | 31 | EH | EC000228
Record Plus | FGL406F400LF | 431351 | FG400 150kA 4P 690V - 400A Fr | 4114.13 | 23 | 1 | 1 |  | 3 tygodnie | 5050096313510 | M48 | 31 | EH | EC000228
Record Plus | FGL406F400NF | 431354 | FG630 150kA 4P 690V - 400A Fr | 5234.78 | 23 | 1 | 1 |  | 3 tygodnie | 5050096313541 | M48 | 31 | EH | EC000228
Record Plus | FGL406F630NF | 431357 | FG630 150kA 4P 690V - 630A Fr | 5234.78 | 23 | 1 | 1 |  | 3 tygodnie | 5050096313572 | M48 | 31 | EH | EC000228
Record Plus | FG1PF | 431408 | FG Padlocking fixed Toggle | 60.97 | 23 | 1 | 1 | tak |  | 5050096314081 | M51 | 31 | EH | EC002498
Record Plus | FG1PR | 431409 | FG-Lock Padlock remove.Toggle | 35.55 | 23 | 1 | 1 | tak |  | 5050096314098 | M51 | 31 | EH | EC002498
Record Plus | FEL306F160JF | 431419 | FE160-Wylacznik-Limitor 150kA 3P 690V-160A FRAME F | 2100.58 | 23 | 1 | 1 |  | 3 tygodnie | 5050096314197 | M47 | 31 | EH | EC000228
Record Plus | FEL306F250KF | 431422 | FE250-Wylacznik-Limitor 150kA 3P 690V-250A FRAME F | 2651.99 | 23 | 1 | 1 |  | 3 tygodnie | 5050096314227 | M47 | 31 | EH | EC000228
Record Plus | FGN306F400LF | 431473 | FG400 50kA 3P 690V - 400A Fra | 2244.58 | 23 | 1 | 1 |  | 3 tygodnie | 5050096314739 | M48 | 31 | EH | EC000228
Record Plus | FGN306F400NF | 431488 | FG630 50kA 3P 690V - 400A Fra | 2804.16 | 23 | 1 | 1 |  | 3 tygodnie | 5050096314883 | M48 | 31 | EH | EC000228
Record Plus | FGN306F630NF | 431491 | FG630 50kA 3P 690V - 630A Fra | 2804.16 | 23 | 1 | 1 |  | 3 tygodnie | 5050096314913 | M48 | 31 | EH | EC000228
Record Plus | FEL406F160JF | 431506 | FE160-Wylacznik-Limitor 150kA 4P 690V-160A FRAME | 2634.19 | 23 | 1 | 1 |  | 3 tygodnie | 5050096315064 | M47 | 31 | EH | EC000228
Record Plus | FEL406F250KF | 431509 | FE250-Wylacznik-Limitor 150kA 4P 690V-250A FRAME | 3491.27 | 23 | 1 | 1 |  | 3 tygodnie | 5050096315095 | M47 | 31 | EH | EC000228
Record Plus | FGN406F400LF | 431548 | FG400-Wylacznik-Normal 50kA 4P 690V-400A RAME | 3025.94 | 23 | 1 | 1 |  | 3 tygodnie | 5050096315484 | M48 | 31 | EH | EC000228
Record Plus | FGN406F400NF | 431554 | FG630 50kA 4P 690V - 400A Fra | 3690.72 | 23 | 1 | 1 |  | 3 tygodnie | 5050096315545 | M48 | 31 | EH | EC000228
Record Plus | FGN406F630NF | 431560 | FG630 50kA 4P 690V - 630A Fra | 3690.72 | 23 | 1 | 1 |  | 3 tygodnie | 5050096315606 | M48 | 31 | EH | EC000228
Record Plus | FEN306F160JF | 431712 | FE160-Wylacznik-Normal 50kA 3P 690V-160A FRAME | 768.11 | 23 | 1 | 1 |  | 3 tygodnie | 5050096317129 | M47 | 31 | EH | EC000228
Record Plus | FEN306F250KF | 431715 | FE250-Wylacznik-Normal 50kA 3P 690V-250A FRAME | 1199.89 | 23 | 1 | 1 | tak |  | 5050096317150 | M47 | 31 | EH | EC000228
Record Plus | FEN406F160JF | 431799 | FE160-Wylacznik-Normal 50kA 4P 690V-160A FRAME | 1067.26 | 23 | 1 | 1 |  | 3 tygodnie | 5050096317990 | M47 | 31 | EH | EC000228
Record Plus | FEN406F250KF | 431802 | FE250-Wylacznik-Normal 50kA 4P 690V-250A FRAME | 1435.96 | 23 | 1 | 1 |  | 3 tygodnie | 5050096318027 | M47 | 31 | EH | EC000228
Record Plus | FETTA3K0160 | 432382 | FE250-Wyzwalacz pradowy 3p3tr TML 160A | 1115.75 | 23 | 1 | 1 |  | 3 tygodnie | 5050096323823 | M47 | 31 | EH | EC000617
Record Plus | FETTA3K0200 | 432385 | FE250-Wyzwalacz pradowy 3p3tr TML 200A | 892.6 | 23 | 1 | 1 |  | 3 tygodnie | 5050096323854 | M47 | 31 | EH | EC000617
Record Plus | FETTA3K0250 | 432388 | FE250-Wyzwalacz pradowy 3p3tr TML 250A | 892.6 | 23 | 1 | 1 |  | 3 tygodnie | 5050096323885 | M47 | 31 | EH | EC000617
Record Plus | FETTA43J0025 | 432391 | FE160-Wyzwalacz pradowy 4P3tr TML 25A | 420.11 | 23 | 1 | 1 |  | 3 tygodnie | 5050096323915 | M47 | 31 | EH | EC000617
Record Plus | FETTA43J0032 | 432394 | FE160-Wyzwalacz pradowy 4P3tr TML 32A | 420.11 | 23 | 1 | 1 |  | 3 tygodnie | 5050096323946 | M47 | 31 | EH | EC000617
Record Plus | FETTA43J0040 | 432397 | FE160-Wyzwalacz pradowy 4P3tr TML 40A | 420.11 | 23 | 1 | 1 |  | 3 tygodnie | 5050096323977 | M47 | 31 | EH | EC000617
Record Plus | FETTA43J0050 | 432400 | FE160-Wyzwalacz pradowy 4P3tr TML 50A | 420.11 | 23 | 1 | 1 |  | 3 tygodnie | 5050096324004 | M47 | 31 | EH | EC000617
Record Plus | FETTA43J0063 | 432403 | FE160-Wyzwalacz pradowy 4P3tr TML 63A | 420.11 | 23 | 1 | 1 |  | 3 tygodnie | 5050096324035 | M47 | 31 | EH | EC000617
Record Plus | FETTA43J0080 | 432406 | FE160-Wyzwalacz pradowy 4P3tr TML 80A | 393.62 | 23 | 1 | 1 |  | 3 tygodnie | 5050096324066 | M47 | 31 | EH | EC000617
Record Plus | FETTA43J0100 | 432409 | FE160-Wyzwalacz pradowy 4P3tr TML 100A | 393.62 | 23 | 1 | 1 |  | 3 tygodnie | 5050096324097 | M47 | 31 | EH | EC000617
Record Plus | FETTA43J0125 | 432412 | FE160-Wyzwalacz pradowy 4P3tr TML 125A | 518.76 | 23 | 1 | 1 |  | 3 tygodnie | 5050096324127 | M47 | 31 | EH | EC000617
Record Plus | FEV36TA125KF | 432416 | FE250-Wylacznik-Residential-36kA 3p3tr 690V-125A TML | 1755.17 | 23 | 1 | 1 | tak |  | 5050096324165 | M47 | 31 | EH | EC000228
Record Plus | FETD30J0160 | 432480 | FE160-Modul rozlacznika 3p-160A | 300.13 | 23 | 1 | 1 |  | 3 tygodnie | 5050096324806 | M47 | 31 | EH | EC000617
Record Plus | FETD30K0250 | 432483 | FE250-Modul rozlacznika 3p-250A | 243.07 | 23 | 1 | 1 |  | 3 tygodnie | 5050096324837 | M47 | 31 | EH | EC000617
Record Plus | FETD40J0160 | 432486 | FE160-Modul rozlacznika 4P-160A | 600.24 | 23 | 1 | 1 |  | 3 tygodnie | 5050096324868 | M47 | 31 | EH | EC000617
Record Plus | FETD40K0250 | 432489 | FE250-Modul rozlacznika 4P-250A | 643.11 | 23 | 1 | 1 |  | 3 tygodnie | 5050096324899 | M47 | 31 | EH | EC000617
Record Plus | FETMC3J0050 | 432501 | FE160-Wyzwalacz pradowy 3p3tr MAG-BREAK- 50A | 282.15 | 23 | 1 | 1 |  | 3 tygodnie | 5050096325018 | M47 | 31 | EH | EC000617
Record Plus | FETMC3J0100 | 432504 | FE160-Wyzwalacz pradowy 3p3tr MAG-BREAK- 100A | 320.19 | 23 | 1 | 1 |  | 3 tygodnie | 5050096325049 | M47 | 31 | EH | EC000617
Record Plus | FETMC3J0160 | 432510 | FE160-Wyzwalacz pradowy 3p3tr MAG-BREAK- 160A | 533.48 | 23 | 1 | 1 |  | 3 tygodnie | 5050096325100 | M47 | 31 | EH | EC000617
Record Plus | FETMC3K0160 | 432513 | FE250-Wyzwalacz pradowy 3p3tr MAG-BREAK- 160A | 530.56 | 23 | 1 | 1 |  | 3 tygodnie | 5050096325131 | M47 | 31 | EH | EC000617
Record Plus | FETMC3K0250 | 432516 | FE250-Wyzwalacz pradowy 3p3tr MAG-BREAK- 250A | 723.16 | 23 | 1 | 1 |  | 3 tygodnie | 5050096325162 | M47 | 31 | EH | EC000617
Record Plus | FETMC43J0050 | 432528 | FE160-Wyzwalacz pradowy 4P3tr MAG-BREAK- 50A | 282.15 | 23 | 1 | 1 |  | 3 tygodnie | 5050096325285 | M47 | 31 | EH | EC000617
Record Plus | FETMC43J0100 | 432531 | FE160-Wyzwalacz pradowy 4P3tr MAG-BREAK- 100A | 320.19 | 23 | 1 | 1 |  | 3 tygodnie | 5050096325315 | M47 | 31 | EH | EC000617
Record Plus | FETMC43J0160 | 432537 | FE160-Wyzwalacz pradowy 4P3tr MAG-BREAK- 160A | 433.56 | 23 | 1 | 1 |  | 3 tygodnie | 5050096325377 | M47 | 31 | EH | EC000617
Record Plus | FETMC43K0160 | 432540 | FE250-Wyzwalacz pradowy 4P3tr MAG-BREAK- 160A | 887.28 | 23 | 1 | 1 |  | 3 tygodnie | 5050096325407 | M47 | 31 | EH | EC000617
Record Plus | FETMC43K0250 | 432543 | FE250-Wyzwalacz pradowy 4P3tr MAG-BREAK- 250A | 1008.56 | 23 | 1 | 1 |  | 3 tygodnie | 5050096325438 | M47 | 31 | EH | EC000617
Record Plus | FETTA3J0025 | 432546 | FE160-Wyzwalacz pradowy 3p3tr TML 25A | 366.92 | 23 | 1 | 1 |  | 3 tygodnie | 5050096325469 | M47 | 31 | EH | EC000617
Record Plus | FETTA3J0032 | 432549 | FE160-Wyzwalacz pradowy 3p3tr TML 32A | 366.92 | 23 | 1 | 1 |  | 3 tygodnie | 5050096325490 | M47 | 31 | EH | EC000617
Record Plus | FETTA3J0040 | 432552 | FE160-Wyzwalacz pradowy 3p3tr TML 40A | 366.92 | 23 | 1 | 1 |  | 3 tygodnie | 5050096325520 | M47 | 31 | EH | EC000617
Record Plus | FETTA3J0050 | 432555 | FE160-Wyzwalacz pradowy 3p3tr TML 50A | 366.92 | 23 | 1 | 1 |  | 3 tygodnie | 5050096325551 | M47 | 31 | EH | EC000617
Record Plus | FETTA3J0063 | 432558 | FE160-Wyzwalacz pradowy 3p3tr TML 63A | 366.92 | 23 | 1 | 1 |  | 3 tygodnie | 5050096325582 | M47 | 31 | EH | EC000617
Record Plus | FETTA3J0080 | 432561 | FE160-Wyzwalacz pradowy 3p3tr TML 80A | 366.92 | 23 | 1 | 1 |  | 3 tygodnie | 5050096325612 | M47 | 31 | EH | EC000617
Record Plus | FETTA3J0100 | 432564 | FE160-Wyzwalacz pradowy 3p3tr TML 100A | 366.92 | 23 | 1 | 1 |  | 3 tygodnie | 5050096325643 | M47 | 31 | EH | EC000617
Record Plus | FETTA3J0125 | 432567 | FE160-Wyzwalacz pradowy 3p3tr TML 125A | 485.46 | 23 | 1 | 1 |  | 3 tygodnie | 5050096325674 | M47 | 31 | EH | EC000617
Record Plus | FETTA3J0160 | 432570 | FE160-Wyzwalacz pradowy 3p3tr TML 160A | 812.07 | 23 | 1 | 1 |  | 3 tygodnie | 5050096325704 | M47 | 31 | EH | EC000617
Record Plus | FETTA3K0125 | 432579 | FE250-Wyzwalacz pradowy 3p3tr TML 125A | 482.39 | 23 | 1 | 1 |  | 3 tygodnie | 5050096325797 | M47 | 31 | EH | EC000617
Record Plus | FETTA43J0160 | 432582 | FE160-Wyzwalacz pradowy 4P3tr TML 160A | 845.42 | 23 | 1 | 1 |  | 3 tygodnie | 5050096325827 | M47 | 31 | EH | EC000617
Record Plus | FETTA43K0125 | 432591 | FE250-Wyzwalacz pradowy 4P3tr TML 125A | 749.18 | 23 | 1 | 1 |  | 3 tygodnie | 5050096325919 | M47 | 31 | EH | EC000617
Record Plus | FETTA43K0160 | 432594 | FE250-Wyzwalacz pradowy 4P3tr TML 160A | 1472.67 | 23 | 1 | 1 |  | 3 tygodnie | 5050096325940 | M47 | 31 | EH | EC000617
Record Plus | FETTA43K0200 | 432597 | FE250-Wyzwalacz pradowy 4P3tr TML 200A | 1178.04 | 23 | 1 | 1 |  | 3 tygodnie | 5050096325971 | M47 | 31 | EH | EC000617
Record Plus | FETTA43K0250 | 432600 | FE250-Wyzwalacz pradowy 4P3tr TML 250A | 1178.04 | 23 | 1 | 1 |  | 3 tygodnie | 5050096326008 | M47 | 31 | EH | EC000617
Record Plus | FETTA45J0063 | 432603 | FE160-Wyzwalacz pradowy 4PN50% TML 63A | 464.76 | 23 | 1 | 1 |  | 3 tygodnie | 5050096326039 | M47 | 31 | EH | EC000617
Record Plus | FETTA45J0080 | 432606 | FE160-Wyzwalacz pradowy 4PN50% TML 80A | 464.76 | 23 | 1 | 1 |  | 3 tygodnie | 5050096326060 | M47 | 31 | EH | EC000617
Record Plus | FETTA45J0100 | 432609 | FE160-Wyzwalacz pradowy 4PN50% TML 100A | 464.76 | 23 | 1 | 1 |  | 3 tygodnie | 5050096326091 | M47 | 31 | EH | EC000617
Record Plus | FETTA45J0125 | 432612 | FE160-Wyzwalacz pradowy 4PN50% TML 125A | 607.72 | 23 | 1 | 1 |  | 3 tygodnie | 5050096326121 | M47 | 31 | EH | EC000617
Record Plus | FETTA45J0160 | 432615 | FE160-Wyzwalacz pradowy 4PN50% TML 160A | 956.49 | 23 | 1 | 1 |  | 3 tygodnie | 5050096326152 | M47 | 31 | EH | EC000617
Record Plus | FETTA45K0125 | 432624 | FE250-Wyzwalacz pradowy 4PN50% TML 125A | 889.89 | 23 | 1 | 1 |  | 3 tygodnie | 5050096326244 | M47 | 31 | EH | EC000617
Record Plus | FETTA45K0160 | 432627 | FE250-Wyzwalacz pradowy 4PN50% TML 160A | 1657.81 | 23 | 1 | 1 |  | 3 tygodnie | 5050096326275 | M47 | 31 | EH | EC000617
Record Plus | FETTA45K0200 | 432630 | FE250-Wyzwalacz pradowy 4PN50% TML 200A | 1326.31 | 23 | 1 | 1 |  | 3 tygodnie | 5050096326305 | M47 | 31 | EH | EC000617
Record Plus | FETTA45K0250 | 432633 | FE250-Wyzwalacz pradowy 4PN50% TML 250A | 1326.31 | 23 | 1 | 1 |  | 3 tygodnie | 5050096326336 | M47 | 31 | EH | EC000617
Record Plus | FETTA4J0025 | 432636 | FE160-Wyzwalacz pradowy 4P4tr TML 25A | 429.19 | 23 | 1 | 1 |  | 3 tygodnie | 5050096326367 | M47 | 31 | EH | EC000617
Record Plus | FETTA4J0032 | 432639 | FE160-Wyzwalacz pradowy 4P4tr TML 32A | 429.19 | 23 | 1 | 1 |  | 3 tygodnie | 5050096326398 | M47 | 31 | EH | EC000617
Record Plus | FETTA4J0040 | 432642 | FE160-Wyzwalacz pradowy 4P4tr TML 40A | 429.19 | 23 | 1 | 1 |  | 3 tygodnie | 5050096326428 | M47 | 31 | EH | EC000617
Record Plus | FETTA4J0050 | 432645 | FE160-Wyzwalacz pradowy 4P4tr TML 50A | 429.19 | 23 | 1 | 1 |  | 3 tygodnie | 5050096326459 | M47 | 31 | EH | EC000617
Record Plus | FETTA4J0063 | 432648 | FE160-Wyzwalacz pradowy 4P4tr TML 63A | 429.19 | 23 | 1 | 1 |  | 3 tygodnie | 5050096326480 | M47 | 31 | EH | EC000617
Record Plus | FETTA4J0080 | 432651 | FE160-Wyzwalacz pradowy 4P4tr TML 80A | 429.19 | 23 | 1 | 1 |  | 3 tygodnie | 5050096326510 | M47 | 31 | EH | EC000617
Record Plus | FETTA4J0100 | 432654 | FE160-Wyzwalacz pradowy 4P4tr TML 100A | 429.19 | 23 | 1 | 1 |  | 3 tygodnie | 5050096326541 | M47 | 31 | EH | EC000617
Record Plus | FETTA4J0125 | 432657 | FE160-Wyzwalacz pradowy 4P4tr TML 125A | 563.27 | 23 | 1 | 1 |  | 3 tygodnie | 5050096326572 | M47 | 31 | EH | EC000617
Record Plus | FETTA4J0160 | 432660 | FE160-Wyzwalacz pradowy 4P4tr TML 160A | 897.34 | 23 | 1 | 1 |  | 3 tygodnie | 5050096326602 | M47 | 31 | EH | EC000617
Record Plus | FETTA4K0125 | 432669 | FE250-Wyzwalacz pradowy 4P4tr TML 125A | 815.8 | 23 | 1 | 1 |  | 3 tygodnie | 5050096326695 | M47 | 31 | EH | EC000617
Record Plus | FETTA4K0160 | 432672 | FE250-Wyzwalacz pradowy 4P4tr TML 160A | 1561.45 | 23 | 1 | 1 |  | 3 tygodnie | 5050096326725 | M47 | 31 | EH | EC000617
Record Plus | FETTA4K0200 | 432675 | FE250-Wyzwalacz pradowy 4P4tr TML 200A | 1249.19 | 23 | 1 | 1 |  | 3 tygodnie | 5050096326756 | M47 | 31 | EH | EC000617
Record Plus | FETTA4K0250 | 432678 | FE250-Wyzwalacz pradowy 4P4tr TML 250A | 1249.19 | 23 | 1 | 1 |  | 3 tygodnie | 5050096326787 | M47 | 31 | EH | EC000617
Record Plus | FETTG3J0125 | 432693 | FE160-Wyzwalacz pradowy 3p3tr Termomagentyczny-Generator-125A | 581.66 | 23 | 1 | 1 |  | 3 tygodnie | 5050096326930 | M47 | 31 | EH | EC000617
Record Plus | FETTG3J0160 | 432696 | FE160-Wyzwalacz pradowy 3p3tr Termomagentyczny-Generator-160A | 938.06 | 23 | 1 | 1 |  | 3 tygodnie | 5050096326961 | M47 | 31 | EH | EC000617
Record Plus | FETTG3K0160 | 432705 | FE250-Wyzwalacz pradowy 3p3tr Termomagentyczny-Generator-160A | 1301.1 | 23 | 1 | 1 |  | 3 tygodnie | 5050096327050 | M47 | 31 | EH | EC000617
Record Plus | FETTG3K0200 | 432708 | FE250-Wyzwalacz pradowy 3p3tr Termomagentyczny-Generator-200A | 1040.9 | 23 | 1 | 1 |  | 3 tygodnie | 5050096327081 | M47 | 31 | EH | EC000617
Record Plus | FETTG3K0250 | 432711 | FE250-Wyzwalacz pradowy 3p3tr Termomagentyczny-Generator-250A | 1040.9 | 23 | 1 | 1 |  | 3 tygodnie | 5050096327111 | M47 | 31 | EH | EC000617
Record Plus | FETTG43J0125 | 432717 | FE160-Wyzwalacz pradowy 4P3tr Termomagentyczny-Generator-125A | 644.72 | 23 | 1 | 1 |  | 3 tygodnie | 5050096327173 | M47 | 31 | EH | EC000617
Record Plus | FETTG43J0160 | 432720 | FE160-Wyzwalacz pradowy 4P3tr Termomagentyczny-Generator-160A | 993.54 | 23 | 1 | 1 |  | 3 tygodnie | 5050096327203 | M47 | 31 | EH | EC000617
Record Plus | FETTG43K0160 | 432729 | FE250-Wyzwalacz pradowy 4P3tr Termomagentyczny-Generator-160A | 1702.31 | 23 | 1 | 1 |  | 3 tygodnie | 5050096327296 | M47 | 31 | EH | EC000617
Record Plus | FETTG43K0200 | 432732 | FE250-Wyzwalacz pradowy 4P3tr Termomagentyczny-Generator-200A | 1361.89 | 23 | 1 | 1 |  | 3 tygodnie | 5050096327326 | M47 | 31 | EH | EC000617
Record Plus | FETTG43K0250 | 432735 | FE250-Wyzwalacz pradowy 4P3tr Termomagentyczny-Generator-250A | 1361.89 | 23 | 1 | 1 |  | 3 tygodnie | 5050096327357 | M47 | 31 | EH | EC000617
Record Plus | FETTG45J0125 | 432741 | FE160-Wyzwalacz pradowy 4PN50% Termomagentyczny-Generator-125A | 740.94 | 23 | 1 | 1 |  | 3 tygodnie | 5050096327418 | M47 | 31 | EH | EC000617
Record Plus | FETTG45J0160 | 432744 | FE160-Wyzwalacz pradowy 4PN50% Termomagentyczny-Generator-160A | 1112.24 | 23 | 1 | 1 |  | 3 tygodnie | 5050096327449 | M47 | 31 | EH | EC000617
Record Plus | FETTG45K0160 | 432753 | FE250-Wyzwalacz pradowy 4PN50% Termomagentyczny-Generator-160A | 1887.42 | 23 | 1 | 1 |  | 3 tygodnie | 5050096327531 | M47 | 31 | EH | EC000617
Record Plus | FETTG45K0200 | 432756 | FE250-Wyzwalacz pradowy 4PN50% Termomagentyczny-Generator-200A | 1510.02 | 23 | 1 | 1 |  | 3 tygodnie | 5050096327562 | M47 | 31 | EH | EC000617
Record Plus | FETTG45K0250 | 432759 | FE250-Wyzwalacz pradowy 4PN50% Termomagentyczny-Generator-250A | 1510.02 | 23 | 1 | 1 |  | 3 tygodnie | 5050096327593 | M47 | 31 | EH | EC000617
Record Plus | FETTG4J0125 | 432774 | FE160-Wyzwalacz pradowy 4P4tr Termomagentyczny-Generator-125A | 689.2 | 23 | 1 | 1 |  | 3 tygodnie | 5050096327746 | M47 | 31 | EH | EC000617
Record Plus | FETTG4J0160 | 432777 | FE160-Wyzwalacz pradowy 4P4tr Termomagentyczny-Generator-160A | 1045.45 | 23 | 1 | 1 |  | 3 tygodnie | 5050096327777 | M47 | 31 | EH | EC000617
Record Plus | FETTG4K0160 | 432786 | FE250-Wyzwalacz pradowy 4P4tr Termomagentyczny-Generator-160A | 1791.23 | 23 | 1 | 1 |  | 3 tygodnie | 5050096327869 | M47 | 31 | EH | EC000617
Record Plus | FETTG4K0200 | 432789 | FE250-Wyzwalacz pradowy 4P4tr Termomagentyczny-Generator-200A | 1432.87 | 23 | 1 | 1 |  | 3 tygodnie | 5050096327890 | M47 | 31 | EH | EC000617
Record Plus | FETTG4K0250 | 432792 | FE250-Wyzwalacz pradowy 4P4tr Termomagentyczny-Generator-250A | 1432.87 | 23 | 1 | 1 |  | 3 tygodnie | 5050096327920 | M47 | 31 | EH | EC000617
Record Plus | FETTD3J0100 | 433159 | FE160-Wyzwalacz pradowy 3p3tr TMLD 100A | 378.89 | 23 | 1 | 1 |  | 3 tygodnie | 5050096331590 | M47 | 31 | EH | EC000617
Record Plus | FETTD3J0125 | 433164 | FE160-Wyzwalacz pradowy 3p3tr TMLD 125A | 500.14 | 23 | 1 | 1 |  | 3 tygodnie | 5050096331644 | M47 | 31 | EH | EC000617
Record Plus | FETTD3J0160 | 433168 | FE160-Wyzwalacz pradowy 3p3tr TMLD 160A | 826.99 | 23 | 1 | 1 |  | 3 tygodnie | 5050096331682 | M47 | 31 | EH | EC000617
Record Plus | FETTD3K0125 | 433182 | FE250-Wyzwalacz pradowy 3p3tr TMLD 125A | 497.24 | 23 | 1 | 1 |  | 3 tygodnie | 5050096331828 | M47 | 31 | EH | EC000617
Record Plus | FETTD3K0160 | 433186 | FE250-Wyzwalacz pradowy 3p3tr TMLD 160A | 1130.65 | 23 | 1 | 1 |  | 3 tygodnie | 5050096331866 | M47 | 31 | EH | EC000617
Record Plus | FETTD3K0200 | 433191 | FE250-Wyzwalacz pradowy 3p3tr TMLD 200A | 904.59 | 23 | 1 | 1 |  | 3 tygodnie | 5050096331910 | M47 | 31 | EH | EC000617
Record Plus | FETTD3K0250 | 433195 | FE250-Wyzwalacz pradowy 3p3tr TMLD 250A | 904.59 | 23 | 1 | 1 | tak |  | 5050096331958 | M47 | 31 | EH | EC000617
Record Plus | FETTD43J0100 | 433201 | FE160-Wyzwalacz pradowy 4P3tr TMLD 100A | 405.55 | 23 | 1 | 1 |  | 3 tygodnie | 5050096332016 | M47 | 31 | EH | EC000617
Record Plus | FETTD43J0125 | 433204 | FE160-Wyzwalacz pradowy 4P3tr TMLD 125A | 533.48 | 23 | 1 | 1 |  | 3 tygodnie | 5050096332047 | M47 | 31 | EH | EC000617
Record Plus | FETTD43J0160 | 433207 | FE160-Wyzwalacz pradowy 4P3tr TMLD 160A | 860.29 | 23 | 1 | 1 |  | 3 tygodnie | 5050096332078 | M47 | 31 | EH | EC000617
Record Plus | FETTD43K0125 | 433216 | FE250-Wyzwalacz pradowy 4P3tr TMLD 125A | 763.91 | 23 | 1 | 1 |  | 3 tygodnie | 5050096332160 | M47 | 31 | EH | EC000617
Record Plus | FETTD43K0160 | 433219 | FE250-Wyzwalacz pradowy 4P3tr TMLD 160A | 1487.38 | 23 | 1 | 1 |  | 3 tygodnie | 5050096332191 | M47 | 31 | EH | EC000617
Record Plus | FETTD43K0200 | 433222 | FE250-Wyzwalacz pradowy 4P3tr TMLD 200A | 1190.02 | 23 | 1 | 1 |  | 3 tygodnie | 5050096332221 | M47 | 31 | EH | EC000617
Record Plus | FETTD43K0250 | 433225 | FE250-Wyzwalacz pradowy 4P3tr TMLD 250A | 1190.02 | 23 | 1 | 1 |  | 3 tygodnie | 5050096332252 | M47 | 31 | EH | EC000617
Record Plus | FETTD45J0100 | 433231 | FE160-Wyzwalacz pradowy 4PN50% TMLD 100A | 476.57 | 23 | 1 | 1 |  | 3 tygodnie | 5050096332313 | M47 | 31 | EH | EC000617
Record Plus | FETTD45J0125 | 433234 | FE160-Wyzwalacz pradowy 4PN50% TMLD 125A | 622.42 | 23 | 1 | 1 |  | 3 tygodnie | 5050096332344 | M47 | 31 | EH | EC000617
Record Plus | FETTD45J0160 | 433239 | FE160-Wyzwalacz pradowy 4PN50% TMLD 160A | 971.35 | 23 | 1 | 1 |  | 3 tygodnie | 5050096332399 | M47 | 31 | EH | EC000617
Record Plus | FETTD45K0125 | 433252 | FE250-Wyzwalacz pradowy 4PN50% TMLD 125A | 904.75 | 23 | 1 | 1 |  | 3 tygodnie | 5050096332528 | M47 | 31 | EH | EC000617
Record Plus | FETTD45K0160 | 433257 | FE250-Wyzwalacz pradowy 4PN50% TMLD 160A | 1672.72 | 23 | 1 | 1 |  | 3 tygodnie | 5050096332573 | M47 | 31 | EH | EC000617
Record Plus | FETTD45K0200 | 433260 | FE250-Wyzwalacz pradowy 4PN50% TMLD 200A | 1338.16 | 23 | 1 | 1 |  | 3 tygodnie | 5050096332603 | M47 | 31 | EH | EC000617
Record Plus | FETTD45K0250 | 433263 | FE250-Wyzwalacz pradowy 4PN50% TMLD 250A | 1338.16 | 23 | 1 | 1 |  | 3 tygodnie | 5050096332634 | M47 | 31 | EH | EC000617
Record Plus | FETTD4J0100 | 433269 | FE160-Wyzwalacz pradowy 4P4tr TMLD 100A | 441.14 | 23 | 1 | 1 |  | 3 tygodnie | 5050096332696 | M47 | 31 | EH | EC000617
Record Plus | FETTD4J0125 | 433272 | FE160-Wyzwalacz pradowy 4P4tr TMLD 125A | 577.94 | 23 | 1 | 1 |  | 3 tygodnie | 5050096332726 | M47 | 31 | EH | EC000617
Record Plus | FETTD4J0160 | 433275 | FE160-Wyzwalacz pradowy 4P4tr TMLD 160A | 912.03 | 23 | 1 | 1 |  | 3 tygodnie | 5050096332757 | M47 | 31 | EH | EC000617
Record Plus | FETTD4K0125 | 433284 | FE250-Wyzwalacz pradowy 4P4tr TMLD 125A | 830.52 | 23 | 1 | 1 |  | 3 tygodnie | 5050096332849 | M47 | 31 | EH | EC000617
Record Plus | FETTD4K0160 | 433287 | FE250-Wyzwalacz pradowy 4P4tr TMLD 160A | 1576.33 | 23 | 1 | 1 |  | 3 tygodnie | 5050096332870 | M47 | 31 | EH | EC000617
Record Plus | FETTD4K0200 | 433290 | FE250-Wyzwalacz pradowy 4P4tr TMLD 200A | 1261.16 | 23 | 1 | 1 |  | 3 tygodnie | 5050096332900 | M47 | 31 | EH | EC000617
Record Plus | FETTD4K0250 | 433293 | FE250-Wyzwalacz pradowy 4P4tr TMLD 250A | 1261.16 | 23 | 1 | 1 |  | 3 tygodnie | 5050096332931 | M47 | 31 | EH | EC000617
Record Plus | FETTG3J0100 | 433296 | FE160-Wyzwalacz pradowy 3p3tr Termomagentyczny-Generator-100A | 444.04 | 23 | 1 | 1 |  | 3 tygodnie | 5050096332962 | M47 | 31 | EH | EC000617
Record Plus | FETTG43J0100 | 433311 | FE160-Wyzwalacz pradowy 4P3tr Termomagentyczny-Generator-100A | 488.53 | 23 | 1 | 1 |  | 3 tygodnie | 5050096333112 | M47 | 31 | EH | EC000617
Record Plus | FETTG45J0100 | 433326 | FE160-Wyzwalacz pradowy 4PN50% Termomagentyczny-Generator-100A | 565.47 | 23 | 1 | 1 |  | 3 tygodnie | 5050096333266 | M47 | 31 | EH | EC000617
Record Plus | FETTG4J0100 | 433332 | FE160-Wyzwalacz pradowy 4P4tr Termomagentyczny-Generator-100A | 524.08 | 23 | 1 | 1 |  | 3 tygodnie | 5050096333327 | M47 | 31 | EH | EC000617
Record Plus | FBCI3 | 433377 | FD+E-System szyn 60mm uklad 3P, Pokrywa szyn | 182.91 | 23 | 1 | 1 | tak |  | 5050096333778 | M51 | 31 | EH | EC002270
Record Plus | FN1I2F | 433416 | FK-Blokada dwoch wylacznikow FK | 2238.27 | 23 | 1 | 1 | tak |  | 5050096334164 | M51 | 31 | EH | EC002498
Record Plus | FBAD3 | 433443 | FD-System szyn 60mm Adaptor Dframe MCCB 3P | 292.12 | 23 | 1 | 1 | tak |  | 5050096334430 | M51 | 31 | EH | EC002498
Record Plus | FBCI4 | 433444 | FD+E-System szyn 60mm uklad 3P, Pokrywa szyn | 305.84 | 23 | 1 | 10 |  | 3 tygodnie | 5050096334447 | M51 | 31 | EH | EC002270
Record Plus | FBAD4 | 433446 | FD-System szyn 60mm Adaptor Dframe MCCB 4P | 506.14 | 23 | 1 | 1 |  | 3 tygodnie | 5050096334461 | M51 | 31 | EH | EC002498
Record Plus | FBAE3 | 433449 | FE-System szyn 60mm Adaptor Eframe MCCB 3P | 517.39 | 23 | 1 | 1 | tak |  | 5050096334492 | M51 | 31 | EH | EC002498
Record Plus | FBAE4 | 433452 | FE-System szyn 60mm Adaptor Eframe MCCB 4P | 534.26 | 23 | 1 | 1 |  | 3 tygodnie | 5050096334522 | M51 | 31 | EH | EC002498
Record Plus | FBB3E | 433455 | FD+E-System szyn 60mm uklad 3P Pokrywy boczne 2 szt. | 34.02 | 23 | 1 | 5 |  | 3 tygodnie | 5050096334553 | M51 | 31 | EH | EC002270
Record Plus | FBTF3L12 | 433456 | FD+E-System szyn 60mm uklad 3P, zestaw przylaczy kabli 70mm² | 228.09 | 23 | 1 | 1 |  | 3 tygodnie | 5050096334560 | M51 | 31 | EH | EC002498
Record Plus | FBB3S | 433458 | FD+E-BBar Set 3p-Support S2 | 63.23 | 23 | 1 | 5 |  | 3 tygodnie | 5050096334584 | M51 | 31 | EH | EC001166
Record Plus | FBB4E | 433461 | FD+E-System szyn 60mm uklad 4P Pokrywy boczne 2 szt. | 52.84 | 23 | 1 | 5 |  | 3 tygodnie | 5050096334614 | M51 | 31 | EH | EC002270
Record Plus | FBB4S | 433464 | FD+E-System szyn 60mm uklad 4P, Podstawa 2 szt. | 169.68 | 23 | 1 | 5 |  | 3 tygodnie | 5050096334645 | M51 | 31 | EH | EC001166
Record Plus | FBTS1L12 | 433468 | FD+E-BBar TermiSide-1p LugCon | 79.44 | 23 | 1 | 1 |  | 3 tygodnie | 3390204334689 | M51 | 31 | EH | EC000001
Record Plus | FBTS10L12 | 433474 | FD+E-BBar TermiSide-3p LugCon | 133.85 | 23 | 1 | 1 |  | 3 tygodnie | 3390204334740 | M51 | 31 | EH | EC000001
Record Plus | FBTF4L12 | 433497 | FD+E-System szyn 60mm uklad 4P, zestaw przylaczy kabli 70mm² | 301.44 | 23 | 1 | 1 |  | 3 tygodnie | 4029155499237 | M51 | 31 | EH | EC002498
Record Plus | FDUT | 433539 | FD- Zapasowa dzwignia napedu | 36.98 | 23 | 1 | 1 |  | 3 tygodnie | 5050096335390 | M50 | 31 | EH | EC002498
Record Plus | FEUT | 433540 | FE- Zapasowa dzwignia- 5szt. | 38.74 | 23 | 1 | 1 |  | 3 tygodnie | 5050096335406 | M50 | 31 | EH | EC002498
Record Plus | FGUT | 433541 | FG- Spare Toggle kit | 53.61 | 23 | 1 | 1 |  | 3 tygodnie | 5050096335413 | M50 | 31 | EH | EC002498
Record Plus | FETTA3K0100 | 433551 | FE250-Wyzwalacz pradowy 3p3tr TML 100A | 376.48 | 23 | 1 | 1 |  | 3 tygodnie | 5050096335512 | M47 | 31 | EH | EC000617
Record Plus | FETTA43K0100 | 433900 | FE250-Wyzwalacz pradowy 4P3tr TML 100A | 589.75 | 23 | 1 | 1 |  | 3 tygodnie | 5050096339008 | M47 | 31 | EH | EC000617
Record Plus | FETTA45K0100 | 433908 | FE250-Wyzwalacz pradowy 4PN50% TML 100A | 702.45 | 23 | 1 | 1 |  | 3 tygodnie | 5050096339084 | M47 | 31 | EH | EC000617
Record Plus | FETTA4K0100 | 433915 | FE250-Wyzwalacz pradowy 4P4tr TML 100A | 643.11 | 23 | 1 | 1 |  | 3 tygodnie | 5050096339152 | M47 | 31 | EH | EC000617
Record Plus | FGTKA3L0250 | 434201 | FG400-ETU 3P SMR2 no rat.plug | 1444.42 | 23 | 1 | 1 |  | 3 tygodnie | 5050096342015 | M48 | 31 | EH | EC000617
Record Plus | FGTKA3L0400 | 434202 | FG400-ETU 3P SMR2 no rat.plug | 1444.42 | 23 | 1 | 1 |  | 3 tygodnie | 5050096342022 | M48 | 31 | EH | EC000617
Record Plus | FGTKA3N0400 | 434203 | FG630-ETU 3P SMR2 no rat.plug | 1444.42 | 23 | 1 | 1 |  | 3 tygodnie | 5050096342039 | M48 | 31 | EH | EC000617
Record Plus | FGTKA3N0630 | 434204 | FG630-ETU 3P SMR2 no rat.plug | 1444.42 | 23 | 1 | 1 |  | 3 tygodnie | 5050096342046 | M48 | 31 | EH | EC000617
Record Plus | FGTKA4L0250 | 434205 | FG400-ETU 4P SMR2 no rat.plug | 1444.42 | 23 | 1 | 1 |  | 3 tygodnie | 5050096342053 | M48 | 31 | EH | EC000617
Record Plus | FGH306F250LF | 434231 | FG400 80kA 3P 690V - 250A Fra | 2567.58 | 23 | 1 | 1 |  | 3 tygodnie | 5050096342312 | M48 | 31 | EH | EC000228
Record Plus | FGH406F250LF | 434234 | FG400 80kA 4P 690V - 250A Fra | 3317.18 | 23 | 1 | 1 |  | 3 tygodnie | 5050096342343 | M48 | 31 | EH | EC000228
Record Plus | FGL306F250LF | 434239 | FG400 150kA 3P 690V - 250A Fr | 3227.53 | 23 | 1 | 1 |  | 3 tygodnie | 5050096342398 | M48 | 31 | EH | EC000228
Record Plus | FGL406F250LF | 434242 | FG400 150kA 4P 690V - 250A Fr | 4114.13 | 23 | 1 | 1 |  | 3 tygodnie | 5050096342428 | M48 | 31 | EH | EC000228
Record Plus | FGN306F250LF | 434247 | FG400 50kA 3P 690V - 250A Fra | 2106.83 | 23 | 1 | 1 |  | 3 tygodnie | 5050096342473 | M48 | 31 | EH | EC000228
Record Plus | FGN406F250LF | 434250 | FG400 50kA 4P 690V - 250A Fra | 2844.01 | 23 | 1 | 1 |  | 3 tygodnie | 5050096342503 | M48 | 31 | EH | EC000228
Record Plus | FGTKA4L0400 | 434261 | FG400-ETU 4P SMR2 no rat.plug | 1444.42 | 23 | 1 | 1 |  | 3 tygodnie | 5050096342619 | M48 | 31 | L0 | EC000617
Record Plus | FGTKA4N0400 | 434263 | FG630-ETU 4P SMR2 no rat.plug | 1444.42 | 23 | 1 | 1 |  | 3 tygodnie | 5050096342633 | M48 | 31 | EH | EC000617
Record Plus | FGTKA4N0630 | 434265 | FG630-ETU 4P SMR2 no rat.plug | 1444.42 | 23 | 1 | 1 |  | 3 tygodnie | 5050096342657 | M48 | 31 | L0 | EC000617
Record Plus | FGTKA3L0350 | 434902 | FG400-ETU 3P SMR2 no rat.plug | 1444.42 | 23 | 1 | 1 |  | 3 tygodnie | 5050096349021 | M48 | 31 | EH | EC000617
Record Plus | FGTKA3N0500 | 434905 | FG630-ETU 3P SMR2 no rat.plug | 1444.42 | 23 | 1 | 1 |  | 3 tygodnie | 5050096349052 | M48 | 31 | EH | EC000617
Record Plus | FGTKA4L0350 | 434908 | FG400-ETU 4P SMR2 no rat.plug | 1444.42 | 23 | 1 | 1 |  | 3 tygodnie | 5050096349083 | M48 | 31 | EH | EC000617
Record Plus | FGTKA4N0500 | 434911 | FG630-ETU 4P SMR2 no rat.plug | 1444.42 | 23 | 1 | 1 |  | 3 tygodnie | 5050096349113 | M48 | 31 | EH | EC000617
Record Plus | FETMC3J0080 | 436078 | FE160-Wyzwalacz pradowy 3p3tr MAG-BREAK- 80A | 293.5 | 23 | 1 | 1 |  | 3 tygodnie | 5050096360781 | M47 | 31 | EH | EC000617
Record Plus | FETMC3J0125 | 436358 | FE160-Wyzwalacz pradowy 3p3tr MAG-BREAK- 125A | 400.24 | 23 | 1 | 1 |  | 3 tygodnie | 5050096363584 | M47 | 31 | EH | EC000617
Record Plus | FETMC43J0125 | 436359 | FE160-Wyzwalacz pradowy 4P3tr MAG-BREAK- 125A | 400.24 | 23 | 1 | 1 |  | 3 tygodnie | 5050096363591 | M47 | 31 | EH | EC000617
Record Plus | FENRX/5 | 436499 | FE-RH vers.05, Std, door/panel | 389.18 | 23 | 1 | 1 |  | 3 tygodnie | 5050096364994 | M51 | 31 | EH | EC000230
Record Plus | FGNRX/5 | 436512 | FG-RH vers.05, Std, door/panel | 501.64 | 23 | 1 | 1 |  | 3 tygodnie | 5050096365120 | M51 | 31 | EH | EC000230
Record Plus | FNNRX/5 | 436526 | FK-RH vers.05, Std, door/panel | 1043.35 | 23 | 1 | 1 |  | 3 tygodnie | 5050096365267 | M51 | 31 | EH | EC000230
Record Plus | FDMK1 | 436720 | FD 1p Mount. Bracket set for 2 | 237.48 | 23 | 1 | 1 |  | 3 tygodnie | 5050096367209 | M53 | 31 | EH | EC002498
Record Plus | FETMC3K0200 | 436778 | FE250-Wyzwalacz pradowy 3p3tr MAG-BREAK- 200A | 723.16 | 23 | 1 | 1 |  | 3 tygodnie | 5050096367780 | M47 | 31 | EH | EC000617
Record Plus | FETMC43K0200 | 436779 | FE250-Wyzwalacz pradowy 4P3tr MAG-BREAK- 200A | 1008.56 | 23 | 1 | 1 |  | 3 tygodnie | 5050096367797 | M47 | 31 | EH | EC000617
Record Plus | FEV36TA160KF | 436798 | FE250-Wylacznik-Residential-36kA 3p3tr 690V-160A TML | 1755.17 | 23 | 1 | 1 | tak |  | 5050096367988 | M47 | 31 | EH | EC000228
Record Plus | FEV46TA160KF | 436817 | FE250-Wylacznik-Residential-36kA 4P4tr 690V-160A TML | 2187.25 | 23 | 1 | 1 |  | 3 tygodnie | 5050096368176 | M47 | 31 | EH | EC000228
Record Plus | FEEO1J | 437000 | FE-Zestaw przelacznia 2 wylacznikow FE 110V 50/60 Hz | 6914.95 | 23 | 1 | 1 |  | 3 tygodnie | 5050096370001 | M51 | 31 | EH | EC002498
Record Plus | FE1I2 | 437001 | FE-Blokoada wzajemna- 2 wylaczniki | 437.5 | 23 | 1 | 1 | tak |  | 5050096370018 | M51 | 31 | EH | EC002498
Record Plus | FEEO1N | 437003 | FE-Zestaw przelacznia 2 wylacznikow FE 110V 50/60 Hz | 6914.95 | 23 | 1 | 1 |  | 3 tygodnie | 5050096370032 | M51 | 31 | EH | EC002498
Record Plus | FGEO2J | 437004 | FG-SZR 1 FG+1 FG 110V 50/60 Hz | 10301.83 | 23 | 1 | 1 |  | 3 tygodnie | 5050096370049 | M51 | 31 | EH | EC002498
Record Plus | FG1I2 | 437005 | FG-Mechaniczna blokada 2 FG wylacznikow | 883.42 | 23 | 1 | 1 | tak |  | 5050096370056 | M51 | 31 | EH | EC002498
Record Plus | FGEO2N | 437007 | FG-SZR 1 FG+1 FG 220V 50/60 Hz | 10301.83 | 23 | 1 | 1 |  | 3 tygodnie | 5050096370070 | M51 | 31 | EH | EC002498
Record Plus | FGEO3J | 437008 | FE+G-Operator COkit-1FG/FE-110 | 9115.54 | 23 | 1 | 1 |  | 3 tygodnie | 5050096370087 | M51 | 31 | EH | EC002498
Record Plus | FG1I4 | 437009 | FE+G-Mechaniczna blokada 1 FG & 1 FE wylacznikow | 883.42 | 23 | 1 | 1 |  | 3 tygodnie | 5050096370094 | M51 | 31 | EH | EC002498
Record Plus | FGEO3N | 437010 | FE+G-Operator COkit-1FG/FE-220 | 9115.54 | 23 | 1 | 1 |  | 3 tygodnie | 5050096370100 | M51 | 31 | EH | EC002498
Record Plus | FKEO4J | 437011 | FK-Operator COkit-2FK-110V50/6 | 18121.19 | 23 | 1 | 1 |  | 3 tygodnie | 5050096370117 | M51 | 31 | EH | EC002498
Record Plus | FKEO4N | 437014 | FK-Operator COkit-2FK-220V50/6 | 18121.19 | 23 | 1 | 1 |  | 3 tygodnie | 5050096370148 | M51 | 31 | EH | EC002498
Record Plus | FKEO5J | 437015 | FG+K-Operator COkit-1FK/FG-110 | 14642.8 | 23 | 1 | 1 |  | 3 tygodnie | 5050096370155 | M51 | 31 | EH | EC002498
Record Plus | FN1I4F | 437016 | FK-Blokada dwoch wylacznikow FK z FG | 2530.71 | 23 | 1 | 1 |  | 3 tygodnie | 5050096370162 | M51 | 31 | EH | EC002498
Record Plus | FKEO5N | 437017 | FG+K-Operator COkit-1FK/FG-220 | 14501.7 | 23 | 1 | 1 |  | 3 tygodnie | 5050096370179 | M51 | 31 | EH | EC002498
Record Plus | FNUVRJ | 437018 | FK-UV-Rel.-110/130VAC | 688.71 | 23 | 1 | 1 | tak |  | 5050096370186 | M50 | 31 | EH | EC001022
Rozłączniki RSA | AP072001 | 700675 | Rozłącznik bezpiecznikowy słupowy RSA-00/1 160A A120 | 584.99 | 23 | 1 | 1 | tak |  | 3390207006750 | P55 | 23 | F1 | EC000055
Rozłączniki RSA | AP072003 | 700676 | Rozłącznik bezpiecznikowy słupowy RSA-00/3 160A A120 | 1075.07 | 23 | 1 | 1 | tak |  | 3390207006767 | P55 | 23 | F1 | EC000055
Rozłączniki RSA | AP072004 | 700677 | Rozłącznik bezpiecznikowy słupowy RSA-00/4 160A A120 | 1368.46 | 23 | 1 | 1 |  | 5 tygodni | 3390207006774 | P55 | 23 | F1 | EC000055
Rozłączniki RSA | AP072007 | 700679 | Rozłącznik bezpiecznikowy słupowy RSA-00/3 160A bez zacisków | 1004.43 | 23 | 1 | 1 |  | 5 tygodni | 3390207006798 | A81 | 23 | F5 | EC000055
Rozłączniki RSA | AP074001 | 700683 | Rozłącznik bezpiecznikowy słupowy RSA-1/3 250A A120 | 1671.38 | 23 | 1 | 1 | tak |  | 3390207006835 | P55 | 23 | F1 | EC000055
Rozłączniki RSA | AP074002 | 700688 | Rozłącznik bezpiecznikowy słupowy RSA-1/3 250A A150 | 1806.54 | 23 | 1 | 1 |  | 5 tygodni | 3390207006880 | P55 | 23 | F1 | EC000055
Rozłączniki RSA | AP074008 | 700685 | Rozłącznik bezpiecznikowy słupowy RSA-1/4 250A A120 | 2264.53 | 23 | 1 | 1 | tak |  | 3390207006859 | P55 | 23 | F1 | EC000055
Rozłączniki RSA | AP074003 | 700684 | Rozłącznik bezpiecznikowy słupowy RSA-1/3 250A KA | 1645.7 | 23 | 1 | 1 |  | 5 tygodni | 3390207006842 | P55 | 23 | F1 | EC000055
Rozłączniki RSA | AP074010 | 700686 | Rozłącznik bezpiecznikowy słupowy RSA-1/4 250A KA | 2230.55 | 23 | 1 | 1 |  | 5 tygodni | 3390207006866 | P55 | 23 | F1 | EC000055
Rozłączniki RSA | AP074016 | 700687 | Rozłącznik bezpiecznikowy słupowy RSA-1/3 250A bez zacisków | 1595.26 | 23 | 1 | 1 |  | 5 tygodni | 3390207006873 | A81 | 23 | F5 | EC000055
Rozłączniki RSA | AP004956 | 702385 | Tor neutralny RSAN-00, zaciski A120 | 178 | 23 | 1 | 1 | tak |  | 3390207023856 | P55 | 23 | F1 | EC000055
Rozłączniki RSA | AP004964 | 700506 | Tor neutralny RSAN-00, zacisk A120 tylko odpływ | 103.43 | 23 | 1 | 1 |  | 5 tygodni | 3390207005067 | A94 | 23 | E5 | EC000055
Rozłączniki RSA | AP004970 | 700507 | Tor neutralny RSAN-1, zaciski A120 | 231.48 | 23 | 1 | 1 | tak |  | 3390207005074 | P55 | 23 | F1 | EC000055
Rozłączniki RSA | AP004984 | 702391 | Tor neutralny RSAN-1, zacisk A120 tylko odpływ | 146.24 | 23 | 1 | 1 |  | 5 tygodni | 3390207023917 | A94 | 23 | E5 | EC000055
Rozłączniki RSA | AP073001 | 700680 | Pokrywa uziemiająca RSAU-00/1 | 466.45 | 23 | 1 | 1 |  | 5 tygodni | 3390207006804 | P55 | 23 | F1 | EC000055
Rozłączniki RSA | AP073002 | 700681 | Pokrywa uziemiająca RSAU-00/3 | 719.36 | 23 | 1 | 1 |  | 5 tygodni | 3390207006811 | P55 | 23 | F1 | EC000055
Rozłączniki RSA | AP073006 | 700682 | Pokrywa uziemiająca RSAU-00/4 | 944.25 | 23 | 1 | 1 |  | 5 tygodni | 3390207006828 | P55 | 23 | F1 | EC000055
Rozłączniki RSA | AP075001 | 702476 | Pokrywa uziemiająca RSAU-1/3 | 1248.8 | 23 | 1 | 1 |  | 5 tygodni | 3390207024761 | P55 | 23 | F1 | EC000055
Rozłączniki RSA | AP075002 | 702477 | Pokrywa uziemiająca RSAU-1/4 | 1441.05 | 23 | 1 | 1 |  | 5 tygodni | 3390207024778 | P55 | 23 | F1 | EC000055
Rozłączniki RSA | AP004957 | 700503 | Zespół do łączenia RSA-00 w zestawy RSAZ-00 | 136.16 | 23 | 1 | 1 |  | 5 tygodni | 3390207005036 | P55 | 23 | F1 | EC000055
Rozłączniki RSA | AP004971 | 700508 | Zespół do łączenia RSA-1 w zestawy RSAZ-1 | 48.62 | 23 | 1 | 1 |  | 5 tygodni | 3390207005081 | P55 | 23 | F1 | EC000055
Rozłączniki RSA | AP004976 | 700807 | Zespół do łączenia RSA-00 i RSA-1 w zestawy RSAZ-00/1 | 50 | 23 | 1 | 1 |  | 5 tygodni | 3390207008075 | P55 | 23 | F1 | EC000055
Rozłączniki RSA | AP004950 | 700500 | Mocowanie do żerdzi wirowanych RSAW-00 | 96.92 | 23 | 1 | 1 | tak |  | 3390207005005 | P55 | 23 | F1 | EC000055
Rozłączniki RSA | AP004951 | 700501 | Mocowanie o żerdzi żelbetowej pojedynczej RSAB-00/1 | 295.64 | 23 | 1 | 1 | tak |  | 3390207005012 | P55 | 23 | F1 | EC000055
Rozłączniki RSA | AP004959 | 700505 | Mocowanie o żerdzi żelbetowej podwójnej RSAB-00/2 | 378.14 | 23 | 1 | 1 |  | 5 tygodni | 3390207005050 | P55 | 23 | F1 | EC000055
Rozłączniki RSA | AP004952 | 700502 | Mocowanie do słupa drewnianego RSAS-00 | 66.7 | 23 | 1 | 1 |  | 5 tygodni | 3390207005029 | P55 | 23 | F1 | EC000055
Rozłączniki RSA | AP004973 | 700509 | Mocowanie do słupa drewnianego RSAS-1 | 34.34 | 23 | 1 | 1 |  | 5 tygodni | 3390207005098 | P55 | 23 | F1 | EC000055
Rozłączniki RSA | AP004974 | 700510 | Mocowanie o żerdzi żelbetowej pojedynczej RSAB-1/1 | 243.93 | 23 | 1 | 1 | tak |  | 3390207005104 | P55 | 23 | F1 | EC000055
Rozłączniki RSA | AP004975 | 700511 | Mocowanie o żerdzi żelbetowej podwójnej RSAB-1/2 | 321.99 | 23 | 1 | 1 |  | 5 tygodni | 3390207005111 | P55 | 23 | F1 | EC000055
Rozłączniki RSA | AP004954 | 702383 | Końcówka manewrowa RSAK do UDI | 30.64 | 23 | 1 | 1 |  | 5 tygodni | 3390207023832 | P55 | 23 | F1 | EC000055
Rozłączniki RSA | AP004955 | 702384 | Drążek manewrowy RSAD | 405.31 | 23 | 1 | 1 |  | 5 tygodni | 3390207023849 | P55 | 23 | F1 | EC000055
Rozłączniki RSA | AP004953 | 700810 | Zespół oznaczników RSAT (tabliczki z nr obw. i prądem znamion) | 80.79 | 23 | 1 | 1 | tak |  | 3390207008105 | P55 | 23 | F1 | EC000055
Dilos / Fulos | V/333-013760 | 652016 | uszczelniona pokrywa końcówek | 12.95 | 23 | 1 | 1 | tak |  | 5413656520160 | K36 | 1 | SW | EC002498
Dilos / Fulos | V/333-013732 | 652017 | Rozłącznik Dilos 0 32A 2P | 74.52 | 23 | 1 | 1 | tak |  | 5413656520177 | K36 | 1 | SW | EC000216
Dilos / Fulos | V/333-013733 | 652018 | Rozłącznik Dilos 0 32A 3P | 85.58 | 23 | 1 | 1 |  | 3 tygodnie | 5413656520184 | K36 | 1 | SW | EC000216
Dilos / Fulos | V/333-013734 | 652019 | Rozłącznik Dilos 0 32A 4P | 96.26 | 23 | 1 | 1 | tak |  | 5413656520191 | K36 | 1 | SW | EC000216
Dilos / Fulos | V/333-013736 | 652020 | Rozłącznik Dilos 0 32A 3P+N | 99.92 | 23 | 1 | 1 |  | 3 tygodnie | 5413656520207 | K36 | 1 | SW | EC000216
Dilos / Fulos | V/333-013742 | 652021 | Rozłącznik Dilos 0 40A 2P | 74.52 | 23 | 1 | 1 |  | 3 tygodnie | 5413656520214 | K36 | 1 | SW | EC000216
Dilos / Fulos | V/333-013743 | 652022 | Rozłącznik Dilos 0 40A 3P | 85.58 | 23 | 1 | 1 | tak |  | 5413656520221 | K36 | 1 | SW | EC000216
Dilos / Fulos | V/333-013744 | 652023 | Rozłącznik Dilos 0 40A 4P | 96.26 | 23 | 1 | 1 | tak |  | 5413656520238 | K36 | 1 | SW | EC000216
Dilos / Fulos | V/333-013746 | 652024 | Rozłącznik Dilos 0 40A 3P+N | 99.92 | 23 | 1 | 1 |  | 3 tygodnie | 5413656520245 | K36 | 1 | SW | EC000216
Dilos / Fulos | V/333-013762 | 652025 | Rozłącznik Dilos 0 63A 2P | 76.68 | 23 | 1 | 1 |  | 3 tygodnie | 5413656520252 | K36 | 1 | SW | EC000216
Dilos / Fulos | V/333-013763 | 652026 | Rozłącznik Dilos 0 63A 3P | 88.19 | 23 | 1 | 1 | tak |  | 5413656520269 | K36 | 1 | SW | EC000216
Dilos / Fulos | V/333-013764 | 652027 | Rozłącznik Dilos 0 63A 4P | 99.58 | 23 | 1 | 1 | tak |  | 5413656520276 | K36 | 1 | SW | EC000216
Dilos / Fulos | V/333-013766 | 652028 | Rozłącznik Dilos 0 63A 3P+N | 103.44 | 23 | 1 | 1 |  | 3 tygodnie | 5413656520283 | K36 | 1 | SW | EC000216
Dilos / Fulos | V/333-013721 | 652062 | Pokrętło czarne na drzwi; IP65; wałek 238mm | 88.31 | 23 | 1 | 1 | tak |  | 5413656520627 | K36 | 1 | SW | EC000230
Dilos / Fulos | V/333-013723 | 652063 | Pokrętło czerwono/żółte na drzwi; IP65; wałek 238mm | 100.52 | 23 | 1 | 1 |  | 3 tygodnie | 5413656520634 | K36 | 1 | SW | EC000230
Dilos / Fulos | D/061000-097 | 730000 | Klucz inbus L200 mm | 63.11 | 23 | 1 | 1 |  | 3 tygodnie | 3390207300001 | K31 | 1 | SW | EC002498
Dilos / Fulos | D/061212-201 | 730004 | Rozłącznik Dilos 1 40A 2P przezrocz GE | 100.01 | 23 | 10 | 1 | tak |  | 3390207300049 | K31 | 1 | SW | EC000216
Dilos / Fulos | D/061214-201 | 730008 | Rozłącznik Dilos 1 63A 2P przezrocz GE | 136.5 | 23 | 10 | 1 |  | 3 tygodnie | 3390207300087 | K31 | 1 | SW | EC000216
Dilos / Fulos | D/061215-201 | 730012 | Rozłącznik Dilos 1 80A 2P przezrocz GE | 115.71 | 23 | 10 | 1 |  | 3 tygodnie | 3390207300124 | K31 | 1 | SW | EC000216
Dilos / Fulos | D/061216-201 | 730016 | Rozłącznik Dilos 1 100A 2P przezrocz GE | 145.09 | 23 | 10 | 1 |  | 3 tygodnie | 3390207300162 | K31 | 1 | SW | EC000216
Dilos / Fulos | D/061217-201 | 730020 | Rozłącznik Dilos 1 125A 2P przezrocz GE | 170.67 | 23 | 10 | 1 |  | 3 tygodnie | 3390207300209 | K31 | 1 | SW | EC000216
Dilos / Fulos | D/061224-201 | 730034 | Rozłącznik Dilos 2 160A 2P przezrocz GE | 225.94 | 23 | 1 | 1 |  | 3 tygodnie | 3390207300346 | K31 | 1 | SW | EC000216
Dilos / Fulos | D/061226-201 | 730042 | Rozłącznik Dilos 2 200A 2P przezrocz GE | 336.21 | 23 | 1 | 1 |  | 3 tygodnie | 3390207300421 | K31 | 1 | SW | EC000216
Dilos / Fulos | D/061312-201 | 730049 | Rozłącznik Dilos 1 40A 3P; przeźroczysty front | 148.56 | 23 | 10 | 1 | tak |  | 3390207300490 | K31 | 1 | SW | EC000216
Dilos / Fulos | D/061312-203 | 730050 | Rozłącznik Dilos 1 40A 3P; żółty front czerwone pokrętło | 152.67 | 23 | 10 | 1 |  | 3 tygodnie | 3390207300506 | K31 | 1 | SW | EC000216
Dilos / Fulos | D/061314-201 | 730055 | Rozłącznik Dilos 1 63A 3P; przeźroczysty front | 146.23 | 23 | 10 | 1 | tak |  | 3390207300551 | K31 | 1 | SW | EC000216
Dilos / Fulos | D/061314-203 | 730056 | Rozłącznik Dilos 1 63A 3P; żółty front czerwone pokrętło | 139.81 | 23 | 10 | 1 | tak |  | 3390207300568 | K31 | 1 | SW | EC000216
Dilos / Fulos | D/061315-201 | 730061 | Rozłącznik Dilos 1 80A 3P; przeźroczysty front | 152.01 | 23 | 10 | 1 | tak |  | 3390207300612 | K31 | 1 | SW | EC000216
Dilos / Fulos | D/061316-201 | 730067 | Rozłącznik Dilos 1 100A 3P; przeźroczysty front | 146.6 | 23 | 10 | 1 | tak |  | 3390207300674 | K31 | 1 | SW | EC000216
Dilos / Fulos | D/061316-203 | 730068 | Rozłącznik Dilos 1 100A 3P; żółty front czerwone pokrętło | 150.72 | 23 | 10 | 1 | tak |  | 3390207300681 | K31 | 1 | SW | EC000216
Dilos / Fulos | D/061317-201 | 730073 | Rozłącznik Dilos 1 125A 3P; przeźroczysty front | 170.31 | 23 | 10 | 1 | tak |  | 3390207300735 | K31 | 1 | SW | EC000216
Dilos / Fulos | D/061317-203 | 730074 | Rozłącznik Dilos 1 125A 3P; żółty front czerwone pokrętło | 177.61 | 23 | 10 | 1 | tak |  | 3390207300742 | K31 | 1 | SW | EC000216
Dilos / Fulos | D/061324-201 | 730088 | Rozłącznik Dilos 2 160A 3P; przeźroczysty front | 246.26 | 23 | 1 | 1 | tak |  | 3390207300889 | K31 | 1 | SW | EC000216
Dilos / Fulos | D/061324-203 | 730089 | Rozłącznik Dilos 2 160A 3P; żółty front czerwone pokrętło | 246.6 | 23 | 1 | 1 | tak |  | 3390207300896 | K31 | 1 | SW | EC000216
Dilos / Fulos | D/061326-201 | 730096 | Rozłącznik Dilos 2 200A 3P; przeźroczysty front | 268.89 | 23 | 1 | 1 | tak |  | 3390207300964 | K31 | 1 | SW | EC000216
Dilos / Fulos | D/061326-203 | 730097 | Rozłącznik Dilos 2 200A 3P; żółty front czerwone pokrętło | 264.59 | 23 | 1 | 1 | tak |  | 3390207300971 | K31 | 1 | SW | EC000216
Dilos / Fulos | D/061412-201 | 730117 | Rozłącznik Dilos 1 40A 4P; przeźroczysty front | 152.82 | 23 | 10 | 1 | tak |  | 3390207301176 | K31 | 1 | SW | EC000216
Dilos / Fulos | D/061412-203 | 730118 | Rozłącznik Dilos 1 40A 4P; żółty front czerwone pokrętło | 161.91 | 23 | 10 | 1 | tak |  | 3390207301183 | K31 | 1 | SW | EC000216
Dilos / Fulos | D/061414-201 | 730123 | Rozłącznik Dilos 1 63A 4P; przeźroczysty front | 171 | 23 | 10 | 1 | tak |  | 3390207301237 | K31 | 1 | SW | EC000216
Dilos / Fulos | D/061414-203 | 730124 | Rozłącznik Dilos 1 63A 4P; żółty front czerwone pokrętło | 156.97 | 23 | 10 | 1 | tak |  | 3390207301244 | K31 | 1 | SW | EC000216
Dilos / Fulos | D/061415-201 | 730129 | Rozłącznik Dilos 1 80A 4P; przeźroczysty front | 181.06 | 23 | 10 | 1 | tak |  | 3390207301299 | K31 | 1 | SW | EC000216
Dilos / Fulos | D/061416-201 | 730135 | Rozłącznik Dilos 1 100A 4P; przeźroczysty front | 199.03 | 23 | 10 | 1 | tak |  | 3390207301350 | K31 | 1 | SW | EC000216
Dilos / Fulos | D/061416-203 | 730136 | Rozłącznik Dilos 1 100A 4P; żółty front czerwone pokrętło | 226.76 | 23 | 10 | 1 | tak |  | 3390207301367 | K31 | 1 | SW | EC000216
Dilos / Fulos | D/061417-201 | 730141 | Rozłącznik Dilos 1 125A 4P; przeźroczysty front | 236.35 | 23 | 10 | 1 | tak |  | 3390207301411 | K31 | 1 | SW | EC000216
Dilos / Fulos | D/061417-203 | 730142 | Rozłącznik Dilos 1 125A 4P; żółty front czerwone pokrętło | 250.73 | 23 | 10 | 1 | tak |  | 3390207301428 | K31 | 1 | SW | EC000216
Dilos / Fulos | D/061419-000 | 730144 | Elos 125A 4P | 196.25 | 23 | 1 | 1 |  | 3 tygodnie | 3390207301442 | K31 | 1 | SW | EC000216
Dilos / Fulos | D/061424-201 | 730157 | Rozłącznik Dilos 2 160A 4P; przeźroczysty front | 290 | 23 | 1 | 1 | tak |  | 3390207301572 | K31 | 1 | SW | EC000216
Dilos / Fulos | D/061424-203 | 730158 | Rozłącznik Dilos 2 160A 4P; żółty front czerwone pokrętło | 294.27 | 23 | 1 | 1 |  | 3 tygodnie | 3390207301589 | K31 | 1 | SW | EC000216
Dilos / Fulos | D/061426-201 | 730165 | Rozłącznik Dilos 2 200A 4P; przeźroczysty front | 329.42 | 23 | 1 | 1 | tak |  | 3390207301657 | K31 | 1 | SW | EC000216
Dilos / Fulos | D/061426-203 | 730166 | Rozłącznik Dilos 2 200A 4P; żółty front czerwone pokrętło | 286.71 | 23 | 1 | 1 | tak |  | 3390207301664 | K31 | 1 | SW | EC000216
Dilos / Fulos | D/061512-201 | 730185 | DILOS 1 40A 3P+NF przezrocz GE | 138.5 | 23 | 10 | 1 |  | 3 tygodnie | 3390207301855 | K31 | 1 | SW | EC000216
Dilos / Fulos | D/061514-201 | 730189 | DILOS 1 63A 3P+NF przezrocz GE | 172.77 | 23 | 10 | 1 |  | 3 tygodnie | 3390207301893 | K31 | 1 | SW | EC000216
Dilos / Fulos | D/061515-201 | 730193 | DILOS 1 80A 3P+NF przezrocz GE | 174.3 | 23 | 10 | 1 |  | 3 tygodnie | 3390207301930 | K31 | 1 | SW | EC000216
Dilos / Fulos | D/061516-201 | 730197 | DILOS 1 100A 3P+NF przezrocz GE | 224.63 | 23 | 10 | 1 |  | 3 tygodnie | 3390207301978 | K31 | 1 | SW | EC000216
Dilos / Fulos | D/061517-201 | 730201 | DILOS 1 125A 3P+NF przezrocz GE | 252.85 | 23 | 10 | 1 | tak |  | 3390207302012 | K31 | 1 | SW | EC000216
Dilos / Fulos | D/061524-201 | 730215 | DILOS 2 160A 3P+NF przezrocz GE | 336.69 | 23 | 1 | 1 |  | 3 tygodnie | 3390207302159 | K31 | 1 | SW | EC000216
Dilos / Fulos | D/061526-201 | 730223 | DILOS 2 200A 3P+NF przezrocz GE | 406.35 | 23 | 1 | 1 |  | 3 tygodnie | 3390207302234 | K31 | 1 | SW | EC000216
Dilos / Fulos | D/061900-020 | 730250 | blokada na 3 kłódki D1D2 | 19.48 | 23 | 1 | 1 |  | 3 tygodnie | 3390207302500 | K31 | 1 | SW | EC001287
Dilos / Fulos | D/061901-001 | 730252 | Styk pomocniczy 1CO, montaż z prawej strony | 72.28 | 23 | 1 | 1 | tak |  | 3390207302524 | K31 | 1 | SW | EC000041
Dilos / Fulos | D/061901-002 | 730253 | Styk pomocniczy 2CO, montaż z prawk strony | 92.93 | 23 | 1 | 1 | tak |  | 3390207302531 | K31 | 1 | SW | EC000041
Dilos / Fulos | D/061910-002 | 730255 | Pokrętło czarne + przedłużenie 200mm, Dilos 1/2 | 48.76 | 23 | 1 | 1 | tak |  | 3390207302555 | K31 | 1 | SW | EC000230
Dilos / Fulos | D/061910-004 | 730256 | Pokrętło czarne + przedłużenie 400mm, Dilos 1/2 | 68.83 | 23 | 1 | 1 | tak |  | 3390207302562 | K31 | 1 | SW | EC000230
Dilos / Fulos | D/061910-012 | 730257 | Pokrętło czerwono/żółte + przedłużenie 200mm, Dilos 1/2 | 65.69 | 23 | 1 | 1 | tak |  | 3390207302579 | K31 | 1 | SW | EC000230
Dilos / Fulos | D/061910-014 | 730258 | Pokrętło czerwono/żółte + przedłużenie 400mm, Dilos 1/2 | 73.28 | 23 | 1 | 1 | tak |  | 3390207302586 | K31 | 1 | SW | EC000230
Dilos / Fulos | D/061912-004 | 730260 | zestaw konwersji 15mm D1 | 119.25 | 23 | 1 | 1 |  | 3 tygodnie | 3390207302609 | K31 | 1 | SW | EC002498
Dilos / Fulos | D/061922-003 | 730261 | 3P zaciski AL CU 35mm2 D2 | 121.26 | 23 | 1 | 1 |  | 3 tygodnie | 3390207302616 | K31 | 1 | SW | EC002498
Dilos / Fulos | D/061922-004 | 730262 | 4P zaciski AL CU 35mm2 D2 | 161.86 | 23 | 1 | 1 |  | 3 tygodnie | 3390207302623 | K31 | 1 | SW | EC002498
Dilos / Fulos | D/061922-020 | 730263 | Zestaw pokryw zacisków do Dilos 2 | 20.68 | 23 | 1 | 1 | tak |  | 3390207302630 | K31 | 1 | SW | EC002498
Dilos / Fulos | D/061922-030 | 730281 | zestaw 10 Faston 6,3x0,8 | 16.67 | 23 | 1 | 1 |  | 3 tygodnie | 3390207302814 | K31 | 1 | SW | EC002498
Dilos / Fulos | D/061330-201 | 730454 | Rozłącznik Dilos 1H 40A 3P; przeźroczysty front | 294.24 | 23 |  | 1 |  | 3 tygodnie | 3390207304542 | K58 | 1 | SW | EC000216
Dilos / Fulos | D/061330-203 | 730455 | Rozłącznik Dilos 1H 40A 3P; żółty front (bezpieczeństwa) | 294.24 | 23 |  | 1 |  | 3 tygodnie | 3390207304559 | K58 | 1 | SW | EC000216
Dilos / Fulos | D/061331-201 | 730457 | Rozłącznik Dilos 1H 63A 3P; przeźroczysty front | 294.24 | 23 |  | 1 | tak |  | 3390207304573 | K58 | 1 | SW | EC000216
Dilos / Fulos | D/061331-203 | 730458 | Rozłącznik Dilos 1H 63A 3P; żółty front (bezpieczeństwa) | 294.24 | 23 |  | 1 |  | 3 tygodnie | 3390207304580 | K58 | 1 | SW | EC000216
Dilos / Fulos | D/061333-201 | 730460 | Rozłącznik Dilos 1H 125A 3P; przeźroczysty front | 291.62 | 23 |  | 1 | tak |  | 3390207304603 | K58 | 1 | SW | EC000216
Dilos / Fulos | D/061333-203 | 730461 | Rozłącznik Dilos 1H 125A 3P; żółty front (bezpieczeństwa) | 302.97 | 23 |  | 1 |  | 3 tygodnie | 3390207304610 | K58 | 1 | SW | EC000216
Dilos / Fulos | D/061334-201 | 730463 | Rozłącznik Dilos 3 160A 3P; przeźroczysty front | 294.24 | 23 |  | 1 | tak |  | 3390207304634 | K59 | 1 | SW | EC000216
Dilos / Fulos | D/061334-203 | 730464 | Rozłącznik Dilos 3 160A 3P; żółty front (bezpieczeństwa) | 312.45 | 23 |  | 1 |  | 3 tygodnie | 3390207304641 | K59 | 1 | SW | EC000216
Dilos / Fulos | D/061335-201 | 730466 | Rozłącznik Dilos 3 200A 3P; przeźroczysty front | 394.48 | 23 |  | 1 | tak |  | 8017018304664 | K59 | 1 | SW | EC000216
Dilos / Fulos | D/061335-203 | 730467 | Rozłącznik Dilos 3 200A 3P; żółty front (bezpieczeństwa) | 421.37 | 23 |  | 1 |  | 3 tygodnie | 3390207304672 | K59 | 1 | SW | EC000216
Dilos / Fulos | D/061336-201 | 730469 | Rozłącznik Dilos 3 250A 3P; przeźroczysty front | 446.14 | 23 | 16 | 1 | tak |  | 3390207304696 | K59 | 1 | SW | EC000216
Dilos / Fulos | D/061336-203 | 730470 | Rozłącznik Dilos 3 250A 3P; żółty front (bezpieczeństwa) | 490.33 | 23 |  | 1 |  | 3 tygodnie | 3390207304702 | K59 | 1 | SW | EC000216
Dilos / Fulos | D/061337-201 | 730472 | Rozłącznik Dilos 3 315A 3P; przeźroczysty front | 536.35 | 23 |  | 1 | tak |  | 3390207304726 | K59 | 1 | SW | EC000216
Dilos / Fulos | D/061344-201 | 730474 | Rozłącznik Dilos 4 400A 3P; przeźroczysty front | 743.98 | 23 |  | 1 | tak |  | 3390207304740 | K60 | 1 | SW | EC000216
Dilos / Fulos | D/061345-201 | 730476 | Rozłącznik Dilos 4 500A 3P; przeźroczysty front | 747.62 | 23 |  | 1 | tak |  | 8017018304763 | K60 | 1 | SW | EC000216
Dilos / Fulos | D/061346-201 | 730478 | Rozłącznik Dilos 4 630A 3P; przeźroczysty front | 952.67 | 23 |  | 1 | tak |  | 3390207304788 | K60 | 1 | SW | EC000216
Dilos / Fulos | D/061430-201 | 730482 | DILOS 1H 40A 3P+N przezrocz. GE | 314.47 | 23 |  | 1 |  | 3 tygodnie | 3390207304825 | K58 | 1 | SW | EC000216
Dilos / Fulos | D/061430-203 | 730483 | DILOS 1H 40A 3P+N czerw/żółt GE | 314.47 | 23 |  | 1 |  | 3 tygodnie | 3390207304832 | K58 | 1 | SW | EC000216
Dilos / Fulos | D/061431-201 | 730485 | DILOS 1H 63A 3P+N przezrocz. GE | 305.91 | 23 | 1 | 1 | tak |  | 3390207304856 | K58 | 1 | SW | EC000216
Dilos / Fulos | D/061431-203 | 730486 | DILOS 1H 63A 3P+N czerw/żółt GE | 337.18 | 23 |  | 1 |  | 3 tygodnie | 3390207304863 | K58 | 1 | SW | EC000216
Dilos / Fulos | D/061433-201 | 730488 | DILOS 1H 125A 3P+N przezrocz. GE | 378.89 | 23 |  | 1 | tak |  | 3390207304887 | K58 | 1 | SW | EC000216
Dilos / Fulos | D/061433-203 | 730489 | DILOS 1H 125A 3P+N czerw/żółt GE | 341.27 | 23 |  | 1 |  | 3 tygodnie | 3390207304894 | K58 | 1 | SW | EC000216
Dilos / Fulos | D/061434-201 | 730491 | DILOS 3 160A 3P+N przezrocz. GE | 404.95 | 23 |  | 1 | tak |  | 3390207304917 | K59 | 1 | SW | EC000216
Dilos / Fulos | D/061434-203 | 730492 | DILOS 3 160A 3P+N czerw/żółt GE | 394.48 | 23 |  | 1 |  | 3 tygodnie | 3390207304924 | K59 | 1 | SW | EC000216
Dilos / Fulos | D/061435-201 | 730494 | DILOS 3 200A 3P+N przezrocz. GE | 486.65 | 23 | 1 | 1 | tak |  | 3390207304948 | K59 | 1 | SW | EC000216
Dilos / Fulos | D/061435-203 | 730495 | DILOS 3 200A 3P+N czerw/żółt GE | 425.63 | 23 |  | 1 |  | 3 tygodnie | 3390207304955 | K59 | 1 | SW | EC000216
Dilos / Fulos | D/061436-201 | 730497 | Rozłącznik Dilos 3 250A 3P+N; przeźroczysty front | 629.49 | 23 | 1 | 1 | tak |  | 3390207304979 | K59 | 1 | SW | EC000216
Dilos / Fulos | D/061436-203 | 730498 | DILOS 3 250A 3P+N czerw/żółt GE | 704.84 | 23 |  | 1 |  | 3 tygodnie | 3390207304986 | K59 | 1 | SW | EC000216
Dilos / Fulos | D/061437-201 | 730500 | Rozłącznik Dilos 3 315A 3P+N; przeźroczysty front | 665.52 | 23 | 1 | 1 | tak |  | 3390207305006 | K59 | 1 | SW | EC000216
Dilos / Fulos | D/061444-201 | 730502 | Rozłącznik Dilos 4 400A 3P+N; przeźroczysty front | 919.13 | 23 | 1 | 1 | tak |  | 3390207305020 | K60 | 1 | SW | EC000216
Dilos / Fulos | D/061445-201 | 730504 | DILOS 4 500A 3P+N przezrocz. GE | 919.13 | 23 | 1 | 1 |  | 3 tygodnie | 3390207305044 | K60 | 1 | SW | EC000216
Dilos / Fulos | D/061446-201 | 730506 | Rozłącznik Dilos 4 630A 3P+N; przeźroczysty front | 1089.02 | 23 | 1 | 1 | tak |  | 3390207305068 | K29 | 1 | SW | EC000216
Dilos / Fulos | D/061530-201 | 730510 | DILOS 1H 40A 3P+NF przezrocz. GE | 400.18 | 23 |  | 1 |  | 3 tygodnie | 3390207305105 | K58 | 1 | SW | EC000216
Dilos / Fulos | D/061531-201 | 730513 | DILOS 1H 63A 3P+NF przezrocz. GE | 400.18 | 23 |  | 1 |  | 3 tygodnie | 3390207305136 | K58 | 1 | SW | EC000216
Dilos / Fulos | D/061533-201 | 730516 | DILOS 1H 125A 3P+NF przezrocz. GE | 400.18 | 23 |  | 1 |  | 3 tygodnie | 3390207305167 | K58 | 1 | SW | EC000216
Dilos / Fulos | D/061534-201 | 730519 | DILOS 3 160A 3P+NF przezrocz. GE | 412.18 | 23 |  | 1 |  | 3 tygodnie | 3390207305198 | K59 | 1 | SW | EC000216
Dilos / Fulos | D/061535-201 | 730522 | DILOS 3 200A 3P+NF przezrocz. GE | 493.68 | 23 |  | 1 |  | 3 tygodnie | 3390207305228 | K59 | 1 | SW | EC000216
Dilos / Fulos | D/061536-201 | 730525 | DILOS 3 250A 3P+NF przezrocz. GE | 596.83 | 23 |  | 1 | tak |  | 3390207305259 | K59 | 1 | SW | EC000216
Dilos / Fulos | D/061537-201 | 730528 | DILOS 3 315A 3P+NF przezrocz. GE | 672.35 | 23 |  | 1 |  | 3 tygodnie | 3390207305280 | K59 | 1 | SW | EC000216
Dilos / Fulos | D/061544-201 | 730530 | DILOS 4 400A 3P+NF przezrocz. GE | 926.13 | 23 |  | 1 |  | 3 tygodnie | 3390207305303 | K60 | 1 | SW | EC000216
Dilos / Fulos | D/061545-201 | 730532 | DILOS 4 500A 3P+NF przezrocz. GE | 926.13 | 23 |  | 1 |  | 3 tygodnie | 3390207305327 | K60 | 1 | SW | EC000216
Dilos / Fulos | D/061546-201 | 730534 | DILOS 4 630A 3P+NF przezrocz. GE | 1128.74 | 23 |  | 1 |  | 3 tygodnie | 3390207305341 | K60 | 1 | SW | EC000216
Dilos / Fulos | D/062311-201 | 730560 | Rozłącznik bezpiecznikowy Fulos 000 125A 3P; przeźroczysty front | 410.82 | 23 | 1 | 1 | tak |  | 3390207305600 | K29 | 1 | SW | EC001040
Dilos / Fulos | D/062311-203 | 730561 | FULOS 000 DIN 125A 3P czerw/żółt GE | 453.18 | 23 | 1 | 1 |  | 3 tygodnie | 3390207305617 | K29 | 1 | SW | EC001040
Dilos / Fulos | D/062321-201 | 730563 | Rozłącznik bezpiecznikowy Fulos 00 160A 3P; przeźroczysty front | 687.53 | 23 |  | 1 | tak |  | 8017018305630 | K30 | 1 | SW | EC001040
Dilos / Fulos | D/062321-203 | 730564 | FULOS 00 DIN 160A 3P czerw/żółt GE | 687.53 | 23 |  | 1 |  | 3 tygodnie | 3390207305648 | K30 | 1 | SW | EC001040
Dilos / Fulos | D/062341-201 | 730569 | Rozłącznik bezpiecznikowy Fulos 1 250A 3P; przeźroczysty front | 1415.64 | 23 |  | 1 | tak |  | 8017018305692 | K38 | 1 | SW | EC001040
Dilos / Fulos | D/062341-203 | 730570 | FULOS 1 DIN 250A 3P czerw/żółt GE | 1415.64 | 23 |  | 1 |  | 3 tygodnie | 3390207305709 | K38 | 1 | SW | EC001040
Dilos / Fulos | D/062351-201 | 730572 | Rozłącznik bezpiecznikowy Fulos 2 400A 3P; przeźroczysty front | 1415.64 | 23 |  | 1 | tak |  | 8017018305722 | K38 | 1 | SW | EC001040
Dilos / Fulos | D/062411-201 | 730576 | FULOS 000 DIN 125A 3P+N przezrocz. GE | 484.04 | 23 | 1 | 1 | tak |  | 3390207305761 | K29 | 1 | SW | EC001040
Dilos / Fulos | D/062411-203 | 730577 | FULOS 000 DIN 125A 3P+N czerw/żółt GE | 484.04 | 23 | 1 | 1 |  | 3 tygodnie | 3390207305778 | K29 | 1 | SW | EC001040
Dilos / Fulos | D/062421-201 | 730579 | FULOS 00 DIN 160A 3P+N przezrocz. GE | 756.18 | 23 |  | 1 | tak |  | 3390207305792 | K30 | 1 | SW | EC001040
Dilos / Fulos | D/062421-203 | 730580 | FULOS 00 DIN 160A 3P+N czerw/żółt GE | 756.18 | 23 |  | 1 |  | 3 tygodnie | 3390207305808 | K30 | 1 | SW | EC001040
Dilos / Fulos | D/062441-201 | 730585 | FULOS 1 DIN 250A 3P+N przezrocz. GE | 1595.26 | 23 |  | 1 | tak |  | 3390207305853 | K38 | 1 | SW | EC001040
Dilos / Fulos | D/062441-203 | 730586 | FULOS 1 DIN 250A 3P+N czerw/żółt GE | 1595.26 | 23 |  | 1 |  | 3 tygodnie | 3390207305860 | K38 | 1 | SW | EC001040
Dilos / Fulos | D/062451-201 | 730588 | FULOS 2 DIN 400A 3P+N przezrocz. GE | 1814.85 | 23 |  | 1 | tak |  | 3390207305884 | K38 | 1 | SW | EC001040
Dilos / Fulos | D/062511-201 | 730592 | FULOS 000 DIN 125A 3P+NF przezrocz. GE | 484.04 | 23 | 1 | 1 |  | 3 tygodnie | 3390207305921 | K29 | 1 | SW | EC001040
Dilos / Fulos | D/062521-201 | 730595 | FULOS 00 DIN 160A 3P+NF przezrocz. GE | 756.18 | 23 |  | 1 |  | 3 tygodnie | 3390207305952 | K30 | 1 | SW | EC001040
Dilos / Fulos | D/062541-201 | 730601 | FULOS 1 DIN250A 3P+NF przezrocz. GE | 1813.95 | 23 |  | 1 |  | 3 tygodnie | 3390207306010 | K38 | 1 | SW | EC001040
Dilos / Fulos | D/062551-201 | 730604 | FULOS 2 DIN 400A 3P+NF przezrocz. GE | 1814.85 | 23 |  | 1 |  | 3 tygodnie | 3390207306041 | K38 | 1 | SW | EC001040
Dilos / Fulos | D/062921-201 | 730610 | styk pom. wyprzedz. CO 1P D3 - F00 | 104.49 | 23 |  | 1 |  | 3 tygodnie | 3390207306102 | K32 | 1 | SW | EC000041
Dilos / Fulos | D/062921-202 | 730611 | styk pom. wyprzedz. CO 1P D3 - F00 | 130.68 | 23 |  | 1 |  | 3 tygodnie | 3390207306119 | K32 | 1 | SW | EC000041
Dilos / Fulos | D/062912-225 | 730614 | osłona ochronna F000 | 110.01 | 23 | 1 | 1 | tak |  | 3390207306140 | K29 | 1 | SW | EC002498
Dilos / Fulos | D/062922-220 | 730615 | pokrywa zacisków długa D3 - F00 | 85.35 | 23 |  | 1 | tak |  | 3390207306157 | K32 | 1 | SW | EC002498
Dilos / Fulos | D/062922-221 | 730616 | pokrywa zacisków krótkaT D3 - F00 | 79.17 | 23 |  | 1 | tak |  | 3390207306164 | K32 | 1 | SW | EC002498
Dilos / Fulos | D/062922-225 | 730617 | osłona ochronna F00 | 123.84 | 23 | 1 | 1 | tak |  | 3390207306171 | K29 | 1 | SW | EC002498
Dilos / Fulos | D/062942-220 | 730618 | pokrywa zacisków długa D4 - F1/2 | 116.99 | 23 |  | 1 | tak |  | 3390207306188 | K32 | 1 | SW | EC002498
Dilos / Fulos | D/062942-221 | 730619 | pokrywa zacisków krótka D4 - F1/2 | 85.35 | 23 |  | 1 | tak |  | 3390207306195 | K32 | 1 | SW | EC002498
Dilos / Fulos | D/062942-225 | 730620 | osłona ochronna F1/2 | 159.46 | 23 |  | 1 | tak |  | 3390207306201 | K32 | 1 | SW | EC002498
Dilos / Fulos | D/062922-213 | 730627 | zestaw 3 końcówek CU AL 185 D3 | 288.86 | 23 |  | 1 | tak |  | 3390207306270 | K32 | 1 | SW | EC002498
Dilos / Fulos | D/062922-214 | 730628 | zestaw 4 końcówek CU AL 185 D3 | 385.01 | 23 |  | 1 | tak |  | 3390207306287 | K32 | 1 | SW | EC002498
Dilos / Fulos | D/062922-253 | 730629 | zestaw 3 połączeń tylnych D3 - F00/0 | 801.94 | 23 | 1 | 1 |  | 3 tygodnie | 3390207306294 | K29 | 1 | SW | EC002498
Dilos / Fulos | D/062922-254 | 730630 | zestaw 4 połączeń tylnych D3 - F00/0 | 1066.95 | 23 |  | 1 |  | 3 tygodnie | 3390207306300 | K32 | 1 | SW | EC002498
Dilos / Fulos | D/062942-213 | 730633 | zestaw 3 końcówek CU AL 240 D4 - F1/2 | 339.59 | 23 | 1 | 1 | tak |  | 3390207306331 | K32 | 1 | SW | EC002498
Dilos / Fulos | D/062942-214 | 730634 | zestaw 4 końcówek CU AL 240 D4 - F1/2 | 452.79 | 23 | 1 | 1 | tak |  | 3390207306348 | K32 | 1 | SW | EC002498
Dilos / Fulos | D/062942-253 | 730635 | zestaw 3 połączeń tylnych D4 - F1/2 | 675.73 | 23 |  | 1 |  | 3 tygodnie | 3390207306355 | K32 | 1 | SW | EC002498
Dilos / Fulos | D/062942-254 | 730636 | zestaw 4 połączeń tylnych D4 - F1/2 | 1089.89 | 23 |  | 1 |  | 3 tygodnie | 3390207306362 | K32 | 1 | SW | EC002498
Dilos / Fulos | D/061940-211 | 730649 | bezpośr. std. szary uchwyt D1H/3 | 57.83 | 23 |  | 1 | tak |  | 3390207306492 | K32 | 1 | SW | EC000229
Dilos / Fulos | D/061940-213 | 730650 | bezpośr. std. czerw/żółt uchwyt D1H/3 | 57.83 | 23 |  | 1 | tak |  | 3390207306508 | K32 | 1 | SW | EC000229
Dilos / Fulos | D/061940-231 | 730651 | bezpośr. std. szary uchwyt blok. klucz. D1H/3 | 115.48 | 23 |  | 1 |  | 3 tygodnie | 3390207306515 | K32 | 1 | SW | EC000229
Dilos / Fulos | D/061940-233 | 730652 | bezpośr. std. czerw/żółt uchwyt blok. klucz. D1H/3 | 115.48 | 23 |  | 1 |  | 3 tygodnie | 3390207306522 | K32 | 1 | SW | EC000229
Dilos / Fulos | D/061950-251 | 730653 | bezpośr. std. szary uchwyt D4 | 116.99 | 23 |  | 1 | tak |  | 3390207306539 | K32 | 1 | SW | EC000229
Dilos / Fulos | D/062910-205 | 730655 | CO kpl. przedłużenie/uchwyt D1H F000 | 630.99 | 23 |  | 1 | tak |  | 3390207306553 | K32 | 1 | SW | EC002498
Dilos / Fulos | D/062910-206 | 730656 | 6/8PS kpl. przedłużenie/uchwyt D1H F000 | 801.94 | 23 |  | 1 |  | 3 tygodnie | 3390207306560 | K32 | 1 | SW | EC002498
Dilos / Fulos | D/062920-201 | 730661 | Uchwyt+ przedłużenie std. szary D1H-3 F000/0 | 102.1 | 23 |  | 1 | tak |  | 3390207306614 | K32 | 1 | SW | EC000230
Dilos / Fulos | D/062920-203 | 730662 | Uchwyt+ przedłużenie std. czerw/żółt D1H-3 F000/0 | 143.02 | 23 | 15 | 1 | tak |  | 3390207306621 | K32 | 1 | SW | EC000230
Dilos / Fulos | D/062920-221 | 730663 | Uchwyt blok. klucz. + przedłużenie std. szary D1H-3 F000 | 268.15 | 23 |  | 1 | tak |  | 3390207306638 | K32 | 1 | SW | EC000230
Dilos / Fulos | D/062920-223 | 730664 | Uchwyt blok. klucz. + przedłużenie czerw/żółt szary D1H-3 F000 | 268.15 | 23 |  | 1 | tak |  | 3390207306645 | K32 | 1 | SW | EC000230
Dilos / Fulos | D/062920-265 | 730665 | CO kpl. przedłużenie/uchwyt D3 F00/0 | 722.05 | 23 |  | 1 | tak |  | 3390207306652 | K32 | 1 | SW | EC002498
Dilos / Fulos | D/062920-266 | 730666 | 6/8P kpl. przedłużenie/uchwyt D3 F00/0 | 722.05 | 23 |  | 1 |  | 3 tygodnie | 3390207306669 | K32 | 1 | SW | EC002498
Dilos / Fulos | D/062940-241 | 730667 | Uchwyt+ przedłużenie std. szary D4 - F1/2 | 225.24 | 23 |  | 1 | tak |  | 3390207306676 | K32 | 1 | SW | EC000230
Dilos / Fulos | D/062940-243 | 730668 | Uchwyt+ przedłużenie std. czerw/żółt F1 | 330 | 23 | 1 | 1 | tak |  | 3390207306683 | K29 | 1 | SW | EC000230
Dilos / Fulos | D/062940-265 | 730669 | CO kpl. przedłużenie/uchwyt D4 - F1/2 | 1422.59 | 23 |  | 1 | tak |  | 3390207306690 | K32 | 1 | SW | EC002498
Dilos / Fulos | D/061394-201 | 730743 | DILOS 9, 4000A, 3P | 18308.84 | 23 | 1 | 1 |  | 3 tygodnie | 3390207307437 | K25 | 1 | SW | EC000216
Dilos / Fulos | D/061494-201 | 730757 | DILOS 9, 4000A, 3P+N | 28040.36 | 23 | 1 | 1 |  | 3 tygodnie | 3390207307574 | K25 | 1 | SW | EC000216
Dilos / Fulos | D/062371-201 | 730773 | FULOS 4, 1000A, 3P | 5587.13 | 23 | 1 | 1 |  | 3 tygodnie | 3390207307734 | K39 | 1 | SW | EC001040
Dilos / Fulos | D/062471-201 | 730777 | FULOS 4, 1000A, 3P+N | 7315.66 | 23 | 1 | 1 |  | 3 tygodnie | 3390207307772 | K39 | 1 | SW | EC001040
Dilos / Fulos | D/061420-200 | 730805 | ELOS 100A 4P GE | 247.48 | 23 | 1 | 1 |  | 3 tygodnie | 3390207308052 | K31 | 1 | SW | EC000216
Dilos / Fulos | D/061421-200 | 730806 | ELOS 63A 4P GE | 154.16 | 23 | 1 | 1 |  | 3 tygodnie | 3390207308069 | K31 | 1 | SW | EC000216
Dilos / Fulos | D/062311-231 | 730817 | FULOS 000 DIN 32A 3P | 361.05 | 23 | 1 | 1 |  | 3 tygodnie | 3390207308175 | K29 | 1 | SW | EC001040
Dilos / Fulos | D/062311-261 | 730818 | FULOS 000 DIN 63A 3P | 361.05 | 23 | 1 | 1 | tak |  | 3390207308182 | K29 | 1 | SW | EC001040
Dilos / Fulos | D/062312-231 | 730819 | FULOS 000 BS A3 63A 3P | 361.05 | 23 | 1 | 1 |  | 3 tygodnie | 3390207308199 | K29 | 1 | SW | EC001040
Dilos / Fulos | D/062313-201 | 730820 | FULOS 000 NF 14 x 51 50A 3P | 361.05 | 23 | 1 | 1 |  | 3 tygodnie | 3390207308205 | K29 | 1 | SW | EC001040
Dilos / Fulos | D/062314-201 | 730821 | FULOS 000 NF 22 x 58 100A 3P | 439.97 | 23 | 1 | 1 |  | 3 tygodnie | 3390207308212 | K29 | 1 | SW | EC001040
Dilos / Fulos | D/062322-241 | 730822 | FULOS 00 BS A4 100A 3P | 687.53 | 23 | 1 | 1 |  | 3 tygodnie | 3390207308229 | K40 | 1 | SW | EC001040
Dilos / Fulos | D/062342-221 | 730823 | FULOS 1 BS B1-B2 200A 3P | 1517.82 | 23 | 1 | 1 |  | 3 tygodnie | 3390207308236 | K40 | 1 | SW | EC001040
Dilos / Fulos | D/062352-241 | 730824 | FULOS 2 BS B3-B4 400A 3P | 1648.7 | 23 | 1 | 1 |  | 3 tygodnie | 3390207308243 | K40 | 1 | SW | EC001040
Dilos / Fulos | D/062372-211 | 730827 | FULOS 4 BS B1-B4 1250A 3P | 6270.66 | 23 | 1 | 1 |  | 3 tygodnie | 3390207308274 | K40 | 1 | SW | EC001040
Dilos / Fulos | D/062411-231 | 730829 | FULOS 000 DIN 32A 3P+N | 397.09 | 23 | 1 | 1 |  | 3 tygodnie | 3390207308298 | K29 | 1 | SW | EC001040
Dilos / Fulos | D/062411-261 | 730830 | FULOS 000 DIN 63A 3P+N | 397.09 | 23 | 1 | 1 | tak |  | 3390207308304 | K29 | 1 | SW | EC001040
Dilos / Fulos | D/062412-231 | 730831 | FULOS 000 BS A3 63A 3P+N | 418.8 | 23 | 1 | 1 |  | 3 tygodnie | 3390207308311 | K29 | 1 | SW | EC001040
Dilos / Fulos | D/062413-201 | 730832 | FULOS 000 NF 14 x 51 50A 3P+N | 418.8 | 23 | 1 | 1 |  | 3 tygodnie | 3390207308328 | K29 | 1 | SW | EC001040
Dilos / Fulos | D/062414-201 | 730833 | FULOS 000 NF 22 x 58 100A 3P+N | 484.04 | 23 | 1 | 1 |  | 3 tygodnie | 3390207308335 | K29 | 1 | SW | EC001040
Dilos / Fulos | D/062422-241 | 730834 | FULOS 00 BS A4 100A 3P+N | 756.18 | 23 |  | 1 |  | 3 tygodnie | 3390207308342 | K30 | 1 | SW | EC001040
Dilos / Fulos | D/062442-221 | 730835 | FULOS 1 BS B1-B2 200A 3P+N | 1626.24 | 23 |  | 1 |  | 3 tygodnie | 3390207308359 | K38 | 1 | SW | EC001040
Dilos / Fulos | D/062452-241 | 730836 | FULOS 2 BS B3-B4 400A 3P+N | 1626.24 | 23 |  | 1 |  | 3 tygodnie | 3390207308366 | K38 | 1 | SW | EC001040
Dilos / Fulos | D/062472-211 | 730839 | FULOS 4 BS B1-B4 1250A 3P+N | 7315.66 | 23 |  | 1 |  | 3 tygodnie | 3390207308397 | K39 | 1 | SW | EC001040
Dilos / Fulos | D/062511-231 | 730841 | FULOS 000 DIN 32A 3P+NF | 397.09 | 23 | 1 | 1 |  | 3 tygodnie | 3390207308410 | K29 | 1 | SW | EC001040
Dilos / Fulos | D/062511-261 | 730842 | FULOS 000 DIN 63A 3P+NF | 397.09 | 23 | 1 | 1 |  | 3 tygodnie | 3390207308427 | K29 | 1 | SW | EC001040
Dilos / Fulos | D/062512-231 | 730843 | FULOS 000 BS A3 63A 3P+NF | 397.09 | 23 | 1 | 1 |  | 3 tygodnie | 3390207308434 | K29 | 1 | SW | EC001040
Dilos / Fulos | D/062513-201 | 730844 | FULOS 000 NF 14 x 51 50A 3P+NF | 397.09 | 23 | 1 | 1 |  | 3 tygodnie | 3390207308441 | K29 | 1 | SW | EC001040
Dilos / Fulos | D/062514-201 | 730845 | FULOS 000 NF 22 x 58 100A 3P+NF | 484.04 | 23 | 1 | 1 |  | 3 tygodnie | 3390207308458 | K29 | 1 | SW | EC001040
Dilos / Fulos | D/062522-241 | 730846 | FULOS 00 BS A4 100A 3P+NF | 756.18 | 23 |  | 1 |  | 3 tygodnie | 3390207308465 | K30 | 1 | SW | EC001040
Dilos / Fulos | D/062542-221 | 730847 | FULOS 1 BS B1-B2 200A 3P+NF | 1564.8 | 23 |  | 1 |  | 3 tygodnie | 3390207308472 | K38 | 1 | SW | EC001040
Dilos / Fulos | D/062552-241 | 730848 | FULOS 2 BS B1-B4 400A 3P+NF | 1905.59 | 23 |  | 1 |  | 3 tygodnie | 3390207308489 | K38 | 1 | SW | EC001040
Dilos / Fulos | D/062920-281 | 730853 | Uchwyt+ przedłużenie std. szary N prawy D1H-3 F000/00 | 171.99 | 23 |  | 1 |  | 3 tygodnie | 3390207308533 | K32 | 1 | SW | EC000230
Dilos / Fulos | D/062920-283 | 730854 | Uchwyt+ przedłużenie std. czerw/żółt N prawy D1H-3 F000/00 | 171.99 | 23 |  | 1 |  | 3 tygodnie | 3390207308540 | K32 | 1 | SW | EC000230
Dilos / Fulos | D/062940-281 | 730855 | Uchwyt+ przedłużenie std. szary N prawy D4 - F1/2 | 357.5 | 23 |  | 1 |  | 3 tygodnie | 3390207308557 | K32 | 1 | SW | EC000230
Dilos / Fulos | D/062960-240 | 730857 | Blokada z kluczem typu Fiat | 53.33 | 23 | 1 | 1 |  | 3 tygodnie | 3390207308571 | K25 | 1 | SW | EC001287
Dilos / Fulos | D/062961-201 | 730860 | styki pomocnicze 1NO+1NC D9 | 75.74 | 23 | 1 | 1 |  | 3 tygodnie | 3390207308601 | K25 | 1 | SW | EC000041
Dilos / Fulos | D/062961-202 | 730861 | styki pomocnicze 2NO+2NC D9 | 109.42 | 23 | 1 | 1 |  | 3 tygodnie | 3390207308618 | K25 | 1 | SW | EC000041
Dilos / Fulos | D/062970-261 | 730865 | podwój. uchwyt FULOS 4 czarny + przedłużenie | 343.41 | 23 |  | 1 | tak |  | 3390207308656 | K39 | 1 | SW | EC000230
Dilos / Fulos | D/062972-225 | 730869 | osłona bezpiecznika 1P F4 | 89.68 | 23 |  | 1 |  | 3 tygodnie | 3390207308694 | K39 | 1 | SW | EC002498
Dilos / Fulos | D/061980-271 | 730975 | podwój. uchwyt FULOS 4 bezpośr. czarny | 364.32 | 23 |  | 1 |  | 3 tygodnie | 3390207309752 | K39 | 1 | SW | EC000229
Dilos / Fulos | D/061301-201 | 730984 | Rozłącznik Dilos 00 16A 3P, czarne pokrętło | 63.96 | 23 | 1 | 1 | tak |  | 3390207309844 | K45 | 1 | SW | EC000216
Dilos / Fulos | D/061301-251 | 730985 | Rozłącznik Dilos 00 16A 3P, bez pokrętła | 72.21 | 23 | 1 | 1 | tak |  | 3390207309851 | K45 | 1 | SW | EC000216
Dilos / Fulos | D/061302-201 | 730986 | Rozłącznik Dilos 00 25A 3P, czarne pokrętło | 65.3 | 23 | 50 | 1 | tak |  | 3390207309868 | K45 | 1 | SW | EC000216
Dilos / Fulos | D/061302-251 | 730987 | DILOS 00 25A 3P, bez pokrętła | 79.25 | 23 | 1 | 1 | tak |  | 3390207309875 | K45 | 1 | SW | EC000216
Dilos / Fulos | D/061303-201 | 730988 | Rozłącznik Dilos 00 32A 3P, czarne pokrętło | 66.63 | 23 | 1 | 1 | tak |  | 3390207309882 | K45 | 1 | SW | EC000216
Dilos / Fulos | D/061303-251 | 730989 | DILOS 00 32A 3P, bez pokrętła | 88.89 | 23 | 1 | 1 |  | 3 tygodnie | 3390207309899 | K45 | 1 | SW | EC000216
Dilos / Fulos | D/061304-201 | 730990 | Rozłącznik Dilos 00 40A 3P, czarne pokrętło | 68.18 | 23 | 50 | 1 | tak |  | 3390207309905 | K45 | 1 | SW | EC000216
Dilos / Fulos | D/061304-251 | 730991 | DILOS 00 40A 3P, bez pokrętła | 97.27 | 23 | 1 | 1 | tak |  | 3390207309912 | K45 | 1 | SW | EC000216
Dilos / Fulos | D/061900-501 | 730992 | Pokrętło czarne bez bolkady drzwi; IP54; wałek 305mm | 36.18 | 23 | 1 | 1 | tak |  | 3390207309929 | K45 | 1 | SW | EC000230
Dilos / Fulos | D/061900-601 | 730996 | Pokrętło czarne z blokadą drzwi; IP65; wałek 305mm | 44.6 | 23 | 50 | 1 | tak |  | 3390207309967 | K45 | 1 | SW | EC000230
Dilos / Fulos | D/061900-603 | 730997 | Pokrętło czerwono/żółte z blokadą drzwi; IP65; wałek 305mm | 44.6 | 23 | 50 | 1 | tak |  | 3390207309974 | K45 | 1 | SW | EC000230
Dilos / Fulos | D/061900-651 | 730998 | uchwyt czarny FRONT- IP65 | 47.29 | 23 | 1 | 1 | tak |  | 3390207309981 | K45 | 1 | SW | EC000230
Dilos / Fulos | D/061900-653 | 730999 | Pokrętło czerwono/żółte do Dilosa 00 bez pokrętła; IP65 | 47.29 | 23 | 1 | 1 |  | 3 tygodnie | 3390207309998 | K45 | 1 | SW | EC000230
Dilos / Fulos | D/061901-202 | 731000 | Styk pomocniczy NO/NC do Dilosa 00 | 46.82 | 23 | 1 | 1 | tak |  | 3390207310000 | K45 | 1 | SW | EC000041
Dilos / Fulos | D/061901-252 | 731001 | styk pom. N0/NC FRONT-RM | 46.82 | 23 | 1 | 1 |  | 3 tygodnie | 3390207310017 | K45 | 1 | SW | EC000041
Dilos / Fulos | D/061902-220 | 731002 | Pokrywa zacisków 3P DIN-RM & FRONT-M | 14.35 | 23 | 1 | 1 | tak |  | 3390207310024 | K45 | 1 | SW | EC002498
Dilos / Fulos | D/061902-221 | 731003 | Pokrywa zacisków 1P N-P-AC DIN-RM & FRONT-M | 14.35 | 23 | 1 | 1 | tak |  | 3390207310031 | K45 | 1 | SW | EC002498
Dilos / Fulos | D/061903-104 | 731004 | N-przełączalny 16A DIN-RM | 27.92 | 23 | 1 | 1 | tak |  | 3390207310048 | K45 | 1 | SW | EC001257
Dilos / Fulos | D/061903-154 | 731005 | N-przełączalny 16A FRONT-M | 27.92 | 23 | 1 | 1 |  | 3 tygodnie | 3390207310055 | K45 | 1 | SW | EC001257
Dilos / Fulos | D/061903-204 | 731006 | N-przełączalny 25A DIN-RM | 30.6 | 23 | 1 | 1 | tak |  | 3390207310062 | K45 | 1 | SW | EC001257
Dilos / Fulos | D/061903-205 | 731007 | stały N MOD. 16A-40A DIN - RM | 27.71 | 23 | 1 | 1 |  | 3 tygodnie | 3390207310079 | K45 | 1 | SW | EC002498
Dilos / Fulos | D/061903-206 | 731008 | PE MOD. 40A DIN - RM | 27.71 | 23 | 1 | 1 |  | 3 tygodnie | 3390207310086 | K45 | 1 | SW | EC002498
Dilos / Fulos | D/061903-254 | 731009 | N-przełączalny 25A FRONT-M | 30.6 | 23 | 1 | 1 |  | 3 tygodnie | 3390207310093 | K45 | 1 | SW | EC001257
Dilos / Fulos | D/061903-255 | 731010 | stały N MOD. 16A-40A FRONT-M | 26.4 | 23 | 1 | 1 |  | 3 tygodnie | 3390207310109 | K45 | 1 | SW | EC002498
Dilos / Fulos | D/061903-256 | 731011 | PE MOD. 40A FRONT- M | 26.4 | 23 | 1 | 1 |  | 3 tygodnie | 3390207310116 | K45 | 1 | SW | EC002498
Dilos / Fulos | D/061903-304 | 731012 | N-przełączalny 32A DIN-RM | 33.35 | 23 | 1 | 1 | tak |  | 3390207310123 | K45 | 1 | SW | EC001257
Dilos / Fulos | D/061903-354 | 731013 | N-przełączalny 40A FRONT-M | 36.18 | 23 | 1 | 1 |  | 3 tygodnie | 3390207310130 | K45 | 1 | SW | EC001257
Dilos / Fulos | D/061903-404 | 731014 | N-przełączalny 40A DIN-RM | 33.35 | 23 | 1 | 1 | tak |  | 3390207310147 | K45 | 1 | SW | EC001257
Dilos / Fulos | D/061903-454 | 731015 | N-przełączalny 40A FRONT-M | 36.18 | 23 | 1 | 1 |  | 3 tygodnie | 3390207310154 | K45 | 1 | SW | EC001257
Dilos / Fulos | D/062311-233 | 731017 | FULOS 000 DIN 32A 3P czerw/żółt | 418.8 | 23 | 1 | 1 |  | 3 tygodnie | 3390207310178 | K29 | 1 | SW | EC001040
Dilos / Fulos | D/062311-263 | 731019 | FULOS 000 DIN 63A 3P czerw/żółt | 418.8 | 23 | 1 | 1 |  | 3 tygodnie | 3390207310192 | K29 | 1 | SW | EC001040
Dilos / Fulos | D/062411-233 | 731021 | FULOS 000 DIN 32A 3P+N czerw/żółt | 418.8 | 23 | 1 | 1 |  | 3 tygodnie | 3390207310215 | K29 | 1 | SW | EC001040
Dilos / Fulos | D/062411-263 | 731023 | FULOS 000 DIN 63A 3P+N czerw/żółt | 418.8 | 23 | 1 | 1 |  | 3 tygodnie | 3390207310239 | K29 | 1 | SW | EC001040
Dilos / Fulos | D/061912-020 | 731024 | zestaw 2 uszczelnionych pokryw zacisków | 24.84 | 23 | 1 | 1 | tak |  | 3390207310246 | K31 | 1 | SW | EC002498
Dilos / Fulos | D/062312-221 | 731053 | FULOS 000 BS A2 32A 3P | 360.87 | 23 | 1 | 1 |  | 3 tygodnie | 3390207310536 | K29 | 1 | SW | EC001040
Dilos / Fulos | D/062412-221 | 731054 | FULOS 000 BS A2 32A 3P+N | 418.8 | 23 | 1 | 1 |  | 3 tygodnie | 3390207310543 | K29 | 1 | SW | EC001040
Dilos / Fulos | D/062512-221 | 731055 | FULOS 000 BS A2 32A 3P+NF | 397.09 | 23 | 1 | 1 |  | 3 tygodnie | 3390207310550 | K29 | 1 | SW | EC001040
Dilos / Fulos | D/062927-202 | 731056 | uchwyt + przedłużenie szary | 198.48 | 23 | 1 | 1 | tak |  | 3390207310567 | K29 | 1 | SW | EC000230
Dilos / Fulos | D/062910-207 | 731347 | CO DILOS 1H przedłużenie uchwyt czerw | 711.33 | 23 | 1 | 1 |  | 3 tygodnie | 3390207313476 | K32 | 1 | SW | EC002498
Dilos / Fulos | D/062920-267 | 731348 | CO DILOS 3 przedłuzenie uchwyt czerw | 940.7 | 23 |  | 1 |  | 3 tygodnie | 3390207313483 | K32 | 1 | SW | EC002498
Dilos / Fulos | D/062927-203 | 731351 | uchwyt + przedłużenie czerw. | 229.19 | 23 |  | 1 | tak |  | 3390207313513 | K32 | 1 | SW | EC000230
Dilos / Fulos | D/062947-202 | 731352 | uchwyt + przedłużenie czarny F1 | 280.03 | 23 | 1 | 1 | tak |  | 3390207313520 | K29 | 1 | SW | EC000230
Dilos / Fulos | D/062947-203 | 731353 | uchwyt + przedłużenie czerw. F1 | 280.03 | 23 |  | 1 |  | 3 tygodnie | 3390207313537 | K32 | 1 | SW | EC000230
Dilos / Fulos | D/061990-271 | 731357 | podwój. uchwyt bezpośr. Czarny D9 | 391.5 | 23 | 1 | 1 |  | 3 tygodnie | 3390207313575 | K25 | 1 | SW | EC000229
Dilos / Fulos | D/062990-261 | 731359 | uchwyt + przedłużenie | 591.9 | 23 | 1 | 1 |  | 3 tygodnie | 3390207313599 | K25 | 1 | SW | EC000230
Dilos / Fulos | D/061301-203 | 731404 | DILOS 00 16A 3P, czerwone pokrętło, zółta płyta | 68.02 | 23 | 50 | 1 | tak |  | 3390207314046 | K45 | 1 | SW | EC000216
Dilos / Fulos | D/061302-203 | 731407 | DILOS 00 25A 3P, czerwone pokrętło, zółta płyta | 71.23 | 23 | 1 | 1 | tak |  | 3390207314077 | K45 | 1 | SW | EC000216
Dilos / Fulos | D/061303-203 | 731410 | DILOS 00 32A 3P, czerwone pokrętło, zółta płyta | 76.69 | 23 | 1 | 1 | tak |  | 3390207314107 | K45 | 1 | SW | EC000216
Dilos / Fulos | D/061304-203 | 731413 | DILOS 00 40A 3P, czerwone pokrętło, zółta płyta | 78.75 | 23 | 1 | 1 | tak |  | 3390207314138 | K45 | 1 | SW | EC000216
Dilos / Fulos | D/062930-251 | 731420 | bezpośr. uchwyt F1F2 szary | 66.85 | 23 |  | 1 | tak |  | 3390207314206 | K32 | 1 | SW | EC000229
Dilos / Fulos | D/062930-253 | 731421 | bezpośr. uchwyt F1F2 czerw | 66.85 | 23 |  | 1 |  | 3 tygodnie | 3390207314213 | K32 | 1 | SW | EC000229
Dilos / Fulos | D/062910-251 | 731436 | bezpośr. uchwyt F000/F00 szary | 60.7 | 23 |  | 1 | tak |  | 3390207314367 | K32 | 1 | SW | EC000229
Dilos / Fulos | D/062910-253 | 731437 | bezpośr. uchwyt F000/F00 czerw. | 60.7 | 23 | 1 | 1 |  | 3 tygodnie | 3390207314374 | K29 | 1 | SW | EC000229
Dilos / Fulos | D/062927-265 | 731453 | CO D1H/F000 czarny 55mm uchwyt | 587.14 | 23 |  | 1 |  | 3 tygodnie | 3390207314534 | K32 | 1 | SW | EC002498
Dilos / Fulos | D/062937-265 | 731455 | CO D3/F00 czarny 55mm uchwyt | 827.41 | 23 |  | 1 |  | 3 tygodnie | 3390207314558 | K32 | 1 | SW | EC002498
Dilos / Fulos | D/062947-265 | 731457 | CO D4/F1F2 czarny 55mm uchwyt | 1107.6 | 23 |  | 1 |  | 3 tygodnie | 3390207314572 | K32 | 1 | SW | EC002498
Dilos / Fulos | D/062922-226 | 731459 | pokrywa zacisku krótka | 123.5 | 23 |  | 1 | tak |  | 3390207314596 | K32 | 1 | SW | EC002498
Dilos / Fulos | D/062942-226 | 731461 | pokrywa zacisku krótka | 148.14 | 23 |  | 1 | tak |  | 3390207314619 | K32 | 1 | SW | EC002498
Dilos / Fulos | D/061419-021 | 731466 | ELOS 125A IP 20 | 264 | 23 | 1 | 1 |  | 3 tygodnie | 3390207314664 | K31 | 1 | SW | EC000216
Dilos / Fulos | D/061912-021 | 731467 | osłona kabli ELOS | 24.84 | 23 | 1 | 1 |  | 3 tygodnie | 3390207314671 | K31 | 1 | SW | EC002498
Dilos / Fulos | D/062927-227 | 731498 | Pokrywa zacisków 3P przezrocz. D9 | 63.84 | 23 | 1 | 1 |  | 3 tygodnie | 3390207314985 | K25 | 1 | SW | EC002498
Dilos / Fulos | D/061940-252 | 731538 | bezpośr. uchwyt DILOS szary | 43.82 | 23 | 50 | 1 | tak |  | 3390207315388 | K32 | 1 | SW | EC000229
Dilos / Fulos | D/061940-253 | 731539 | bezpośr. uchwyt DILOS czerw. | 43.82 | 23 |  | 1 |  | 3 tygodnie | 3390207315395 | K32 | 1 | SW | EC000229
Dilos / Fulos | D/061950-252 | 731540 | bezpośr. uchwyt DILOS 4 czarny | 60.7 | 23 |  | 1 | tak |  | 3390207315401 | K32 | 1 | SW | EC000229
Dilos / Fulos | D/062927-267 | 731552 | CO D1H/F000 czerw 55mm uchwyt | 587.14 | 23 |  | 1 |  | 3 tygodnie | 3390207315524 | K32 | 1 | SW | EC002498
Dilos / Fulos | D/062937-267 | 731554 | CO D3/F00 czerw 55mm uchwyt | 788.02 | 23 | 1 | 1 |  | 3 tygodnie | 3390207315548 | K29 | 1 | SW | EC002498
Dilos / Fulos | D/661367-231 | 731557 | DILOS 6S 1250A 3P 35kA | 2993.66 | 23 | 1 | 1 | tak |  | 3390207315579 | K25 | 1 | SW | EC000216
Dilos / Fulos | D/661365-231 | 731570 | DILOS 6S 800A 3P 35kA | 2062.75 | 23 | 1 | 1 | tak |  | 3390207315708 | K25 | 1 | SW | EC000216
Dilos / Fulos | D/661365-251 | 731571 | DILOS 6S 800A 3P 50kA | 2475.3 | 23 | 1 | 1 |  | 5 tygodni | 3390207315715 | K25 | 1 | SW | EC000216
Dilos / Fulos | D/661365-255 | 731572 | CO DILOS 6S 800A 3P 50kA | 7823.01 | 23 | 1 | 1 |  | 5 tygodni | 3390207315722 | K25 | 1 | SW | EC000216
Dilos / Fulos | D/661365-273 | 731574 | DILOS 6S BA 800A 3P 230V~ | 6269.94 | 23 | 1 | 1 |  | 5 tygodni | 3390207315746 | K25 | 1 | SW | EC000216
Dilos / Fulos | D/661365-281 | 731575 | DILOS 6S MO 800A 3P | 8490.49 | 23 | 1 | 1 |  | 5 tygodni | 3390207315753 | K25 | 1 | SW | EC000216
Dilos / Fulos | D/661365-285 | 731576 | CO DILOS 6S MO 800A 3P | 11973.82 | 23 | 1 | 1 |  | 5 tygodni | 3390207315760 | K25 | 1 | SW | EC000216
Dilos / Fulos | D/661366-231 | 731584 | DILOS 6S 1000A 3P 35kA | 2248.19 | 23 | 1 | 1 | tak |  | 3390207315845 | K25 | 1 | SW | EC000216
Dilos / Fulos | D/661366-251 | 731585 | DILOS 6S 1000A 3P 50kA | 2697.81 | 23 | 1 | 1 |  | 5 tygodni | 3390207315852 | K25 | 1 | SW | EC000216
Dilos / Fulos | D/661366-255 | 731586 | CO DILOS 6S 1000A 3P 50kA | 8397.77 | 23 | 1 | 1 |  | 5 tygodni | 3390207315869 | K25 | 1 | SW | EC000216
Dilos / Fulos | D/661366-273 | 731588 | DILOS 6S BA 1000A 3P 230V~ | 7140.74 | 23 | 1 | 1 |  | 5 tygodni | 3390207315883 | K25 | 1 | SW | EC000216
Dilos / Fulos | D/661366-281 | 731589 | DILOS 6S MO 1000A 3P | 9404.94 | 23 | 1 | 1 |  | 5 tygodni | 3390207315890 | K25 | 1 | SW | EC000216
Dilos / Fulos | D/661366-285 | 731590 | CO DILOS 6S MO 1000A 3P | 13715.4 | 23 | 1 | 1 |  | 5 tygodni | 3390207315906 | K25 | 1 | SW | EC000216
Dilos / Fulos | D/661367-251 | 731601 | DILOS 6S 1250A 3P 50kA | 3570.47 | 23 | 1 | 1 |  | 5 tygodni | 3390207316019 | K25 | 1 | SW | EC000216
Dilos / Fulos | D/661367-255 | 731602 | CO DILOS 6S 1250A 3P 50kA | 10261.11 | 23 | 1 | 1 |  | 5 tygodni | 3390207316026 | K25 | 1 | SW | EC000216
Dilos / Fulos | D/661367-273 | 731606 | DILOS 6S BA 1250A 3P 230V~ | 8011.5 | 23 | 1 | 1 |  | 5 tygodni | 3390207316064 | K25 | 1 | SW | EC000216
Dilos / Fulos | D/661367-281 | 731607 | DILOS 6S MO 1250A 3P | 10563.1 | 23 | 1 | 1 |  | 5 tygodni | 3390207316071 | K25 | 1 | SW | EC000216
Dilos / Fulos | D/661367-285 | 731608 | CO DILOS 6S MO 1250A 3P | 15892.43 | 23 | 1 | 1 |  | 5 tygodni | 3390207316088 | K25 | 1 | SW | EC000216
Dilos / Fulos | D/661371-251 | 731618 | DILOS 7S 1600A 3P | 4880.97 | 23 | 1 | 1 | tak |  | 3390207316187 | K25 | 1 | SW | EC000216
Dilos / Fulos | D/661371-255 | 731619 | CO DILOS 7S 1600A 3P | 14660.75 | 23 | 1 | 1 |  | 5 tygodni | 3390207316194 | K25 | 1 | SW | EC000216
Dilos / Fulos | D/661371-273 | 731621 | DILOS 7S BA 1600A 3P 230V~ | 10624.06 | 23 | 1 | 1 |  | 5 tygodni | 3390207316217 | K25 | 1 | SW | EC000216
Dilos / Fulos | D/661371-281 | 731622 | DILOS 7S MO 1600A 3P | 12382.97 | 23 | 1 | 1 |  | 5 tygodni | 3390207316224 | K25 | 1 | SW | EC000216
Dilos / Fulos | D/661371-285 | 731625 | CO DILOS 7S MO 1600A 3P | 22049.1 | 23 | 1 | 1 |  | 5 tygodni | 3390207316255 | K25 | 1 | SW | EC000216
Dilos / Fulos | D/661382-251 | 731632 | DILOS 8S 2000A 3P | 8364.48 | 23 | 1 | 1 |  | 5 tygodni | 3390207316323 | K25 | 1 | SW | EC000216
Dilos / Fulos | D/661382-255 | 731635 | CO DILOS 8S 2000A 3P | 24668.93 | 23 | 1 | 1 |  | 5 tygodni | 3390207316354 | K25 | 1 | SW | EC000216
Dilos / Fulos | D/661382-273 | 731637 | DILOS 8S BA 2000A 3P 230V~ | 18690.61 | 23 | 1 | 1 |  | 5 tygodni | 3390207316378 | K25 | 1 | SW | EC000216
Dilos / Fulos | D/661382-281 | 731638 | DILOS 8S MO 2000A 3P | 21064.53 | 23 | 1 | 1 |  | 5 tygodni | 3390207316385 | K25 | 1 | SW | EC000216
Dilos / Fulos | D/661382-285 | 731639 | CO DILOS 8S MO 2000A 3P | 37804.14 | 23 | 1 | 1 |  | 5 tygodni | 3390207316392 | K25 | 1 | SW | EC000216
Dilos / Fulos | D/661385-251 | 731646 | DILOS 8S 2500A 3P | 9556.26 | 23 | 1 | 1 |  | 5 tygodni | 3390207316460 | K25 | 1 | SW | EC000216
Dilos / Fulos | D/661385-281 | 731648 | DILOS 8S MO 2500A 3P | 24393.28 | 23 | 1 | 1 |  | 5 tygodni | 3390207316484 | K25 | 1 | SW | EC000216
Dilos / Fulos | D/661385-285 | 731649 | CO DILOS 8S MO 2500A 3P | 39632.19 | 23 | 1 | 1 |  | 5 tygodni | 3390207316491 | K25 | 1 | SW | EC000216
Dilos / Fulos | D/661393-251 | 731654 | DILOS 9S 3150A 3P | 14312.24 | 23 | 1 | 1 |  | 5 tygodni | 3390207316545 | K25 | 1 | SW | EC000216
Dilos / Fulos | D/661393-281 | 731656 | DILOS 9 MO 3150A 3P | 17837.85 | 23 | 1 | 1 |  | 5 tygodni | 3390207316569 | K25 | 1 | SW | EC000216
Dilos / Fulos | D/661465-231 | 731662 | DILOS 6S 800A 4P 35kA | 2686.6 | 23 | 1 | 1 | tak |  | 3390207316620 | K25 | 1 | SW | EC000216
Dilos / Fulos | D/661465-251 | 731663 | DILOS 6S 800A 4P 50kA | 3223.79 | 23 | 1 | 1 |  | 5 tygodni | 3390207316637 | K25 | 1 | SW | EC000216
Dilos / Fulos | D/661465-255 | 731665 | CO DILOS 6S 800A 4P 50kA | 9756.69 | 23 | 1 | 1 |  | 5 tygodni | 3390207316651 | K25 | 1 | SW | EC000216
Dilos / Fulos | D/661465-273 | 731667 | DILOS 6S BA 800A 4P 230V~ | 6539.84 | 23 | 1 | 1 |  | 5 tygodni | 3390207316675 | K25 | 1 | SW | EC000216
Dilos / Fulos | D/661465-281 | 731668 | DILOS 6S MO 800A 4P | 8838.83 | 23 | 1 | 1 |  | 5 tygodni | 3390207316682 | K25 | 1 | SW | EC000216
Dilos / Fulos | D/661466-231 | 731677 | DILOS 6S 1000A 4P 35 kA | 3903.01 | 23 | 1 | 1 | tak |  | 3390207316774 | K25 | 1 | SW | EC000216
Dilos / Fulos | D/661466-251 | 731678 | DILOS 6S 1000A 4P 50kA | 4683.59 | 23 | 1 | 1 |  | 5 tygodni | 3390207316781 | K25 | 1 | SW | EC000216
Dilos / Fulos | D/661466-255 | 731679 | CO DILOS 6S 1000A 4P 50kA | 10227 | 23 | 1 | 1 |  | 5 tygodni | 3390207316798 | K25 | 1 | SW | EC000216
Dilos / Fulos | D/661466-273 | 731681 | DILOS 6S BA 1000A 4P 230V~ | 7410.61 | 23 | 1 | 1 |  | 5 tygodni | 3390207316811 | K25 | 1 | SW | EC000216
Dilos / Fulos | D/661466-281 | 731682 | DILOS 6S MO 1000A 4P | 9927.34 | 23 | 1 | 1 |  | 5 tygodni | 3390207316828 | K25 | 1 | SW | EC000216
Dilos / Fulos | D/661466-285 | 731683 | CO DILOS 6S MO 1000A 4P | 15152.28 | 23 | 1 | 1 |  | 5 tygodni | 3390207316835 | K25 | 1 | SW | EC000216
Dilos / Fulos | D/661467-231 | 731691 | DILOS 6S 1250A 4P 35 kA | 4562.51 | 23 | 1 | 1 |  | 5 tygodni | 3390207316910 | K25 | 1 | SW | EC000216
Dilos / Fulos | D/661467-251 | 731692 | DILOS 6S 1250A 4P 50kA | 5474.9 | 23 | 1 | 1 | tak |  | 3390207316927 | K25 | 1 | SW | EC000216
Dilos / Fulos | D/661467-255 | 731693 | CO DILOS 6S 1250A 4P 50kA | 11689.18 | 23 | 1 | 1 |  | 5 tygodni | 3390207316934 | K25 | 1 | SW | EC000216
Dilos / Fulos | D/661467-273 | 731695 | DILOS 6S BA 1250A 4P 230V~ | 9385.69 | 23 | 1 | 1 |  | 5 tygodni | 3390207316958 | K25 | 1 | SW | EC000216
Dilos / Fulos | D/661467-281 | 731696 | DILOS 6S MO 1250A 4P | 12583.37 | 23 | 1 | 1 |  | 5 tygodni | 3390207316965 | K25 | 1 | SW | EC000216
Dilos / Fulos | D/661467-285 | 731697 | CO DILOS 6S MO 1250A 4P | 19343.66 | 23 | 1 | 1 |  | 5 tygodni | 3390207316972 | K25 | 1 | SW | EC000216
Dilos / Fulos | D/661471-251 | 731706 | DILOS 7S 1600A 4P | 6285.07 | 23 | 1 | 1 |  | 5 tygodni | 3390207317061 | K25 | 1 | SW | EC000216
Dilos / Fulos | D/661471-255 | 731707 | CO DILOS 7S 1600A 4P | 16368.19 | 23 | 1 | 1 |  | 5 tygodni | 3390207317078 | K25 | 1 | SW | EC000216
Dilos / Fulos | D/661471-273 | 731709 | DILOS 7S BA 1600A 4P 230V~ | 12261.18 | 23 | 1 | 1 |  | 5 tygodni | 3390207317092 | K25 | 1 | SW | EC000216
Dilos / Fulos | D/661471-281 | 731711 | DILOS 7S MO 1600A 4P | 14579.23 | 23 | 1 | 1 |  | 5 tygodni | 3390207317115 | K25 | 1 | SW | EC000216
Dilos / Fulos | D/661471-285 | 731712 | CO DILOS 7S MO 1600A 4P | 25211.76 | 23 | 1 | 1 |  | 5 tygodni | 3390207317122 | K25 | 1 | SW | EC000216
Dilos / Fulos | D/661482-251 | 731719 | DILOS 8S 2000A 4P | 10194.55 | 23 | 1 | 1 |  | 5 tygodni | 3390207317191 | K25 | 1 | SW | EC000216
Dilos / Fulos | D/661482-273 | 731721 | DILOS 8S BA 2000A 4P 230V~ | 14113.02 | 23 | 1 | 1 |  | 5 tygodni | 3390207317214 | K25 | 1 | SW | EC000216
Dilos / Fulos | D/661482-281 | 731723 | DILOS 8S MO 2000A 4P | 16422.52 | 23 | 1 | 1 |  | 5 tygodni | 3390207317238 | K25 | 1 | SW | EC000216
Dilos / Fulos | D/661485-251 | 731728 | DILOS 8S 2500A 4P | 12228.04 | 23 | 1 | 1 |  | 5 tygodni | 3390207317283 | K25 | 1 | SW | EC000216
Dilos / Fulos | D/661485-281 | 731729 | DILOS 8S MO 2500A 4P | 22037.38 | 23 | 1 | 1 |  | 5 tygodni | 3390207317290 | K25 | 1 | SW | EC000216
Dilos / Fulos | D/661565-231 | 731733 | DILOS 6S 800A 3P+NF 35kA | 3657.42 | 23 | 1 | 1 |  | 5 tygodni | 3390207317337 | K25 | 1 | SW | EC000216
Dilos / Fulos | D/661565-251 | 731734 | DILOS 6S 800A 3P+NF 50kA | 4388.94 | 23 | 1 | 1 |  | 5 tygodni | 3390207317344 | K25 | 1 | SW | EC000216
Dilos / Fulos | D/661566-231 | 731737 | DILOS 6S 1000A 3P+NF 35kA | 3122.39 | 23 | 1 | 1 |  | 5 tygodni | 3390207317375 | K25 | 1 | SW | EC000216
Dilos / Fulos | D/661566-251 | 731738 | DILOS 6S 1000A 3P+NF 50kA | 3903.01 | 23 | 1 | 1 |  | 5 tygodni | 3390207317382 | K25 | 1 | SW | EC000216
Dilos / Fulos | D/661567-231 | 731741 | DILOS 6S 1250A 3P+NF 35kA | 3649.96 | 23 | 1 | 1 |  | 5 tygodni | 3390207317412 | K25 | 1 | SW | EC000216
Dilos / Fulos | D/661567-251 | 731742 | DILOS 6S 1250A 3P+NF 50kA | 4562.51 | 23 | 1 | 1 |  | 5 tygodni | 3390207317429 | K25 | 1 | SW | EC000216
Dilos / Fulos | D/661665-231 | 731745 | DILOS 6S 800A 6P 35kA | 5445.34 | 23 | 1 | 1 |  | 5 tygodni | 3390207317450 | K25 | 1 | SW | EC000216
Dilos / Fulos | D/661666-231 | 731747 | DILOS 6S 1000A 6P 35kA | 6388.36 | 23 | 1 | 1 |  | 5 tygodni | 3390207317474 | K25 | 1 | SW | EC000216
Dilos / Fulos | D/661667-231 | 731749 | DILOS 6S 1250A 6P 35kA | 7363.75 | 23 | 1 | 1 |  | 5 tygodni | 3390207317498 | K25 | 1 | SW | EC000216
Dilos / Fulos | D/661771-251 | 731752 | DILOS 7S 1600A 3P+N (N=50%) | 4957.88 | 23 | 1 | 1 |  | 5 tygodni | 3390207317528 | K25 | 1 | SW | EC000216
Dilos / Fulos | D/661782-251 | 731754 | DILOS 8S 2000A 3P+N (N=50%) | 5851.96 | 23 | 1 | 1 |  | 5 tygodni | 3390207317542 | K25 | 1 | SW | EC000216
Dilos / Fulos | D/661782-255 | 731755 | CO DILOS 8S 2000A 3P+N (N=50%) | 13800.64 | 23 | 1 | 1 |  | 5 tygodni | 3390207317559 | K25 | 1 | SW | EC000216
Dilos / Fulos | D/661782-285 | 731756 | CO DILOS 8S MO 2000A 3P+N50% | 23334.28 | 23 | 1 | 1 |  | 5 tygodni | 3390207317566 | K25 | 1 | SW | EC000216
Dilos / Fulos | D/661785-251 | 731761 | DILOS 8S 2500A 3P+N (N=50%) | 7233.65 | 23 | 1 | 1 |  | 5 tygodni | 3390207317610 | K25 | 1 | SW | EC000216
Dilos / Fulos | D/661785-255 | 731762 | CO DILOS 8S 2500A 3P+N (N=50%) | 16702.25 | 23 | 1 | 1 |  | 5 tygodni | 3390207317627 | K25 | 1 | SW | EC000216
Dilos / Fulos | D/661785-285 | 731763 | CO DILOS 8S MO 2500A 3P+N50% | 29665.77 | 23 | 1 | 1 |  | 5 tygodni | 3390207317634 | K25 | 1 | SW | EC000216
Dilos / Fulos | D/661793-251 | 731769 | DILOS 9S 3150A 3P+N (N=50%) | 11378.67 | 23 | 1 | 1 |  | 5 tygodni | 3390207317696 | K25 | 1 | SW | EC000216
Dilos / Fulos | D/661793-281 | 731773 | DILOS 9 MO 3150A 3P+N50% | 20286.47 | 23 | 1 | 1 |  | 5 tygodni | 3390207317733 | K25 | 1 | SW | EC000216
Dilos / Fulos | D/661960-231 | 731786 | bezpośr. pojed. uchwyt + cover D6S 35kA | 180.33 | 23 | 1 | 1 | tak |  | 3390207317863 | K25 | 1 | SW | EC000229
Dilos / Fulos | D/661960-245 | 731787 | system blok kłódką bezpośr. uchwyt D6S F3S | 107.35 | 23 | 1 | 1 | tak |  | 3390207317870 | K25 | 1 | SW | EC001287
Dilos / Fulos | D/661960-251 | 731788 | bezpośr. podwój. uchwyt + cover D6S (50kA),7S-8S-9S | 187.81 | 23 | 1 | 1 | tak |  | 3390207317887 | K25 | 1 | SW | EC000229
Dilos / Fulos | D/661970-245 | 731792 | system blok kłódką bezpośr. uchwyt D7S | 120.72 | 23 | 1 | 1 |  | 5 tygodni | 3390207317924 | K25 | 1 | SW | EC001287
Dilos / Fulos | D/661971-201 | 731794 | styk pomocniczy 1 CO do D6S-7S-8S-9S F3S | 58.95 | 23 | 1 | 1 | tak |  | 3390207317948 | K25 | 1 | SW | EC000041
Dilos / Fulos | D/661971-202 | 731795 | styk pomocniczy 2 CO do D6S-7S-8S-9S F3S | 75.74 | 23 | 1 | 1 | tak |  | 3390207317955 | K25 | 1 | SW | EC000041
Dilos / Fulos | D/661980-245 | 731798 | system blok. Kłódka bezpośr. uchwyt D8S | 152.53 | 23 | 1 | 1 |  | 5 tygodni | 3390207317986 | K25 | 1 | SW | EC001287
Dilos / Fulos | D/661990-245 | 731800 | system blok. Kłódką bezpośr. uchwyt D9S | 166.96 | 23 | 1 | 1 |  | 5 tygodni | 3390207318006 | K25 | 1 | SW | EC001287
Dilos / Fulos | D/662361-231 | 731815 | FULOS 3S DIN3 630A 3P | 2185.1 | 23 | 1 | 1 | tak |  | 3390207318150 | K39 | 1 | SW | EC001040
Dilos / Fulos | D/662361-273 | 731818 | FULOS 3S BA DIN3 630A 3P 230V~ | 4128.62 | 23 | 1 | 1 |  | 5 tygodni | 3390207318181 | K39 | 1 | SW | EC001040
Dilos / Fulos | D/662361-281 | 731819 | FULOS 3S MO DIN3 630A 3P | 5992.33 | 23 | 1 | 1 |  | 5 tygodni | 3390207318198 | K39 | 1 | SW | EC001040
Dilos / Fulos | D/662362-231 | 731825 | FULOS 3S BS C1-C2 630A 3P | 2185.27 | 23 | 1 | 1 |  | 5 tygodni | 3390207318259 | K40 | 1 | SW | EC001040
Dilos / Fulos | D/662362-273 | 731828 | FULOS 3S BA BS C1 C2 630A 3P 230V~ | 4432.99 | 23 |  | 1 |  | 5 tygodni | 3390207318280 | K39 | 1 | SW | EC001040
Dilos / Fulos | D/662362-281 | 731829 | FULOS 3S MO BS C1 C2 630A 3P | 5854.44 | 23 |  | 1 |  | 5 tygodni | 3390207318297 | K39 | 1 | SW | EC001040
Dilos / Fulos | D/662363-231 | 731835 | FULOS 3S BS C1C3 800A 3P | 3204.72 | 23 |  | 1 |  | 5 tygodni | 3390207318358 | K39 | 1 | SW | EC001040
Dilos / Fulos | D/662363-273 | 731838 | FULOS 3S BA BS C1 C3 800A 3P 230V~ | 6438.4 | 23 |  | 1 |  | 5 tygodni | 3390207318389 | K39 | 1 | SW | EC001040
Dilos / Fulos | D/662363-281 | 731839 | FULOS 3S MO BS C1 C3 800A 3P | 9842.64 | 23 |  | 1 |  | 5 tygodni | 3390207318396 | K39 | 1 | SW | EC001040
Dilos / Fulos | D/662461-231 | 731845 | FULOS 3S DIN3 630A 3P+N | 3357.37 | 23 | 1 | 1 |  | 5 tygodni | 3390207318457 | K39 | 1 | SW | EC001040
Dilos / Fulos | D/662461-273 | 731848 | FULOS 3S BA DIN3 630A 3P+N 230V~ | 5449.65 | 23 | 1 | 1 |  | 5 tygodni | 3390207318488 | K39 | 1 | SW | EC001040
Dilos / Fulos | D/662461-281 | 731849 | FULOS 3S MO DIN3 630A 3P+N | 7574.22 | 23 | 1 | 1 |  | 5 tygodni | 3390207318495 | K39 | 1 | SW | EC001040
Dilos / Fulos | D/662462-231 | 731855 | FULOS 3S BS C1-C2 630A 3P+N | 3357.52 | 23 |  | 1 |  | 5 tygodni | 3390207318556 | K39 | 1 | SW | EC001040
Dilos / Fulos | D/662462-281 | 731859 | FULOS 3S MO BS C1 C2 630A 3P+N | 7746.82 | 23 |  | 1 |  | 5 tygodni | 3390207318594 | K39 | 1 | SW | EC001040
Dilos / Fulos | D/662463-231 | 731865 | FULOS 3S BSC1C3 800A 3P+N | 3357.37 | 23 |  | 1 |  | 5 tygodni | 3390207318655 | K39 | 1 | SW | EC001040
Dilos / Fulos | D/662463-273 | 731868 | FULOS 3S BA BS C1 C3 800A 3P+N 230V~ | 6001.45 | 23 |  | 1 |  | 5 tygodni | 3390207318686 | K39 | 1 | SW | EC001040
Dilos / Fulos | D/662463-281 | 731869 | FULOS 3S MO BS C1 C3 800A 3P+N | 9029.86 | 23 |  | 1 |  | 5 tygodni | 3390207318693 | K39 | 1 | SW | EC001040
Dilos / Fulos | D/662960-200 | 731881 | przedłużenie of 200mm CO | 143.42 | 23 | 1 | 1 | tak |  | 3390207318815 | K25 | 1 | SW | EC002498
Dilos / Fulos | D/662960-231 | 731882 | pojed. uchwyt + przedłużenie D6S F3S 35 kA | 246.09 | 23 | 1 | 1 | tak |  | 3390207318822 | K25 | 1 | SW | EC000230
Dilos / Fulos | D/662960-232 | 731883 | pojed. uchwyt (def mec) + przedłużenie D6S F3 35 kA | 336.8 | 23 | 1 | 1 | tak |  | 3390207318839 | K25 | 1 | SW | EC000230
Dilos / Fulos | D/662960-251 | 731884 | podwój. uchwyt + przedłużenie D6S(50 kA),7S-8S-9S | 353.59 | 23 | 1 | 1 | tak |  | 3390207318846 | K25 | 1 | SW | EC000230
Dilos / Fulos | D/662960-252 | 731885 | podwój. uchwyt(def mec) + przedłużenie D6S(50 kA),7S-8S-9S | 404.08 | 23 | 1 | 1 | tak |  | 3390207318853 | K25 | 1 | SW | EC000230
Dilos / Fulos | D/662962-223 | 731895 | 1górna pokrywa zacisku D6S, F3S | 120.57 | 23 | 1 | 1 | tak |  | 3390207318952 | K25 | 1 | SW | EC002498
Dilos / Fulos | D/662962-224 | 731896 | 1 dolna pokrywa zacisku D6S, F3S | 162.55 | 23 | 1 | 1 | tak |  | 3390207318969 | K25 | 1 | SW | EC002498
Dilos / Fulos | D/662962-225 | 731897 | uszczelniona pokrywa bezpiecznika 3P F3S DIN - BS | 239.72 | 23 |  | 1 | tak |  | 3390207318976 | K39 | 1 | SW | EC002498
Dilos / Fulos | D/662962-227 | 731898 | pokrywa styków głównych 3P D6S-7S-8S-9S | 66.26 | 23 | 1 | 1 | tak |  | 3390207318983 | K25 | 1 | SW | EC002498
Dilos / Fulos | D/662970-231 | 731903 | bezpośr. pojed. uchwyt i pokrywa bezp. FULOS 3S | 490.09 | 23 |  | 1 | tak |  | 3390207319034 | K25 | 1 | SW | EC000229
Dilos / Fulos | D/662972-229 | 731906 | zestaw do bezpieczników F3S-4 | 44.57 | 23 | 1 | 1 |  | 3 tygodnie | 3390207319065 | K39 | 1 | SW | EC002498
Dilos / Fulos | D/062312-232 | 731919 | FULOS 000 63A BS A3 (TIA/TIS -690V) 3P | 364.28 | 23 |  | 1 | tak |  | 3390207319195 | K29 | 1 | SW | EC001040
Dilos / Fulos | D/062412-232 | 731921 | FULOS 000 63A NH 00 żółty bezpiecz 3P | 364.28 | 23 |  | 1 |  | 3 tygodnie | 3390207319218 | K29 | 1 | SW | EC001040
Dilos / Fulos | D/062512-232 | 731923 | FULOS 000 63A NH 00 żółty bezpiecz 3P+N | 422.59 | 23 |  | 1 |  | 3 tygodnie | 3390207319232 | K29 | 1 | SW | EC001040
Dilos / Fulos | D/062322-242 | 731925 | FULOS 00 200A BS A4 (TCP/TFP 690V) 3P | 1109.99 | 23 | 1 | 1 |  | 3 tygodnie | 3390207319256 | K40 | 1 | SW | EC001040
Dilos / Fulos | D/062422-242 | 731927 | FULOS 00 200A BS A4 (TCP/TFP 690V) 3P+N | 1221 | 23 |  | 1 |  | 3 tygodnie | 3390207319270 | K30 | 1 | SW | EC001040
Dilos / Fulos | D/062522-242 | 731929 | FULOS 00 200A BS A4 (TCP/TFP 690V) 3P+NF | 1221 | 23 |  | 1 |  | 3 tygodnie | 3390207319294 | K30 | 1 | SW | EC001040
Dilos / Fulos | D/062342-222 | 731931 | FULOS 1 400A BS B4 (GMTF - 415V) 3P | 1664.82 | 23 | 1 | 1 |  | 3 tygodnie | 3390207319317 | K40 | 1 | SW | EC001040
Dilos / Fulos | D/062442-222 | 731933 | FULOS 1 400A BS B4 (GMTF - 415V) 3P+N | 1831.31 | 23 |  | 1 |  | 3 tygodnie | 3390207319331 | K38 | 1 | SW | EC001040
Dilos / Fulos | D/062542-222 | 731935 | FULOS 1 400A BS B4 (GMTF - 415V) 3P+NF | 1831.31 | 23 |  | 1 |  | 3 tygodnie | 3390207319355 | K38 | 1 | SW | EC001040
Dilos / Fulos | D/769080-000 | 769080 | Ronis blokada kluczem do uchwytu DH1/3/4, F000/00/1/2 | 526.59 | 23 | 1 | 1 |  | 3 tygodnie | 3390207690805 | K29 | 1 | SW | EC001287
HSE | HSE-PL00-N63 | 770006 | HSE 3P, In 160A, typ N, NH-00 (50 mm), rozstaw 60 mm | 1872.74 | 23 | 1 | 1 |  | 3 tygodnie | 3390207700061 | M79 | 33 | F2 | EC001040
HSE | HSE-PL1-N63 | 770008 | HSE 3P, In 250A, typ N, NH-1 (75 mm), rozstaw 60 mm | 3360.69 | 23 | 1 | 1 |  | 3 tygodnie | 3390207700085 | M79 | 33 | F2 | EC001040
HSE | HSE-PL2-N63 | 770010 | HSE 3P, In 400A, typ N, NH-2 (150 mm), rozstaw 60 mm | 5184.14 | 23 | 1 | 1 |  | 3 tygodnie | 3390207700108 | M79 | 33 | F2 | EC001040
HSE | HSE-PL3-N63 | 770011 | HSE 3P, In 630A, typ N, NH-3 (150 mm), rozstaw 60 mm | 5390.88 | 23 | 1 | 1 |  | 3 tygodnie | 3390207700115 | M79 | 33 | F2 | EC001040
HSE | HSE-PL00-H63 | 770012 | HSE 3P, In 160A, typ H, NH-00 (50 mm), rozstaw 60 mm | 2297.63 | 23 | 1 | 1 |  | 3 tygodnie | 3390207700122 | M79 | 33 | F2 | EC001040
HSE | HSE-PL00-H63-SKL-SO | 770295 | HSE 3P, In 160A, typ H, NH-00 (50 mm), rozstaw 60 mm, gniazdo 16p, styki 1+1 | 2631.94 | 23 | 1 | 1 |  | 3 tygodnie | 3390207702959 | M79 | 33 | F2 | EC001040
HSE | HSE-PL00-H63-3W-SKL | 770263 | HSE 3P, In 160A, typ H, NH-00 (50 mm), rozstaw 60 mm, gniazdo 16p, przekładniki | 3059.35 | 23 | 1 | 1 |  | 3 tygodnie | 3390207702638 | M79 | 33 | F2 | EC001040
HSE | HSE-PL00-H63-SKL-SO-ES07 | 770299 | HSE 3P, In 160A, typ H, NH-00 (50 mm), rozstaw 60 mm, gniazdo 16p, styki 1+1, minitoring | 4375.32 | 23 | 1 | 1 |  | 3 tygodnie | 3390207702997 | M79 | 33 | F2 | EC001040
HSE | HSE-PL1-H63 | 770013 | HSE 3P, In 250A, typ H, NH-1 (75 mm), rozstaw 60 mm | 4169.46 | 23 | 1 | 1 |  | 3 tygodnie | 3390207700139 | M79 | 33 | F2 | EC001040
HSE | HSE-PL1-H63-3W-SKL | 770393 | HSE 3P, In 250A, typ H, NH-1 (75 mm), rozstaw 60 mm, gniazdo 16p, przekładniki | 4988.31 | 23 | 1 | 1 |  | 3 tygodnie | 3390207703932 | M79 | 33 | F2 | EC001040
HSE | HSE-PL1-H63-3W-SKL-SO | 770396 | HSE 3P, In 250A, typ H, NH-1 (75 mm), rozstaw 60 mm, gniazdo 16p, styki 1+1 | 5342.61 | 23 | 1 | 1 |  | 3 tygodnie | 3390207703963 | M79 | 33 | F2 | EC001040
HSE | HSE-PL1-H63-3W-SKL-ES07 | 770400 | HSE 3P, In 250A, typ H, NH-1 (75 mm), rozstaw 60 mm, gniazdo 16p, przekładniki, monitoring | 6523.61 | 23 | 1 | 1 |  | 3 tygodnie | 3390207704007 | M79 | 33 | F2 | EC001040
HSE | HSE-PL1-H63-3W-SKL-SO-ES07 | 770404 | HSE 3P, In 250A, typ H, NH-1 (75 mm), rozstaw 60 mm, gniazdo 16p, przekładniki, monitoring, styki 1+1 | 6737.31 | 23 | 1 | 1 |  | 3 tygodnie | 3390207704045 | M79 | 33 | F2 | EC001040
HSE | HSE-PL1-H63-SKL-SO | 770434 | HSE 3P, In 250A, typ H, NH-1 (75 mm), rozstaw 60 mm, gniazdo 16p, styki 1+1 | 4487.79 | 23 | 1 | 1 |  | 3 tygodnie | 3390207704342 | M79 | 33 | F2 | EC001040
HSE | HSE-PL1-H63-SKL-ES07 | 770435 | HSE 3P, In 250A, typ H, NH-1 (75 mm), rozstaw 60 mm, gniazdo 16p, monitoring 400V AC | 5837.5 | 23 | 1 | 1 |  | 3 tygodnie | 3390207704359 | M79 | 33 | F2 | EC001040
HSE | HSE-PL1-H63-SKL-SO-ES07 | 770437 | HSE 3P, In 250A, typ H, NH-1 (75 mm), rozstaw 60 mm, gniazdo 16p, monitoring 400V AC, styki 1+1 | 6129.94 | 23 | 1 | 1 |  | 3 tygodnie | 3390207704373 | M79 | 33 | F2 | EC001040
HSE | HSE-PL2-H63 | 770015 | HSE 3P, In 400A, typ H, NH-2 (150 mm), rozstaw 60 mm | 6325.37 | 23 | 1 | 1 |  | 3 tygodnie | 3390207700153 | M79 | 33 | F2 | EC001040
HSE | HSE-PL2-H63-3W-SKL | 770517 | HSE 3P, In 400A, typ H, NH-2 (150 mm), rozstaw 60 mm, gniazdo 16p, przekładniki | 7502.15 | 23 | 1 | 1 |  | 3 tygodnie | 3390207705172 | M79 | 33 | F2 | EC001040
HSE | HSE-PL3-H63 | 770017 | HSE 3P, In 630A, typ H, NH-3 (150 mm), rozstaw 60 mm | 6878.25 | 23 | 1 | 1 |  | 3 tygodnie | 3390207700177 | M79 | 33 | F2 | EC001040
HSE | HSE-PL3-H63-3W-SKL | 770616 | HSE 3P, In 630A, typ H, NH-3 (150 mm), rozstaw 60 mm, gniazdo 16p, przekładniki | 7862.07 | 23 | 1 | 1 |  | 3 tygodnie | 3390207706162 | M79 | 33 | F2 | EC001040
HSE | HSE-PL00-N64 | 770018 | HSE 4P, In 160A, typ N, NH-00 (50 mm), rozstaw 60 mm | 3098.5 | 23 | 1 | 1 |  | 3 tygodnie | 3390207700184 | M79 | 33 | F2 | EC001040
HSE | HSE-PL1-N64 | 770019 | HSE 4P, In 250A, typ N, NH-1 (75 mm), rozstaw 60 mm | 5367.17 | 23 | 1 | 1 |  | 3 tygodnie | 3390207700191 | M79 | 33 | F2 | EC001040
HSE | HSE-PL2-N64 | 770021 | HSE 4P, In 400A, typ N, NH-2 (150 mm), rozstaw 60 mm | 8238.85 | 23 | 1 | 1 |  | 3 tygodnie | 3390207700214 | M79 | 33 | F2 | EC001040
HSE | HSE-PL3-N64 | 770023 | HSE 4P, In 630A, typ N, NH-3 (150 mm), rozstaw 60 mm | 8731.38 | 23 | 1 | 1 |  | 3 tygodnie | 3390207700238 | M79 | 33 | F2 | EC001040
HSE | HSE-PL00-H64 | 770024 | HSE 4P, In 160A, typ H, NH-00 (50 mm), rozstaw 60 mm | 3389.16 | 23 | 1 | 1 |  | 3 tygodnie | 3390207700245 | M79 | 33 | F2 | EC001040
HSE | HSE-PL1-H64 | 770026 | HSE 4P, In 250A, typ H, NH-1 (75 mm), rozstaw 60 mm | 6400.7 | 23 | 1 | 1 |  | 3 tygodnie | 3390207700269 | M79 | 33 | F2 | EC001040
HSE | HSE-PL2-H64 | 770027 | HSE 4P, In 400A, typ H, NH-2 (150 mm), rozstaw 60 mm | 9890.09 | 23 | 1 | 1 |  | 3 tygodnie | 3390207700276 | M79 | 33 | F2 | EC001040
HSE | HSE-PL3-H64 | 770028 | HSE 4P, In 630A, typ H, NH-3 (150 mm), rozstaw 60 mm | 10358.13 | 23 | 1 | 1 |  | 3 tygodnie | 3390207700283 | M79 | 33 | F2 | EC001040
HSE |  | 770029 | HSE Plus 00 Leistenführung nur GE Type | 122.16 | 23 | 1 | 1 |  | 3 tygodnie | 3390207700290 | M79 | 33 | F2 | EC002498
HSE |  | 770030 | HSE Plus 1 Leistenführung nur GE Type | 132.03 | 23 | 1 | 1 |  | 3 tygodnie | 3390207700306 | M79 | 33 | F2 | EC002498
HSE |  | 770032 | HSE Plus 2/3 strip guide only GE Type | 145.59 | 23 | 1 | 1 |  | 3 tygodnie | 3390207700320 | M79 | 33 | F2 | EC002498
HSE |  | 770033 | KSH/HSE Plus 00 osłony separujące kabli do NH-00 (3 szt) | 74.32 | 23 | 1 | 1 |  | 3 tygodnie | 3390207700337 | M79 | 33 | F2 | EC002498
HSE |  | 770038 | KSH/HSE Plus 1 osłony separujące kabli do NH-1 (3 szt) | 84.26 | 23 | 1 | 1 |  | 3 tygodnie | 3390207700382 | M79 | 33 | F2 | EC002498
HSE |  | 770039 | KSH/HSE Plus 2-3 osłony separujące kabli do NH-2/3 (3 szt) | 136.79 | 23 | 1 | 1 |  | 3 tygodnie | 3390207700399 | M79 | 33 | F2 | EC002498
HSE |  | 770042 | HSE Plus Buchsenleiste 5St. | 123.23 | 23 | 1 | 1 |  | 3 tygodnie | 3390207700429 | M79 | 33 | F2 | EC002498
HSE |  | 770048 | HSE Plus Leerfeldabdeckung 50mm geschl. | 140.97 | 23 | 1 | 1 |  | 3 tygodnie | 3390207700481 | M79 | 33 | F2 | EC002498
HSE |  | 770051 | HSE Plus Leerfeldabdeckung 75mm geschl. | 255.29 | 23 | 1 | 1 |  | 3 tygodnie | 3390207700511 | M79 | 33 | F2 | EC002498
HSE |  | 770052 | HSE Plus Leerfeldabdeckung 150mm geschl. | 376.59 | 23 | 1 | 1 |  | 3 tygodnie | 3390207700528 | M79 | 33 | F2 | EC002498
HSE |  | 770054 | HSE Plus Auszugswerkzeug für Leisten | 104.87 | 23 | 1 | 1 |  | 3 tygodnie | 3390207700542 | M79 | 33 | F2 | EC002498
HSE |  | 770057 | HSE Plus 1 Durchgreifschutz | 20.79 | 23 | 1 | 1 |  | 3 tygodnie | 3390207700573 | M79 | 33 | F2 | EC002498
HSE |  | 770058 | HSE Plus 00 Einschaltsperre | 31.33 | 23 | 1 | 1 |  | 3 tygodnie | 3390207700580 | M79 | 33 | F2 | EC002498
HSE |  | 770059 | HSE Plus 2+3 Einschaltsperre | 40.44 | 23 | 1 | 1 |  | 3 tygodnie | 3390207700597 | M79 | 33 | F2 | EC002498
HSE |  | 770063 | HSE Plus 00 Leistendeckel+Griff 3pol | 470.51 | 23 | 1 | 1 |  | 3 tygodnie | 3390207700634 | M79 | 33 | F2 | EC002498
HSE |  | 770064 | HSE Plus 1 Leistendeckel+Griff 3pol | 658.72 | 23 | 1 | 1 |  | 3 tygodnie | 3390207700641 | M79 | 33 | F2 | EC002498
HSE |  | 770065 | HSE Plus 2 Leistendeckel+Griff 3pol | 761.89 | 23 | 1 | 1 |  | 3 tygodnie | 3390207700658 | M79 | 33 | F2 | EC002498
HSE |  | 770066 | HSE Plus 3 Leistendeckel+Griff 3pol | 761.89 | 23 | 1 | 1 |  | 3 tygodnie | 3390207700665 | M79 | 33 | F2 | EC002498
HSE |  | 770070 | HSE Plus 00 Leistendeckel+Griff 4pol | 1139.43 | 23 | 1 | 1 |  | 3 tygodnie | 3390207700702 | M79 | 33 | F2 | EC002498
HSE |  | 770074 | HSE Plus 1 Leistendeckel+Griff 4pol | 1524.34 | 23 | 1 | 1 |  | 3 tygodnie | 3390207700740 | M79 | 33 | F2 | EC002498
HSE |  | 770075 | HSE Plus 2 Leistendeckel+Griff 4pol | 1789.07 | 23 | 1 | 1 |  | 3 tygodnie | 3390207700757 | M79 | 33 | F2 | EC002498
HSE |  | 770076 | HSE Plus 3 Leistendeckel+Griff 4pol | 1871.03 | 23 | 1 | 1 |  | 3 tygodnie | 3390207700764 | M79 | 33 | F2 | EC002498
HSE |  | 770172 | 160A,3p,H-Typ,690V Größe NH-00 (50mm) | 2357.83 | 23 | 1 | 1 |  | 3 tygodnie | 3390207701723 | M79 | 33 | F2 | EC001040
HSE |  | 770230 | HSE-PL00-H63-1W-MGD | 2913.76 | 23 | 1 | 1 |  | 3 tygodnie | 3390207702300 | M79 | 33 | F2 | EC001040
HSE |  | 770364 | 250A,3p,H-Typ,690VGröße NH-1 (75mm) | 4201.14 | 23 | 1 | 1 |  | 3 tygodnie | 3390207703642 | M79 | 33 | F2 | EC001040
HSE |  | 770371 | HSE-PL1-H63-1W-MGD | 4757.06 | 23 | 1 | 1 |  | 3 tygodnie | 3390207703710 | M79 | 33 | F2 | EC001040
HSE |  | 770490 | 400A,3p,H-Typ,690V Größe NH-2 (150mm) | 6639.29 | 23 | 1 | 1 |  | 3 tygodnie | 3390207704908 | M79 | 33 | F2 | EC001040
HSE |  | 770496 | HSE-PL2-H63-1W-MGD | 7195.21 | 23 | 1 | 1 |  | 3 tygodnie | 3390207704960 | M79 | 33 | F2 | EC001040
HSE |  | 770592 | 630A,3p,H-Typ,690V Größe NH-3 (150mm) | 6935.21 | 23 | 1 | 1 |  | 3 tygodnie | 3390207705929 | M79 | 33 | F2 | EC001040
HSE |  | 770653 | HSE-PL3-H63-SKL-SÖ-ES07 | 8944.96 | 23 | 1 | 1 |  | 3 tygodnie | 3390207706537 | M79 | 33 | F2 | EC001040
HSE |  | 773915 | HSE-PL00-H82; 160A; 2P; typ H; 690V; NH-00 (50mm) | 2692.07 | 23 | 1 | 1 |  | 3 tygodnie | 3390207739153 | M79 | 33 | F2 | EC001040
HSE |  | 773916 | HSE-PL1-H82; 250A; 2P; typ H; 690V; NH-1 (75mm) | 5097.26 | 23 | 1 | 1 |  | 3 tygodnie | 3390207739160 | M79 | 33 | F2 | EC001040
HSE |  | 773917 | HSE-PL2-H82; 400A; 2P; typ H; 690V; NH-2 (150mm) | 8250.23 | 23 | 1 | 1 |  | 3 tygodnie | 3390207739177 | M79 | 33 | F2 | EC001040
HSE |  | 773918 | HSE-PL3-H82; 630A; 2P; typ H; 690V; NH-3 (150mm) | 8640.9 | 23 | 1 | 1 |  | 3 tygodnie | 3390207739184 | M79 | 33 | F2 | EC001040
Pedestal RVS |  | 422841 | Pedestal stal.nierdzew. RVL300 z raczk. | 3674.7 | 23 | 1 | 1 |  | 4 tygodnie | 8713336010040 | L49 | 6 | SU | EC002625
Pedestal RVS |  | 422842 | Pedestal stal.nierdzew. RVL30 z raczk. | 4019.56 | 23 | 1 | 1 |  | 4 tygodnie | 8713336008429 | L49 | 6 | SU | EC002625
Pedestal RVS |  | 422843 | Pedestal stal.nierdzew. RVL31 z raczk. | 4499.56 | 23 | 1 | 1 |  | 4 tygodnie | 8713336008436 | L49 | 6 | SU | EC002625
Pedestal RVS |  | 422844 | Pedestal stal.nierdzew. RVL32 z raczk. | 5746.53 | 23 | 1 | 1 |  | 4 tygodnie | 8713336008443 | L49 | 6 | SU | EC002625
Pedestal RVS |  | 422845 | Plyt.montaz. RVL300 530x360mm | 102.09 | 23 | 1 | 1 |  | 4 tygodnie | 8713336008450 | L49 | 6 | SU | EC002625
Pedestal RVS |  | 422846 | Plyt.montaz. RVL30 530x495mm | 126.9 | 23 | 1 | 1 |  | 4 tygodnie | 8713336008467 | L49 | 6 | SU | EC002625
Pedestal RVS |  | 422847 | Plyt.montaz. RVL31 530x690mm | 162.73 | 23 | 1 | 1 |  | 4 tygodnie | 8713336008474 | L49 | 6 | SU | EC002625
Pedestal RVS |  | 422848 | Plyt.montaz. RVL32 530x1020mm | 231.75 | 23 | 1 | 1 |  | 4 tygodnie | 8713336008481 | L49 | 6 | SU | EC002625
Pedestal RVS |  | 422849 | Zest. Mont.do Plyt.montaz. (4) | 44.13 | 23 | 1 | 1 |  | 4 tygodnie | 8713336008498 | L49 | 6 | SU | EC002625
Pedestal RVS |  | 422850 | Zest. Mont.do Plyt.montaz. (6) | 57.94 | 23 | 1 | 1 |  | 4 tygodnie | 8713336008504 | L49 | 6 | SU | EC002625
Pedestal RVS |  | 422851 | Pedestal stal.nierdzew. RVN300 z raczk. | 4196.12 | 23 | 1 | 1 |  | 4 tygodnie | 8713336010057 | L49 | 6 | SU | EC002625
Pedestal RVS |  | 422852 | Pedestal stal.nierdzew. RVN30 z raczk. | 4640.29 | 23 | 1 | 1 |  | 4 tygodnie | 8713336008511 | L49 | 6 | SU | EC002625
Pedestal RVS |  | 422853 | Pedestal stal.nierdzew. RVN31 z raczk. | 5203.04 | 23 | 1 | 1 |  | 4 tygodnie | 8713336008528 | L49 | 6 | SU | EC002625
Pedestal RVS |  | 422854 | Pedestal stal.nierdzew. RVN32 z raczk. | 6850.03 | 23 | 1 | 1 |  | 4 tygodnie | 8713336008535 | L49 | 6 | SU | EC002625
Pedestal RVS |  | 422855 | Pedestal stal.nierdzew. RVN33 z raczk. | 7669.48 | 23 | 1 | 1 |  | 4 tygodnie | 8713336008542 | L49 | 6 | SU | EC002625
Pedestal RVS |  | 422856 | Pedestal stal.nierdzew. RVN34 z raczk. | 8952.25 | 23 | 1 | 1 |  | 4 tygodnie | 8713336008559 | L49 | 6 | SU | EC002625
Pedestal RVS |  | 422857 | Plyt.montaz. RVN300 780x360mm | 140.66 | 23 | 1 | 1 |  | 4 tygodnie | 8713336008566 | L49 | 6 | SU | EC002625
Pedestal RVS |  | 422858 | Plyt.montaz. RVN30 780x495mm | 168.28 | 23 | 1 | 1 |  | 4 tygodnie | 8713336008573 | L49 | 6 | SU | EC002625
Pedestal RVS |  | 422859 | Plyt.montaz. RVN31 780x690mm | 204.15 | 23 | 1 | 1 |  | 4 tygodnie | 8713336008580 | L49 | 6 | SU | EC002625
Pedestal RVS |  | 422860 | Plyt.montaz. RVN32 780x1020mm | 281.48 | 23 | 1 | 1 |  | 4 tygodnie | 8713336008597 | L49 | 6 | SU | EC002625
Pedestal RVS |  | 422861 | Plyt.montaz. RVN33 780x1350mm | 355.92 | 23 | 1 | 1 |  | 4 tygodnie | 8713336008603 | L49 | 6 | SU | EC002625
Pedestal RVS |  | 422862 | Plyt.montaz. RVN34 780x1680mm | 416.58 | 23 | 1 | 1 |  | 4 tygodnie | 8713336008610 | L49 | 6 | SU | EC002625
Pedestal RVS |  | 422863 | Pedestal stal.nierdzew. RVD30 z raczk. | 4976.83 | 23 | 1 | 1 |  | 4 tygodnie | 8713336008627 | L49 | 6 | SU | EC002625
Pedestal RVS |  | 422864 | Pedestal stal.nierdzew. RVD31 z raczk. | 5630.68 | 23 | 1 | 1 |  | 4 tygodnie | 8713336008634 | L49 | 6 | SU | EC002625
Pedestal RVS |  | 422865 | Pedestal stal.nierdzew. RVD32 z raczk. | 7203.14 | 23 | 1 | 1 |  | 4 tygodnie | 8713336008641 | L49 | 6 | SU | EC002625
Pedestal RVS |  | 422866 | Pedestal stal.nierdzew. RVD33 z raczk. | 7923.25 | 23 | 1 | 1 |  | 4 tygodnie | 8713336008658 | L49 | 6 | SU | EC002625
Pedestal RVS |  | 422867 | Pedestal stal.nierdzew. RVD34 z raczk. | 9222.62 | 23 | 1 | 1 |  | 4 tygodnie | 8713336008665 | L49 | 6 | SU | EC002625
Pedestal RVS |  | 422868 | Plyt.montaz. RVD30 880x495mm | 190.34 | 23 | 1 | 1 |  | 4 tygodnie | 8713336008672 | L49 | 6 | SU | EC002625
Pedestal RVS |  | 422869 | Plyt.montaz. RVD31 880x690mm | 231.75 | 23 | 1 | 1 |  | 4 tygodnie | 8713336008689 | L49 | 6 | SU | EC002625
Pedestal RVS |  | 422870 | Plyt.montaz. RVD32 880x1020mm | 320.04 | 23 | 1 | 1 |  | 4 tygodnie | 8713336008696 | L49 | 6 | SU | EC002625
Pedestal RVS |  | 422871 | Plyt.montaz. RVD33 880x1350mm | 394.56 | 23 | 1 | 1 |  | 4 tygodnie | 8713336010071 | L49 | 6 | SU | EC002625
Pedestal RVS |  | 422872 | Plyt.montaz. RVD34 880x1680mm | 468.96 | 23 | 1 | 1 |  | 4 tygodnie | 8713336010064 | L49 | 6 | SU | EC002625
Pedestal RVS |  | 422873 | Pedestal stal.nierdzew. RVH31 z raczk. | 6165.92 | 23 | 1 | 1 |  | 4 tygodnie | 8713336008702 | L49 | 6 | SU | EC002625
Pedestal RVS |  | 422874 | Pedestal stal.nierdzew. RVH32 z raczk. | 7846 | 23 | 1 | 1 |  | 4 tygodnie | 8713336008719 | L49 | 6 | SU | EC002625
Pedestal RVS |  | 422875 | Pedestal stal.nierdzew. RVH33 z raczk. | 8888.8 | 23 | 1 | 1 |  | 4 tygodnie | 8713336010088 | L49 | 6 | SU | EC002625
Pedestal RVS |  | 422876 | Pedestal stal.nierdzew. RVH34 z raczk. | 10488.91 | 23 | 1 | 1 |  | 4 tygodnie | 8713336008726 | L49 | 6 | SU | EC002625
Pedestal RVS |  | 422877 | Plyt.montaz. RVH31 1030x690mm | 262.08 | 23 | 1 | 1 |  | 4 tygodnie | 8713336008733 | L49 | 6 | SU | EC002625
Pedestal RVS |  | 422878 | Plyt.montaz. RVH32 1030x1020mm | 369.68 | 23 | 1 | 1 |  | 4 tygodnie | 8713336008740 | L49 | 6 | SU | EC002625
Pedestal RVS |  | 422879 | Plyt.montaz. RVH33 1030x1350mm | 449.69 | 23 | 1 | 1 |  | 4 tygodnie | 8713336008757 | L49 | 6 | SU | EC002625
Pedestal RVS |  | 422880 | Plyt.montaz. RVH34 1030x1680mm | 535.19 | 23 | 1 | 1 |  | 4 tygodnie | 8713336008764 | L49 | 6 | SU | EC002625
Pedestal RVS |  | 422881 | Pedestal stal.nierdzew. RVS33 z raczk. | 10254.39 | 23 | 1 | 1 |  | 4 tygodnie | 8713336008771 | L49 | 6 | SU | EC002625
Pedestal RVS |  | 422882 | Pedestal stal.nierdzew. RVS34 z raczk. | 10168.82 | 23 | 1 | 1 |  | 4 tygodnie | 8713336008788 | L49 | 6 | SU | EC002625
Pedestal RVS |  | 422883 | Plyt.montaz. 1350x1230mm | 521.34 | 23 | 1 | 1 |  | 4 tygodnie | 8713336008795 | L49 | 6 | SU | EC002625
Pedestal RVS |  | 422884 | Plyt.montaz. RVS34 1230x1680mm | 618 | 23 | 1 | 1 |  | 4 tygodnie | 8713336008801 | L49 | 6 | SU | EC002625
Pedestal RVS |  | 422892 | Cokol stal.nierdzew. DIN 00 | 1859.44 | 23 | 1 | 1 |  | 4 tygodnie | 8713336008832 | L49 | 6 | SU | EC002625
Pedestal RVS |  | 422893 | Cokol stal.nierdzew. DIN 0 | 2008.37 | 23 | 1 | 1 |  | 4 tygodnie | 8713336008849 | L49 | 6 | SU | EC002625
Pedestal RVS |  | 422894 | Cokol stal.nierdzew. DIN 1 | 2176.68 | 23 | 1 | 1 |  | 4 tygodnie | 8713336008856 | L49 | 6 | SU | EC002625
Pedestal RVS |  | 422895 | Cokol stal.nierdzew. DIN 2 | 2402.92 | 23 | 1 | 1 |  | 4 tygodnie | 8713336008863 | L49 | 6 | SU | EC002625
Pedestal RVS |  | 422896 | Cokol stal.nierdzew. DIN 3 | 2703.62 | 23 | 1 | 1 |  | 4 tygodnie | 8713336008870 | L49 | 6 | SU | EC002625
Pedestal RVS |  | 422897 | Cokol stal.nierdzew. DIN 4 | 3125.68 | 23 | 1 | 1 |  | 4 tygodnie | 8713336008887 | L49 | 6 | SU | EC002625
Pedestal RVS |  | 422898 | Ogranicznik Drzwi | 347.64 | 23 | 1 | 1 |  | 4 tygodnie | 8713336008894 | L49 | 6 | SU | EC002625
Pedestal RVS |  | 422901 | Zestaw korekc. RAL 7034 | 262.08 | 23 | 1 | 1 |  | 4 tygodnie | 8713336008917 | L49 | 6 | SU | EC001899
Pedestal RVS |  | 422906 | Pedestal stal.nierdzew. RVL32S1 z 2 przedz. | 6896.94 | 23 | 1 | 1 |  | 4 tygodnie | 8713336008962 | L49 | 6 | SU | EC002625
Pedestal RVS |  | 422907 | Pedestal stal.nierdzew. RVN32S1 z 2 przedz. | 8221.23 | 23 | 1 | 1 |  | 4 tygodnie | 8713336008979 | L49 | 6 | SU | EC002625
Pedestal RVS |  | 422908 | Pedestal stal.nierdzew. RVN32S2 z 2 przedz. | 8221.23 | 23 | 1 | 1 |  | 4 tygodnie | 8713336008986 | L49 | 6 | SU | EC002625
Pedestal RVS |  | 422909 | Pedestal stal.nierdzew. RVN32S3 z 2 przedz. | 8221.23 | 23 | 1 | 1 |  | 4 tygodnie | 8713336008993 | L49 | 6 | SU | EC002625
Pedestal RVS |  | 422910 | Pedestal stal.nierdzew. RVN33S1 z 2 przedz. | 9203.28 | 23 | 1 | 1 |  | 4 tygodnie | 8713336009006 | L49 | 6 | SU | EC002625
Pedestal RVS |  | 422911 | Pedestal stal.nierdzew. RVN33S2 z 2 przedz. | 9203.28 | 23 | 1 | 1 |  | 4 tygodnie | 8713336009013 | L49 | 6 | SU | EC002625
Pedestal RVS |  | 422912 | Pedestal stal.nierdzew. RVN33S3 z 2 przedz. | 9203.28 | 23 | 1 | 1 |  | 4 tygodnie | 8713336009020 | L49 | 6 | SU | EC002625
Pedestal RVS |  | 422913 | Pedestal stal.nierdzew. RVH32S1 z 2 przedz. | 9415.72 | 23 | 1 | 1 |  | 4 tygodnie | 8713336009037 | L49 | 6 | SU | EC002625
Pedestal RVS |  | 422914 | Pedestal stal.nierdzew. RVH32S2 z 2 przedz. | 9415.72 | 23 | 1 | 1 |  | 4 tygodnie | 8713336009044 | L49 | 6 | SU | EC002625
Pedestal RVS |  | 422915 | Pedestal stal.nierdzew. RVH32S3 z 2 przedz. | 9415.72 | 23 | 1 | 1 |  | 4 tygodnie | 8713336009051 | L49 | 6 | SU | EC002625
Pedestal RVS |  | 422916 | Pedestal stal.nierdzew. RVH33S1 z 2 przedz. | 10665.41 | 23 | 1 | 1 |  | 4 tygodnie | 8713336009068 | L49 | 6 | SU | EC002625
Pedestal RVS |  | 422917 | Pedestal stal.nierdzew. RVH33S2 z 2 przedz. | 10665.41 | 23 | 1 | 1 |  | 4 tygodnie | 8713336009075 | L49 | 6 | SU | EC002625
Pedestal RVS |  | 422918 | Pedestal stal.nierdzew. RVH33S3 z 2 przedz. | 10665.41 | 23 | 1 | 1 |  | 3 tygodnie | 8713336009082 | L49 | 6 | SU | EC002625
Pedestal RVS | E/001097-950 | 811096 | Plyta oslon pomarancz. 1900x900x3 | 328.37 | 23 | 1 | 1 |  | 3 tygodnie | 5412348110962 | L52 | 6 | SI | EC002625
Pedestal RVS | E/001081-031 | 811258 | PE /N szyna L=490mm | 48.6 | 23 | 1 | 1 | tak |  | 5412348112584 | L52 | 6 | SI | EC000275
Pedestal RVS | E/001081-300 | 811263 | Szyna Cu 12X5 z M5 L= 3m | 173.66 | 23 | 1 | 1 |  | 3 tygodnie | 5412348112638 | L52 | 6 | SI | EC000275
Pedestal RVS | E/070152-041 | 811325 | Zamek kwadrat 8MM | 24.93 | 23 | 1 | 1 |  | 3 tygodnie | 5412348113253 | L52 | 6 | SI | EC000327
Pedestal RVS | E/070152-051 | 811326 | Zamek Trojkat. 8MM | 24.48 | 23 | 1 | 1 |  | 3 tygodnie | 5412348113260 | L52 | 6 | SI | EC000327
Pedestal RVS | E/070152-061 | 811327 | Zamek dwu-piorowy 3MM | 24.93 | 23 | 1 | 1 | tak |  | 5412348113277 | L52 | 6 | SI | EC000327
Pedestal RVS | E/070158-011 | 811331 | Zamek 2432E + klucze | 86.98 | 23 | 1 | 1 | tak |  | 5412348113314 | L52 | 6 | SI | EC000327
Pedestal RVS | E/075025-020 | 811336 | Trzpien M4- M6 L= 15mm | 5.86 | 23 | 100 | 100 |  | 3 tygodnie | 5412348113369 | L52 | 6 | SI | EC002625
Pedestal RVS | E/075025-021 | 811337 | Trzpien M6- M6 L= 15mm | 5.31 | 23 | 100 | 100 |  | 3 tygodnie | 5412348113376 | L52 | 6 | SI | EC002625
Pedestal RVS | E/075025-022 | 811338 | Trzpien M6- M6 L= 20mm | 5.49 | 23 | 100 | 100 |  | 3 tygodnie | 5412348113383 | L52 | 6 | SI | EC002625
Pedestal RVS | E/075025-023 | 811339 | Trzpien M6- M6 L= 30mm | 6.04 | 23 | 100 | 100 |  | 3 tygodnie | 5412348113390 | L52 | 6 | SI | EC002625
Pedestal RVS | E/075025-024 | 811340 | Trzpien M6- M6 L= 70mm | 8.78 | 23 | 100 | 100 |  | 3 tygodnie | 5412348113406 | L52 | 6 | SI | EC002625
Pedestal RVS | E/075025-025 | 811341 | Trzpien M6- M6 L= 120mm | 20.11 | 23 | 50 | 50 |  | 3 tygodnie | 5412348113413 | L52 | 6 | SI | EC002625
Pedestal RVS | E/075025-061 | 811342 | Trzpien M6- M6 L= 60mm | 9.69 | 23 | 100 | 100 |  | 3 tygodnie | 5412348113420 | L52 | 6 | SI | EC002625
Pedestal RVS | E/075025-062 | 811343 | Trzpien M6- M6 L= 30mm | 7.87 | 23 | 100 | 100 |  | 3 tygodnie | 5412348113437 | L52 | 6 | SI | EC002625
Pedestal RVS | E/194502-050 | 811363 | Nakret. Slizg. do C 30 x 15 | 6.62 | 23 | 25 | 25 |  | 3 tygodnie | 5412348113635 | L52 | 6 | SI | EC002625
Pedestal RVS | E/194504-050 | 811365 | Nakret. Slizg. do C 25 x 10 | 6.03 | 23 | 50 | 50 |  | 3 tygodnie | 5412348113659 | L52 | 6 | SI | EC002625
Pedestal RVS | E/000002-000 | 811417 | Profil Alu. L3000 | 95.93 | 23 | 3 | 3 |  | 3 tygodnie | 5412348114175 | L52 | 6 | SI | EC002620
Pedestal RVS | E/000011-260 | 811435 | Nakret. metal. M6 | 2.74 | 23 | 100 | 100 |  | 3 tygodnie | 5412348114359 | L52 | 6 | SI | EC002625
Pedestal RVS | E/000012-040 | 811438 | Nakret. metal. M4 | 2.18 | 23 | 100 | 100 |  | 3 tygodnie | 5412348114380 | L52 | 6 | SI | EC002625
Pedestal RVS | E/000012-061 | 811443 | Nakret.z tworz. M6 | 8.78 | 23 | 100 | 100 |  | 3 tygodnie | 5412348114434 | L52 | 6 | SI | EC002625
Pedestal RVS | E/000013-060 | 811445 | Nakret. metal. M8 | 2.74 | 23 | 100 | 100 |  | 3 tygodnie | 5412348114458 | L52 | 6 | SI | EC002625
Pedestal RVS | E/000013-060 | 811446 | Nakret. do M6 | 3.13 | 23 | 100 | 100 | tak |  | 5412348114465 | L52 | 6 | SI | EC002625
Pedestal RVS | E/000013-080 | 811447 | Nakret. metal. M6 | 2.74 | 23 | 100 | 100 |  | 3 tygodnie | 5412348114472 | L52 | 6 | SI | EC002625
Pedestal RVS | E/000020-020 | 811451 | Sruba M6 z tworz. dla Pokryw | 7.48 | 23 | 100 | 100 | tak |  | 5412348114519 | L52 | 6 | SI | EC002625
Pedestal RVS | E/000021-025 | 811454 | Trzpien M6- M6 L= 25mm | 6.04 | 23 | 100 | 100 | tak |  | 5412348114540 | L52 | 6 | SI | EC002625
Pedestal RVS | E/000021-035 | 811455 | Trzpien M6- M6 L= 35mm | 6.61 | 23 | 100 | 100 | tak |  | 5412348114557 | L52 | 6 | SI | EC002625
Pedestal RVS | E/000021-045 | 811456 | Trzpien M6- M6 L= 45mm | 7.14 | 23 | 100 | 100 | tak |  | 5412348114564 | L39 | 6 | SH | EC002625
Pedestal RVS | E/000021-055 | 811457 | Trzpien M6- M6 L= 55mm | 7.87 | 23 | 100 | 100 | tak |  | 5412348114571 | L52 | 6 | SI | EC002625
Pedestal RVS | E/000021-065 | 811458 | Trzpien M6- M6 L= 65mm | 8.23 | 23 | 100 | 100 | tak |  | 5412348114588 | L52 | 6 | SI | EC002625
Pedestal RVS | E/000021-080 | 811460 | Trzpien M6- M6 L= 80mm | 9.5 | 23 | 100 | 100 | tak |  | 5412348114601 | L52 | 6 | SI | EC002625
Pedestal RVS | E/000021-100 | 811461 | Trzpien M6- M6 L= 100mm | 11.35 | 23 | 100 | 100 | tak |  | 5412348114618 | L52 | 6 | SI | EC002625
Pedestal RVS | E/000022-000 | 811462 | Wspornik do trzpien. | 3.72 | 23 | 100 | 100 |  | 3 tygodnie | 5412348114625 | L39 | 6 | SH | EC002287
Pedestal RVS | E/000023-001 | 811463 | Wspornik moc. | 8.41 | 23 | 100 | 100 |  | 3 tygodnie | 5412348114632 | L52 | 6 | SI | EC002625
Pedestal RVS | E/000050-040 | 811478 | Wspornik L40 | 7.87 | 23 | 100 | 100 |  | 3 tygodnie | 5412348114786 | L52 | 6 | SI | EC002625
Pedestal RVS | E/000050-080 | 811479 | Wspornik L80 | 10.39 | 23 | 100 | 100 |  | 3 tygodnie | 5412348114793 | L52 | 6 | SI | EC002625
Pedestal RVS | E/000050-120 | 811480 | Wspornik L120 | 13.14 | 23 | 100 | 100 |  | 3 tygodnie | 5412348114809 | L52 | 6 | SI | EC002625
Pedestal RVS | E/000051-000 | 811483 | Sruba M6 z kolnierzem | 2.01 | 23 | 100 | 100 | tak |  | 5412348114830 | L52 | 6 | SI | EC002625
Pedestal RVS | E/000557-010 | 811516 | Kieszen na rys DIN A4 | 52.23 | 23 | 1 | 1 | tak |  | 5412348115165 | L52 | 6 | SI | EC000317
Pedestal RVS | E/003005-000 | 811542 | HVL031 200W 220/230V | 1153.87 | 23 | 1 | 1 |  | 4 tygodnie | 5412348115424 | L52 | 6 | SI | EC002625
Pedestal RVS | E/124018-010 | 811619 | Profil 30x15x1,5 L= 3m | 32.36 | 23 | 3 | 3 |  | 3 tygodnie | 5412348116193 | L52 | 6 | SI | EC002625
Junction Boxes | E087000014 | 813146 | Handle | 48.89 | 23 | 1 | 1 | tak |  | 5412348131462 | L01 | 6 | SI | EC000327
Junction Boxes | E087000013 | 813152 | wing handle with key 333 | 66.2 | 23 | 100 | 1 |  | 3 tygodnie | 5412348131523 | L01 | 6 | SI | EC000261
Junction Boxes | E087000020 | 813153 | wing handle with key 405E | 66.2 | 23 | 1 | 1 |  | 3 tygodnie | 5412348131530 | L01 | 6 | SI | EC000261
Junction Boxes | E087000021 | 813154 | wing handle with key 455E | 66.2 | 23 | 1 | 1 |  | 3 tygodnie | 5412348131547 | L01 | 6 | SI | EC000261
Junction Boxes | E087000022 | 813155 | wing handle with key 1242E | 66.2 | 23 | 1 | 1 |  | 3 tygodnie | 5412348131554 | L01 | 6 | SI | EC000261
Junction Boxes | E087000023 | 813156 | Handle with key V2432-E | 66.2 | 23 | 1 | 1 | tak |  | 5412348131561 | L01 | 6 | SI | EC000327
Junction Boxes | E087000024 | 813157 | wing handle with key 2433A | 66.2 | 23 | 1 | 1 |  | 3 tygodnie | 5412348131578 | L01 | 6 | SI | EC000261
Junction Boxes | 485087000032 | 813168 | handle feria | 55.72 | 23 | 1 | 1 |  | 4 tygodnie | 5412348131684 | L01 | 6 | SI | EC000261
Junction Boxes | E089123000 | 815000 | VPS-MW IP31/41 500X300 | 887.6 | 23 | 1 | 1 |  | 4 tygodnie | 5412348150005 | L59 | 6 | SV | EC000261
Junction Boxes | E089133000 | 815001 | VPS-MW IP 31/41 500X550 | 992.42 | 23 | 1 | 1 |  | 4 tygodnie | 5412348150012 | L59 | 6 | SV | EC000261
Junction Boxes | E089143000 | 815002 | VPS-MW IP31/41 500X800 | 1382.15 | 23 | 1 | 1 |  | 4 tygodnie | 5412348150029 | L59 | 6 | SV | EC000261
Junction Boxes | E089153000 | 815003 | VPS-MW IP31/41 500X1050 | 1575.43 | 23 | 1 | 1 |  | 4 tygodnie | 5412348150036 | L59 | 6 | SV | EC000261
Junction Boxes | E089163000 | 815004 | VPS-MW IP31/41 500X1300 | 1817.8 | 23 | 1 | 1 |  | 4 tygodnie | 5412348150043 | L59 | 6 | SV | EC000261
Junction Boxes | E089223000 | 815005 | VPS-MW IP31/41 650X300 | 811.77 | 23 | 1 | 1 | tak |  | 5412348150050 | L59 | 6 | SV | EC000261
Junction Boxes | E089233000 | 815006 | VPS-MW IP31/41 650X550 | 967.08 | 23 | 1 | 1 | tak |  | 5412348150067 | L59 | 6 | SV | EC000261
Junction Boxes | E089243000 | 815007 | VPS-MW IP31/41 650X800 | 1414.97 | 23 | 1 | 1 | tak |  | 5412348150074 | L59 | 6 | SV | EC000261
Junction Boxes | E089253000 | 815008 | VPS-MW IP31/41 650X1050 | 1817.8 | 23 | 1 | 1 |  | 4 tygodnie | 5412348150081 | L59 | 6 | SV | EC000261
Junction Boxes | E089263000 | 815009 | VPS-MW IP31/41 650X1300 | 2377.86 | 23 | 1 | 1 |  | 4 tygodnie | 5412348150098 | L59 | 6 | SV | EC000261
Junction Boxes | E089323000 | 815010 | VPS-MW IP31/41 800X300 | 890.91 | 23 | 1 | 1 |  | 4 tygodnie | 5412348150104 | L59 | 6 | SV | EC000261
Junction Boxes | E089333000 | 815011 | VPS-MW IP31/41 800X550 | 1028.61 | 23 | 1 | 1 | tak |  | 5412348150111 | L59 | 6 | SV | EC000261
Junction Boxes | E089343000 | 815012 | VPS-MW IP31/41 800X800 | 1462.33 | 23 | 1 | 1 | tak |  | 5412348150128 | L59 | 6 | SV | EC000261
Junction Boxes | E089353000 | 815013 | VPS-MW IP31/41 800X1050 | 1991.41 | 23 | 1 | 1 |  | 4 tygodnie | 5412348150135 | L59 | 6 | SV | EC000261
Junction Boxes | E089363000 | 815014 | VPS-MW IP31/41 800X1300 | 2613.74 | 23 | 1 | 1 |  | 4 tygodnie | 5412348150142 | L59 | 6 | SV | EC000261
Junction Boxes | E089423000 | 815015 | VPS-MW IP31/41 950X300 | 968.1 | 23 | 1 | 1 | tak |  | 5412348150159 | L59 | 6 | SV | EC000261
Junction Boxes | E089433000 | 815016 | VPS-MW IP31/41 950X550 | 1113.63 | 23 | 1 | 1 | tak |  | 5412348150166 | L59 | 6 | SV | EC000261
Junction Boxes | E089443000 | 815017 | VPS-MW IP31/41 950X800 | 1515.08 | 23 | 1 | 1 | tak |  | 5412348150173 | L59 | 6 | SV | EC000261
Junction Boxes | E089453000 | 815018 | VPS-MW IP31/41 950X1050 | 1982.77 | 23 | 1 | 1 | tak |  | 5412348150180 | L59 | 6 | SV | EC000261
Junction Boxes | E089463000 | 815019 | VPS-MW IP31/41 950X1300 | 2636.63 | 23 | 1 | 1 |  | 4 tygodnie | 5412348150197 | L59 | 6 | SV | EC000261
Junction Boxes | E089523000 | 815020 | VPS-MW IP31/41 1100X300 | 1061.16 | 23 | 1 | 1 |  | 4 tygodnie | 5412348150203 | L59 | 6 | SV | EC000261
Junction Boxes | E089533000 | 815021 | VPS-MW IP31/41 1100X550 | 1297.21 | 23 | 1 | 1 | tak |  | 5412348150210 | L59 | 6 | SV | EC000261
Junction Boxes | E089543000 | 815022 | VPS-MW IP31/41 1100X800 | 1720.23 | 23 | 1 | 1 | tak |  | 5412348150227 | L59 | 6 | SV | EC000261
Junction Boxes | E089553000 | 815023 | VPS-MW IP31/41 1100X1050 | 2246.52 | 23 | 1 | 1 | tak |  | 5412348150234 | L59 | 6 | SV | EC000261
Junction Boxes | E089563000 | 815024 | VPS-MW IP31/41 1100X1300 | 2947.78 | 23 | 1 | 1 |  | 4 tygodnie | 5412348150241 | L59 | 6 | SV | EC000261
Junction Boxes | E089623000 | 815025 | VPS-MW IP31/41 1250X300 | 1159.4 | 23 | 1 | 1 |  | 4 tygodnie | 5412348150258 | L59 | 6 | SV | EC000261
Junction Boxes | E089633000 | 815026 | VPS-MW IP31/41 1250X550 | 1414.82 | 23 | 1 | 1 | tak |  | 5412348150265 | L59 | 6 | SV | EC000261
Junction Boxes | E089643000 | 815027 | VPS-MW IP31/41 1250X800 | 1913.68 | 23 | 1 | 1 | tak |  | 5412348150272 | L59 | 6 | SV | EC000261
Junction Boxes | E089653000 | 815028 | VPS-MW IP31/41 1250X1050 | 2353.07 | 23 | 1 | 1 | tak |  | 5412348150289 | L59 | 6 | SV | EC000261
Junction Boxes | E089663000 | 815029 | VPS-MW IP31/41 1250X1300 | 2901.24 | 23 | 1 | 1 |  | 4 tygodnie | 5412348150296 | L59 | 6 | SV | EC000261
Junction Boxes | E089723000 | 815030 | VPS-MW IP31/41 1400X300 | 1287.22 | 23 | 1 | 1 |  | 4 tygodnie | 5412348150302 | L59 | 6 | SV | EC000261
Junction Boxes | E089733000 | 815031 | VPS-MW IP31/41 1400X550 | 1523.41 | 23 | 1 | 1 | tak |  | 5412348150319 | L59 | 6 | SV | EC000261
Junction Boxes | E089743000 | 815032 | VPS-MW IP31/41 1400X800 | 2102.67 | 23 | 1 | 1 | tak |  | 5412348150326 | L59 | 6 | SV | EC000261
Junction Boxes | E089753000 | 815033 | VPS-MW IP31/41 1400X1050 | 2535.12 | 23 | 1 | 1 | tak |  | 5412348150333 | L59 | 6 | SV | EC000261
Junction Boxes | E089763000 | 815034 | VPS-MW IP31/41 1400X1300 | 3199.15 | 23 | 1 | 1 | tak |  | 5412348150340 | L59 | 6 | SV | EC000261
Junction Boxes | E089923000 | 815035 | VPS-MS IP41 1980X300 | 3025.34 | 23 | 1 | 1 |  | 4 tygodnie | 5412348150357 | L59 | 6 | SV | EC000261
Junction Boxes | E089933000 | 815036 | VPS-MS IP41 1980X550 | 3276.34 | 23 | 1 | 1 | tak |  | 5412348150364 | L59 | 6 | SV | EC000261
Junction Boxes | E089943000 | 815037 | VPS-MS IP41 1980X800 | 4079.35 | 23 | 1 | 1 | tak |  | 5412348150371 | L59 | 6 | SV | EC000261
Junction Boxes | E089953000 | 815038 | VPS-MS IP41 1980X1050 | 4970.88 | 23 | 1 | 1 | tak |  | 5412348150388 | L59 | 6 | SV | EC000261
Junction Boxes | E089000000 | 815089 | BEVESTIGINGSVOET | 29.17 | 23 | 1 | 1 |  | 4 tygodnie | 5412348150890 | L59 | 6 | SV | EC002620
Junction Boxes | E089000003 | 815092 | CABLE ENTRY | 64.84 | 23 | 5 | 1 | tak |  | 5412348150920 | L63 | 6 | SV | EC000213
Junction Boxes | E089000005 | 815094 | CABLE ENTRY | 64.84 | 23 | 5 | 1 | tak |  | 5412348150944 | L59 | 6 | SV | EC000213
Junction Boxes | E089000006 | 815095 | PLATE WITH FLEXIBLE ENTRIES | 106.03 | 23 | 5 | 1 |  | 4 tygodnie | 5412348150951 | L59 | 6 | SV | EC000211
Junction Boxes | E089000007 | 815096 | AANSLUITFLENS | 100.88 | 23 | 1 | 1 |  | 4 tygodnie | 5412348150968 | L59 | 6 | SV | EC002620
Junction Boxes | E089000008 | 815097 | KOPPELSET | 56.99 | 23 | 1 | 1 |  | 4 tygodnie | 5412348150975 | L59 | 6 | SV | EC002620
Junction Boxes | E089000013 | 815102 | BEVESTIGINGSVOETJE | 44.88 | 23 | 1 | 1 |  | 4 tygodnie | 5412348151026 | L59 | 6 | SV | EC002620
Junction Boxes | E089000014 | 815103 | HANDLE NEUTRAAL | 106.81 | 23 | 1 | 1 |  | 4 tygodnie | 5412348151033 | L59 | 6 | SV | EC002620
Junction Boxes | E089000015 | 815104 | HANDLE MET SLEUTEL NR 333 | 173.95 | 23 | 1 | 1 |  | 4 tygodnie | 5412348151040 | L59 | 6 | SV | EC002620
Junction Boxes | E089000016 | 815105 | Locking device adaptor kit | 196.49 | 23 | 1 | 1 | tak |  | 5412348151057 | L59 | 6 | SV | EC000327
Junction Boxes | E089000017 | 815106 | HANDLE | 196.49 | 23 | 1 | 1 | tak |  | 5412348151064 | L59 | 6 | SV | EC002626
Junction Boxes | E089000021 | 815110 | LOCK 333 | 169.67 | 23 | 1 | 1 |  | 4 tygodnie | 5412348151101 | L59 | 6 | SV | EC002626
Junction Boxes | E089000022 | 815111 | SET BEVEST VOETJES | 44.88 | 23 | 1 | 1 | tak |  | 5412348151118 | L59 | 6 | SV | EC002620
Junction Boxes | E089000023 | 815112 | SET BEVEST VIJZEN | 28.45 | 23 | 1 | 1 |  | 4 tygodnie | 5412348151125 | L59 | 6 | SV | EC002620
Junction Boxes | E089000024 | 815113 | LACKSTIFT RAL9002 | 35.73 | 23 | 1 | 1 |  | 4 tygodnie | 5412348151132 | L59 | 6 | SV | EC002625
Junction Boxes | E089000025 | 815114 | KABELEINDSLUITING | 308.17 | 23 | 1 | 1 |  | 4 tygodnie | 5412348151149 | L59 | 6 | SV | EC002620
Junction Boxes | E089000026 | 815115 | Koppelkader aansluitkast VP41 | 36.35 | 23 | 1 | 1 |  | 4 tygodnie | 5412348151156 | L59 | 6 | SV | EC002625
Junction Boxes | E089000027 | 815116 | EINDPLAAT | 37.99 | 23 | 1 | 1 |  | 4 tygodnie | 5412348151163 | L59 | 6 | SV | EC002620
Junction Boxes | E089000028 | 815117 | EINDPLAAT | 33.76 | 23 | 1 | 1 |  | 4 tygodnie | 5412348151170 | L59 | 6 | SV | EC002620
Junction Boxes | E089000029 | 815118 | CABLE ENTRY PLATE | 54.03 | 23 | 1 | 1 |  | 4 tygodnie | 5412348151187 | L59 | 6 | SV | EC000211
Junction Boxes | E089000030 | 815124 | VP SYSTEM PROFILE 450 | 28.41 | 23 | 1 | 1 |  | 4 tygodnie | 5412348151248 | L59 | 6 | SV | EC002620
Junction Boxes | E089000031 | 815125 | VP SYSTEM PROFILE 600 | 33.44 | 23 | 1 | 1 |  | 4 tygodnie | 5412348151255 | L59 | 6 | SV | EC002620
Junction Boxes | E089000032 | 815126 | VP SYSTEM PROFILE 750 | 40.06 | 23 | 1 | 1 |  | 4 tygodnie | 5412348151262 | L59 | 6 | SV | EC002620
Junction Boxes | E089000033 | 815127 | VP SYSTEM PROFILE 900 | 43.07 | 23 | 1 | 1 |  | 4 tygodnie | 5412348151279 | L59 | 6 | SV | EC002620
Junction Boxes | E089000034 | 815128 | VP SYSTEM PROFILE 105 | 49.32 | 23 | 1 | 1 |  | 4 tygodnie | 5412348151286 | L59 | 6 | SV | EC002620
Junction Boxes | E089000035 | 815129 | VP SYSTEM PROFILE 120 | 51.36 | 23 | 1 | 1 |  | 4 tygodnie | 5412348151293 | L59 | 6 | SV | EC002620
Junction Boxes | E089000036 | 815130 | VP SYSTEM PROFILE 135 | 54.74 | 23 | 1 | 1 |  | 4 tygodnie | 5412348151309 | L59 | 6 | SV | EC002620
Junction Boxes | E089000037 | 815131 | VP SYSTEM PROFILE 180 | 68.51 | 23 | 1 | 1 |  | 4 tygodnie | 5412348151316 | L59 | 6 | SV | EC002620
Junction Boxes | E089000038 | 815132 | COUNTER PROFILE 450 M | 30.64 | 23 | 1 | 1 |  | 4 tygodnie | 5412348151323 | L59 | 6 | SV | EC002620
Junction Boxes | E089000039 | 815133 | COUNTER PROFILE 600 M | 36.84 | 23 | 1 | 1 |  | 4 tygodnie | 5412348151330 | L59 | 6 | SV | EC002620
Junction Boxes | E089000040 | 815134 | COUNTER PROFILE 750 M | 43.39 | 23 | 1 | 1 |  | 4 tygodnie | 5412348151347 | L59 | 6 | SV | EC002620
Junction Boxes | E089000041 | 815135 | COUNTER PROFILE 900 M | 44.71 | 23 | 1 | 1 |  | 4 tygodnie | 5412348151354 | L59 | 6 | SV | EC002620
Junction Boxes | E089000042 | 815136 | COUNTER PROFILE 1050 | 50.34 | 23 | 1 | 1 |  | 4 tygodnie | 5412348151361 | L59 | 6 | SV | EC002620
Junction Boxes | E089000043 | 815137 | COUNTER PROFILE 1200 | 51.29 | 23 | 1 | 1 |  | 4 tygodnie | 5412348151378 | L59 | 6 | SV | EC002620
Junction Boxes | E089000044 | 815138 | COUNTER PROFILE 1350 | 54.75 | 23 | 1 | 1 |  | 4 tygodnie | 5412348151385 | L59 | 6 | SV | EC002620
Junction Boxes | E089000045 | 815139 | COUNTER PROFILE 1800 | 65.72 | 23 | 1 | 1 |  | 4 tygodnie | 5412348151392 | L59 | 6 | SV | EC002620
Junction Boxes | E089021051 | 815141 | SOCKET 80x300x225 F. MWI/MWE I | 312.77 | 23 | 1 | 1 |  | 4 tygodnie | 5412348151415 | L59 | 6 | SV | EC000721
Junction Boxes | E089031051 | 815142 | SOCKET 80x550x225 F. MWI/MWE I | 412.7 | 23 | 1 | 1 |  | 4 tygodnie | 5412348151422 | L59 | 6 | SV | EC000721
Junction Boxes | E089041051 | 815143 | SOCKET 80x800x225 F. MWI/MWE I | 432.32 | 23 | 1 | 1 |  | 4 tygodnie | 5412348151439 | L59 | 6 | SV | EC000721
Junction Boxes | E089051051 | 815144 | SOCLE 80X1050 | 468.35 | 23 | 1 | 1 |  | 4 tygodnie | 5412348151446 | L59 | 6 | SV | EC000721
Junction Boxes | E089061051 | 815145 | SOCKET 80x1300x225 F. MWI/MWE | 517.5 | 23 | 1 | 1 |  | 4 tygodnie | 5412348151453 | L59 | 6 | SV | EC000721
Junction Boxes | E089000048 | 815230 | SET SCHARNIEREN | 112.97 | 23 | 1 | 1 |  | 4 tygodnie | 5412348152306 | L59 | 6 | SV | EC002625
Pedestal RVS | E/000412-000 | 818078 | Kompensac.gniazd. (2 szt.) | 83.12 | 23 | 1 | 1 | tak |  | 5412348180781 | L52 | 6 | SI | EC002625
Pedestal RVS | E/001100-000 | 818079 | FZK 011 | 207.22 | 23 | 1 | 1 | tak |  | 5412348180798 | L52 | 6 | SI | EC002625
Pedestal RVS | E/001140-000 | 818080 | Kdo | 109.84 | 23 | 1 | 1 | tak |  | 5412348180804 | L52 | 6 | SI | EC002625
Pedestal RVS | E/001141-000 | 818081 | KTS | 109.84 | 23 | 1 | 1 | tak |  | 5412348180811 | L52 | 6 | SI | EC002625
Pedestal RVS | E/001200-000 | 818083 | ETF 012 | 1372.24 | 23 | 1 | 1 | tak |  | 5412348180835 | L52 | 6 | SI | EC002625
Pedestal RVS | E/003000-000 | 818091 | HV031 200W 220/230V | 742.57 | 23 | 1 | 1 |  | 4 tygodnie | 5412348180910 | L52 | 6 | SI | EC002625
Pedestal RVS | E/004000-000 | 818092 | HG040 15W 140-250V AC/DC | 253.23 | 23 | 1 | 1 |  | 4 tygodnie | 5412348180927 | L52 | 6 | SI | EC002625
Pedestal RVS | E/004001-000 | 818093 | HG040 30W 140-250V AC/DC | 271.33 | 23 | 1 | 1 | tak |  | 5412348180934 | L52 | 6 | SI | EC002625
Pedestal RVS | E/004003-000 | 818094 | HG040 45W 140-250V AC/DC | 295.84 | 23 | 1 | 1 | tak |  | 5412348180941 | L52 | 6 | SI | EC002625
Pedestal RVS | E/004005-000 | 818097 | HG040 60W 140-250V AC/DC | 383.37 | 23 | 1 | 1 | tak |  | 5412348180972 | L52 | 6 | SI | EC002625
Pedestal RVS | E/004006-000 | 818098 | HG040 75W 140-250V AC/DC | 428.33 | 23 | 1 | 1 | tak |  | 5412348180989 | L52 | 6 | SI | EC002625
Pedestal RVS | E/004007-000 | 818099 | HG040 100W 140-250V AC/DC | 465.4 | 23 | 1 | 1 | tak |  | 5412348180996 | L52 | 6 | SI | EC002625
Pedestal RVS | E/004008-000 | 818102 | HG040 150W 140-250V AC/DC | 594 | 23 | 1 | 1 | tak |  | 5412348181023 | L52 | 6 | SI | EC002625
Pedestal RVS | E/004600-000 | 818103 | HGL046 250W 220/280V | 852.95 | 23 | 1 | 1 | tak |  | 5412348181030 | L52 | 6 | SI | EC002625
Pedestal RVS | E/004601-000 | 818104 | HGL046 400W 220/280V | 983.04 | 23 | 1 | 1 |  | 4 tygodnie | 5412348181047 | L52 | 6 | SI | EC002625
Pedestal RVS | E/004700-000 | 818105 | HGK047 10W 140-250V AC/DC | 174.83 | 23 | 1 | 1 | tak |  | 5412348181054 | L52 | 6 | SI | EC002625
Pedestal RVS | E/004701-000 | 818106 | HGK047 20W 140-250V AC/DC | 199.35 | 23 | 1 | 1 | tak |  | 5412348181061 | L52 | 6 | SI | EC002625
Pedestal RVS | E/004702-000 | 818107 | HGK047 30W 140-250V AC/DC | 215.25 | 23 | 1 | 1 | tak |  | 5412348181078 | L52 | 6 | SI | EC002625
Pedestal RVS | E/225011-000 | 818112 | Zestaw oswietleniowy z gniazd. z bolcem uziem. | 534.29 | 23 | 1 | 1 | tak |  | 5412348181122 | L52 | 6 | SI | EC002625
Pedestal RVS | E/001200-220 | 818140 | Filtr went. LV 200 | 700.58 | 23 | 1 | 1 | tak |  | 5412348181405 | L52 | 6 | SI | EC002625
Pedestal RVS | E/001300-220 | 818141 | Filtr went. LV 300 | 852.74 | 23 | 1 | 1 | tak |  | 5412348181412 | L52 | 6 | SI | EC002625
Pedestal RVS | E/001400-220 | 818142 | Filtr went. LV 400 | 1050.82 | 23 | 1 | 1 |  | 4 tygodnie | 5412348181429 | L52 | 6 | SI | EC002625
Pedestal RVS | E/001500-220 | 818143 | Filtr went. LV 500 | 1279.39 | 23 | 1 | 1 | tak |  | 5412348181436 | L52 | 6 | SI | EC002625
Pedestal RVS | E/001200-001 | 818144 | Filtr wydmuch.GV 200 | 159.67 | 23 | 1 | 1 | tak |  | 5412348181443 | L52 | 6 | SI | EC002625
Pedestal RVS | E/001300-001 | 818145 | Filtr wydmuch.GV 300 | 205.54 | 23 | 1 | 1 | tak |  | 5412348181450 | L52 | 6 | SI | EC002625
Pedestal RVS | E/001400-001 | 818146 | Filtr wydmuch.GV 400 | 228.41 | 23 | 1 | 1 | tak |  | 5412348181467 | L52 | 6 | SI | EC002625
Pedestal RVS | E/003000-001 | 818162 | HV031 300W 220/230V | 766.52 | 23 | 1 | 1 |  | 4 tygodnie | 5412348181627 | L52 | 6 | SI | EC002625
Pedestal RVS | E/003005-001 | 818164 | HVL031 300W 220/230V | 1205.8 | 23 | 1 | 1 |  | 4 tygodnie | 5412348181641 | L52 | 6 | SI | EC002625
Pedestal RVS | E/003005-002 | 818165 | HVL031 400W 220/230V | 1257.5 | 23 | 1 | 1 |  | 4 tygodnie | 5412348181658 | L52 | 6 | SI | EC002625
Pedestal RVS | E/000200-001 | 818166 | Filtr P15/500S AM200P | 12.44 | 23 | 1 | 1 | tak |  | 5412348181665 | L52 | 6 | SI | EC002625
Pedestal RVS | E/000300-003 | 818167 | Filtr P15/500S AM300P | 17.35 | 23 | 1 | 1 |  | 4 tygodnie | 5412348181672 | L52 | 6 | SI | EC002625
Pedestal RVS | E/000400-003 | 818168 | Filtr P15/500S AM400P | 19.53 | 23 | 1 | 1 |  | 4 tygodnie | 5412348181689 | L52 | 6 | SI | EC002625
Pedestal RVS | E/000700-001 | 818169 | Filtr P15/500S AM700P | 31.99 | 23 | 1 | 1 |  | 4 tygodnie | 5412348181696 | L52 | 6 | SI | EC002625
Pedestal RVS | E/000300-002 | 818170 | Filtr T3/290S AM300T | 14.07 | 23 | 1 | 1 |  | 4 tygodnie | 5412348181702 | L52 | 6 | SI | EC002625
Pedestal RVS | E/000400-005 | 818171 | Filtr T3/290S AM400T | 15.7 | 23 | 1 | 1 |  | 4 tygodnie | 5412348181719 | L52 | 6 | SI | EC002625
Pedestal RVS | E/000700-002 | 818172 | Filtr T3/290S AM700T | 25.43 | 23 | 1 | 1 |  | 4 tygodnie | 5412348181726 | L52 | 6 | SI | EC002625
Pedestal RVS | E/000200-003 | 818173 | Uszczelki D 200 | 10.24 | 23 | 1 | 1 |  | 4 tygodnie | 5412348181733 | L52 | 6 | SI | EC002625
Pedestal RVS | E/000300-004 | 818174 | Uszczelki D 300 | 14.97 | 23 | 1 | 1 |  | 4 tygodnie | 5412348181740 | L52 | 6 | SI | EC002625
Pedestal RVS | E/000400-007 | 818175 | Uszczelki D 400 | 18.1 | 23 | 1 | 1 |  | 4 tygodnie | 5412348181757 | L52 | 6 | SI | EC002625
Pedestal RVS | E/000700-003 | 818176 | Uszczelki D 700 | 19.39 | 23 | 1 | 1 |  | 4 tygodnie | 5412348181764 | L52 | 6 | SI | EC002625
Pedestal RVS | E/003000-003 | 818177 | HV031 100W 220/230V | 657.99 | 23 | 1 | 1 |  | 4 tygodnie | 5412348181771 | L52 | 6 | SI | EC002625
Pedestal RVS | E/003000-004 | 818178 | HV031 150W 220/230V | 678.81 | 23 | 1 | 1 |  | 4 tygodnie | 5412348181788 | L52 | 6 | SI | EC002625
Pedestal RVS | E/003005-003 | 818179 | HVL031 100W 220/230V | 858.06 | 23 | 1 | 1 |  | 4 tygodnie | 5412348181795 | L52 | 6 | SI | EC002625
Pedestal RVS | E/001700-220 | 818181 | Filtr went. LV 700 | 1508.55 | 23 | 1 | 1 |  | 4 tygodnie | 5412348181818 | L52 | 6 | SI | EC002625
Pedestal RVS | E/001700-001 | 818182 | Filtr wydmuch.GV 700 | 266.58 | 23 | 1 | 1 | tak |  | 5412348181825 | L52 | 6 | SI | EC002625
Pedestal RVS | E/121200-000 | 818190 | HYGROSTAT mech. | 643.54 | 23 | 1 | 1 | tak |  | 5412348181900 | L52 | 6 | SI | EC002625
Pedestal RVS | E/225010-000 | 818191 | Pokrywa do Lamp | 32.7 | 23 | 1 | 1 | tak |  | 5412348181917 | L52 | 6 | SI | EC002625
Pedestal RVS | E/225012-000 | 818192 | Zestaw oswietleniowy z gniazd. Zasilaj. | 511.61 | 23 | 1 | 1 | tak |  | 5412348181924 | L52 | 6 | SI | EC002625
Pedestal RVS | E/002705-000 | 818193 | Grzejnik polprzewodnikowy | 1456.68 | 23 | 1 | 1 |  | 4 tygodnie | 5412348181931 | L52 | 6 | SI | EC002625
Junction Boxes | E045290004 | 822032 | MOUNTING FRAME PROFILES H750 | 40.76 | 23 | 10 | 10 |  | 4 tygodnie | 5412348220326 | L62 | 6 | SV | EC002620
Junction Boxes | E045290005 | 822033 | MOUNTING FRAME PROFILES H900 | 46.55 | 23 | 10 | 10 |  | 4 tygodnie | 5412348220333 | L62 | 6 | SV | EC002620
Junction Boxes | E045290006 | 822034 | MOUNTING FRAME PROFILES H1050 | 55.89 | 23 | 10 | 10 |  | 4 tygodnie | 5412348220340 | L62 | 6 | SV | EC002620
Junction Boxes | E045290007 | 822035 | MOUNTING FRAME PROFILES H1200 | 62.62 | 23 | 10 | 10 |  | 4 tygodnie | 5412348220357 | L62 | 6 | SV | EC002620
Junction Boxes | E045290011 | 822039 | CENTRALPROFILE H750 | 62.62 | 23 | 5 | 5 |  | 4 tygodnie | 5412348220395 | L62 | 6 | SV | EC002620
Junction Boxes | E045290012 | 822040 | CENTRALPROFILE H900 | 71.38 | 23 | 5 | 5 |  | 4 tygodnie | 5412348220401 | L62 | 6 | SV | EC002620
Junction Boxes | E045290013 | 822041 | CENTRALPROFILE H1050 | 74.97 | 23 | 5 | 5 |  | 4 tygodnie | 5412348220418 | L62 | 6 | SV | EC002620
Junction Boxes | E045290014 | 822042 | CENTRALPROFILE H1200 | 85.52 | 23 | 5 | 5 |  | 4 tygodnie | 5412348220425 | L62 | 6 | SV | EC002620
Junction Boxes | E045290015 | 822043 | BLIND ENTRY PLATE | 83.15 | 23 | 1 | 1 |  | 4 tygodnie | 5412348220432 | L62 | 6 | SV | EC000211
Junction Boxes | E045290018 | 822044 | BUSBAR SUPPORT 50x5/10 | 54.87 | 23 | 1 | 1 |  | 4 tygodnie | 5412348220449 | L64 | 6 | SV | EC001166
Junction Boxes | E045290019 | 822045 | BUSBAR SUPPORT 12x5/10 | 54.87 | 23 | 1 | 1 |  | 4 tygodnie | 5412348220456 | L64 | 6 | SV | EC001166
Junction Boxes | E045290022 | 822047 | CABLE GLAND PLATE (27XPG16) | 94.62 | 23 | 1 | 1 |  | 4 tygodnie | 5412348220470 | L62 | 6 | SV | EC000211
Junction Boxes | E045290032 | 822052 | MOUNTING FRAME FIXATION BRACKE | 2.96 | 23 | 1 | 1 |  | 4 tygodnie | 5412348220524 | L62 | 6 | SV | EC002620
Junction Boxes | E045290042 | 822053 | FIXING PROFILE L=1090 | 49.41 | 23 | 8 | 8 |  | 4 tygodnie | 5412348220531 | L62 | 6 | SV | EC002620
Junction Boxes | E045290043 | 822054 | FIXING PROFILE L=840 | 44.74 | 23 | 8 | 8 |  | 4 tygodnie | 5412348220548 | L62 | 6 | SV | EC002620
Junction Boxes | E045290044 | 822055 | FIXING PROFILE L=590 | 37.66 | 23 | 8 | 8 |  | 4 tygodnie | 5412348220555 | L62 | 6 | SV | EC002620
Junction Boxes | E045290045 | 822056 | MOUNTING FRAME FIXATION BRACKE | 4.69 | 23 | 50 | 50 |  | 4 tygodnie | 5412348220562 | L62 | 6 | SV | EC002620
Junction Boxes | E045290046 | 822057 | MOUNTING FRAME FIXATION BRACKE | 14.61 | 23 | 1 | 1 |  | 4 tygodnie | 5412348220579 | L62 | 6 | SV | EC002620
Junction Boxes | E045290100 | 822058 | ASSEMBLING SET VPM ROOF | 86.26 | 23 | 1 | 1 |  | 4 tygodnie | 5412348220586 | L64 | 6 | SV | EC002620
Junction Boxes | E045290125 | 822075 | VERTICAL PARTITION PLATE 825 | 41.55 | 23 | 1 | 1 |  | 4 tygodnie | 5412348220753 | L62 | 6 | SV | EC002620
Junction Boxes | E045290126 | 822076 | VERTICAL PARTITION PLATE 975 | 45.5 | 23 | 1 | 1 |  | 4 tygodnie | 5412348220760 | L62 | 6 | SV | EC002620
Junction Boxes | E045290127 | 822077 | VERTICAL PARTITION PLATE 1125 | 54.87 | 23 | 1 | 1 |  | 4 tygodnie | 5412348220777 | L62 | 6 | SV | EC002620
Junction Boxes | E045290128 | 822078 | VERTICAL PARTITION PLATE 1275 | 61.17 | 23 | 1 | 1 |  | 4 tygodnie | 5412348220784 | L62 | 6 | SV | EC002620
Junction Boxes | E045290200 | 822276 | WIDTH250 27 x M20 | 94.62 | 23 | 1 | 1 |  | 4 tygodnie | 5412348222764 | L64 | 6 | SV | EC000211
Junction Boxes | E045290201 | 822277 | WIDTH250 18 x M25 | 94.62 | 23 | 1 | 1 |  | 4 tygodnie | 5412348222771 | L64 | 6 | SV | EC000211
Junction Boxes | E045290202 | 822278 | WIDTH250 2 x M63 - 1xM40 - 5x | 94.62 | 23 | 1 | 1 |  | 4 tygodnie | 5412348222788 | L64 | 6 | SV | EC000211
Junction Boxes | E045290203 | 822279 | WIDTH250 3 x M50 - 13 x M20 | 94.62 | 23 | 1 | 1 |  | 4 tygodnie | 5412348222795 | L64 | 6 | SV | EC000211
Junction Boxes | E045290204 | 822280 | WIDTH250 4 x M40 - 5 x M32 | 94.62 | 23 | 1 | 1 |  | 4 tygodnie | 5412348222801 | L64 | 6 | SV | EC000211
Junction Boxes | E045290205 | 822281 | WIDTH250 4 x M40 - 8 x M25 | 94.62 | 23 | 1 | 1 |  | 4 tygodnie | 5412348222818 | L64 | 6 | SV | EC000211
Junction Boxes | E042320204 | 823009 | MOUNTING FRAME 1800X750 | 305.86 | 23 | 1 | 1 |  | 4 tygodnie | 5412348230097 | L61 | 6 | SV | EC002620
Junction Boxes | E042320214 | 823010 | MOUNTING FRAME 1800X(500+250) | 572.5 | 23 | 1 | 1 |  | 4 tygodnie | 5412348230103 | L61 | 6 | SV | EC002620
Junction Boxes | E042321141 | 823012 | VPS CABINET 2000X840X299 W/O D | 3450.87 | 23 | 1 | 1 |  | 4 tygodnie | 5412348230127 | L61 | 6 | SV | EC000261
Junction Boxes | E042321171 | 823013 | VPS CABINET 2000X840X300 | 5626.04 | 23 | 1 | 1 |  | 4 tygodnie | 5412348230134 | L61 | 6 | SV | EC000261
Junction Boxes | E042321271 | 823015 | VPS CABINET 2000X840X300 +WIND | 7019.27 | 23 | 1 | 1 |  | 4 tygodnie | 5412348230158 | L61 | 6 | SV | EC000261
Junction Boxes | E042322141 | 823020 | VPS CABINET 2000X840X399 W/O D | 3827.33 | 23 | 1 | 1 |  | 4 tygodnie | 5412348230202 | L61 | 6 | SV | EC000261
Junction Boxes | E042322171 | 823021 | VPS CABINET 2000X840X400 | 6127.52 | 23 | 1 | 1 |  | 4 tygodnie | 5412348230219 | L61 | 6 | SV | EC000261
Junction Boxes | E042322271 | 823023 | VPS CABINET 2000X840X400 + WIN | 7505.71 | 23 | 1 | 1 |  | 4 tygodnie | 5412348230233 | L61 | 6 | SV | EC000261
Junction Boxes | E042324141 | 823028 | VPS CABINET 2000X840X600 W/O D | 6235.12 | 23 | 1 | 1 |  | 4 tygodnie | 5412348230288 | L61 | 6 | SV | EC000261
Junction Boxes | E042324171 | 823029 | VPS CABINET 2000X840X600 METAL | 8909.61 | 23 | 1 | 1 |  | 4 tygodnie | 5412348230295 | L61 | 6 | SV | EC000261
Junction Boxes | E042330204 | 823037 | MOUNTING FRAME 1800X500 | 333.45 | 23 | 1 | 1 |  | 4 tygodnie | 5412348230370 | L61 | 6 | SV | EC002620
Junction Boxes | E042330214 | 823038 | MOUNTING FRAME 1800X(250+250) | 454.12 | 23 | 1 | 1 |  | 4 tygodnie | 5412348230387 | L61 | 6 | SV | EC002620
Junction Boxes | E042331141 | 823040 | VPS CABINET 2000X590X300 W/O D | 3223.48 | 23 | 1 | 1 |  | 4 tygodnie | 5412348230400 | L61 | 6 | SV | EC000261
Junction Boxes | E042331171 | 823041 | VPS CABINET 2000X590X300 | 4850.88 | 23 | 1 | 1 |  | 4 tygodnie | 5412348230417 | L61 | 6 | SV | EC000261
Junction Boxes | E042331271 | 823042 | VPS CABINET 2000X590X300 + WIN | 6022.31 | 23 | 1 | 1 |  | 4 tygodnie | 5412348230424 | L61 | 6 | SV | EC000261
Junction Boxes | E042332141 | 823046 | VPS CABINET 2000X590X400 W/O D | 3552.88 | 23 | 1 | 1 |  | 4 tygodnie | 5412348230462 | L61 | 6 | SV | EC000261
Junction Boxes | E042332171 | 823047 | VPS CABINET 2000X590X400 | 5357.4 | 23 | 1 | 1 |  | 4 tygodnie | 5412348230479 | L61 | 6 | SV | EC000261
Junction Boxes | E042332271 | 823048 | VPS CABINET 2000X590X400 + WIN | 6513.57 | 23 | 1 | 1 |  | 4 tygodnie | 5412348230486 | L61 | 6 | SV | EC000261
Junction Boxes | E042334141 | 823052 | VPS CABINET 2000X590X600 W/O D | 6039.05 | 23 | 1 | 1 |  | 4 tygodnie | 5412348230523 | L61 | 6 | SV | EC000261
Junction Boxes | E042334171 | 823053 | VPS CABINET 2000X590X600 | 8286.05 | 23 | 1 | 1 |  | 4 tygodnie | 5412348230530 | L61 | 6 | SV | EC000261
Junction Boxes | E042340214 | 823058 | MOUNTING FRAME 2000X1090 | 588.42 | 23 | 1 | 1 |  | 4 tygodnie | 5412348230585 | L61 | 6 | SV | EC002620
Junction Boxes | E042341141 | 823059 | VPS CABINET 2000X1090X300 W/O | 3748.9 | 23 | 1 | 1 |  | 4 tygodnie | 5412348230592 | L61 | 6 | SV | EC000261
Junction Boxes | E042341195 | 823060 | VPS CABINET 2000X1090X300 | 6036.44 | 23 | 1 | 1 |  | 4 tygodnie | 5412348230608 | L61 | 6 | SV | EC000261
Junction Boxes | E042341295 | 823061 | VPS CABINET 2000X1090X300 + WI | 8940.15 | 23 | 1 | 1 |  | 4 tygodnie | 5412348230615 | L61 | 6 | SV | EC000261
Junction Boxes | E042342141 | 823064 | VPS CABINET 2000X1090X400 W/O | 4070.5 | 23 | 1 | 1 |  | 4 tygodnie | 5412348230646 | L61 | 6 | SV | EC000261
Junction Boxes | E042342195 | 823065 | VPS CABINET 2000X1090X400 | 6575.7 | 23 | 1 | 1 |  | 4 tygodnie | 5412348230653 | L61 | 6 | SV | EC000261
Junction Boxes | E042342295 | 823066 | VPS CABINET 2000X1090X400 + WI | 9490.1 | 23 | 1 | 1 |  | 4 tygodnie | 5412348230660 | L61 | 6 | SV | EC000261
Junction Boxes | E042344195 | 823069 | VPS CABINET 2000X1090X600 | 10823.26 | 23 | 1 | 1 |  | 4 tygodnie | 5412348230691 | L61 | 6 | SV | EC000261
Junction Boxes | E042360204 | 823075 | MOUNTING FRAME 1350X750 | 282.35 | 23 | 1 | 1 |  | 4 tygodnie | 5412348230752 | L61 | 6 | SV | EC002620
Junction Boxes | E042360214 | 823076 | MOUNTING FRAME 1350X(500+250) | 514.97 | 23 | 1 | 1 |  | 4 tygodnie | 5412348230769 | L61 | 6 | SV | EC002620
Junction Boxes | E042361141 | 823077 | VPS CABINET 1550X840X300 W/O D | 2901.89 | 23 | 1 | 1 |  | 4 tygodnie | 5412348230776 | L61 | 6 | SV | EC000261
Junction Boxes | E042361171 | 823078 | VPS CABINET 1550X840X300 | 4365.22 | 23 | 1 | 1 |  | 4 tygodnie | 5412348230783 | L61 | 6 | SV | EC000261
Junction Boxes | E042361271 | 823080 | VPS CABINET 1550X840X300 + WIN | 5653.68 | 23 | 1 | 1 |  | 4 tygodnie | 5412348230806 | L61 | 6 | SV | EC000261
Junction Boxes | E042362141 | 823081 | VPS CABINET 1550X840X400 W/O D | 2999.91 | 23 | 1 | 1 |  | 4 tygodnie | 5412348230813 | L61 | 6 | SV | EC000261
Junction Boxes | E042362171 | 823082 | VPS CABINET 1550X840X400 | 5428.88 | 23 | 1 | 1 |  | 4 tygodnie | 5412348230820 | L61 | 6 | SV | EC000261
Junction Boxes | E042362271 | 823084 | VPS CABINET 1550X840X400 + WIN | 6518.58 | 23 | 1 | 1 |  | 4 tygodnie | 5412348230844 | L61 | 6 | SV | EC000261
Junction Boxes | E042370204 | 823086 | MOUNTING FRAME 1350X500 | 298.87 | 23 | 1 | 1 |  | 4 tygodnie | 5412348230868 | L61 | 6 | SV | EC002620
Junction Boxes | E042371141 | 823088 | VPS CABINET 1550X590X300 W/O D | 2807.77 | 23 | 1 | 1 |  | 4 tygodnie | 5412348230882 | L61 | 6 | SV | EC000261
Junction Boxes | E042371271 | 823090 | VPS CABINET 1550X590X300 + WIN | 4942.16 | 23 | 1 | 1 |  | 4 tygodnie | 5412348230905 | L61 | 6 | SV | EC000261
Junction Boxes | E042372141 | 823091 | VPS CABINET 1550X590X400 W/O D | 2901.89 | 23 | 1 | 1 |  | 4 tygodnie | 5412348230912 | L61 | 6 | SV | EC000261
Junction Boxes | E042372171 | 823092 | VPS CABINET 1550X590X400 | 4925.72 | 23 | 1 | 1 |  | 4 tygodnie | 5412348230929 | L61 | 6 | SV | EC000261
Junction Boxes | E042372271 | 823093 | VPS CABINET 1550X590X400 + WIN | 5974.92 | 23 | 1 | 1 |  | 4 tygodnie | 5412348230936 | L61 | 6 | SV | EC000261
Junction Boxes | E042380214 | 823096 | MOUNTING FRAME 1350X(500+500) | 530.49 | 23 | 1 | 1 |  | 4 tygodnie | 5412348230967 | L61 | 6 | SV | EC002620
Junction Boxes | E042381141 | 823097 | VPS CABINET 1550X1090X300 W/O | 3294.08 | 23 | 1 | 1 |  | 4 tygodnie | 5412348230974 | L61 | 6 | SV | EC000261
Junction Boxes | E042381195 | 823098 | VPS CABINET 1550X1090X300 | 4902.78 | 23 | 1 | 1 |  | 4 tygodnie | 5412348230981 | L61 | 6 | SV | EC000261
Junction Boxes | E042381295 | 823099 | VPS CABINET 1550X1090X300 + WI | 7530.58 | 23 | 1 | 1 |  | 4 tygodnie | 5412348230998 | L61 | 6 | SV | EC000261
Junction Boxes | E042382141 | 823100 | VPS CABINET 1550X1090X400 W/O | 3419.53 | 23 | 1 | 1 |  | 4 tygodnie | 5412348231001 | L61 | 6 | SV | EC000261
Junction Boxes | E/042382-195 | 823101 | VPS CABINET 1550X1090X400 | 5677.66 | 23 | 1 | 1 |  | 4 tygodnie | 5412348231018 | L61 | 6 | SV | EC000261
Junction Boxes | E042382295 | 823102 | VPS CABINET 1550X1090X400 + WI | 8321.36 | 23 | 1 | 1 |  | 4 tygodnie | 5412348231025 | L61 | 6 | SV | EC000261
Junction Boxes | E042390034 | 823103 | RAIL CLAMP FOR 10MM BAR | 9.37 | 23 | 10 | 10 |  | 4 tygodnie | 5412348231032 | L64 | 6 | SV | EC000001
Junction Boxes | E042390043 | 823108 | FLOOR FIXING PROFILE WIDTH 590 | 43.42 | 23 | 1 | 1 |  | 4 tygodnie | 5412348231087 | L61 | 6 | SV | EC002620
Junction Boxes | E042390044 | 823109 | FLOOR FIXING PROFILE WIDTH 840 | 53.02 | 23 | 1 | 1 |  | 4 tygodnie | 5412348231094 | L61 | 6 | SV | EC002620
Junction Boxes | E042390045 | 823110 | FLOOR FIXING PROFILE WIDTH 109 | 61.04 | 23 | 1 | 1 |  | 4 tygodnie | 5412348231100 | L61 | 6 | SV | EC002620
Junction Boxes | E042390046 | 823111 | COUPLING CLAMP (10) | 20.4 | 23 | 10 | 10 | tak |  | 5412348231117 | L64 | 6 | SV | EC000001
Junction Boxes | E042390075 | 823115 | BOTTOM PLATE 590X400 | 86.14 | 23 | 1 | 1 |  | 4 tygodnie | 5412348231155 | L61 | 6 | SV | EC002620
Junction Boxes | E042390076 | 823116 | BOTTOM PLATE 590X300 | 74.17 | 23 | 1 | 1 |  | 4 tygodnie | 5412348231162 | L61 | 6 | SV | EC002620
Junction Boxes | E042390077 | 823117 | BOTTOM PLATE 840X300 | 95.98 | 23 | 1 | 1 |  | 4 tygodnie | 5412348231179 | L61 | 6 | SV | EC002620
Junction Boxes | E042390078 | 823118 | BOTTOM PLATE 840X400 | 111.99 | 23 | 1 | 1 |  | 4 tygodnie | 5412348231186 | L61 | 6 | SV | EC002620
Junction Boxes | E042390098 | 823121 | MOUNTING PROFILE H1800 | 117.02 | 23 | 1 | 1 |  | 4 tygodnie | 5412348231216 | L61 | 6 | SV | EC002620
Junction Boxes | E042390100 | 823122 | MOUNTING PROFILE H1550 | 102.11 | 23 | 1 | 1 |  | 4 tygodnie | 5412348231223 | L61 | 6 | SV | EC002620
Junction Boxes | E042390159 | 823124 | RAIL CLAMP FOR 5MM BAR | 9.37 | 23 | 10 | 10 |  | 4 tygodnie | 5412348231247 | L64 | 6 | SV | EC000001
Junction Boxes | E042390164 | 823125 | BUSBAR SUPPORT CU 10 MM | 99.78 | 23 | 1 | 1 |  | 4 tygodnie | 5412348231254 | L64 | 6 | SV | EC002620
Junction Boxes | E042390179 | 823126 | WALL MOUNTING BRACKETS SET | 49.27 | 23 | 1 | 1 |  | 4 tygodnie | 5412348231261 | L64 | 6 | SV | EC002620
Junction Boxes | E042390199 | 823129 | MOUNTING FRAME FIXATION BRACKE | 39.89 | 23 | 1 | 1 |  | 4 tygodnie | 5412348231292 | L64 | 6 | SV | EC002620
Junction Boxes | E042390207 | 823130 | CABLE GLAND PLATES WIDTH 590/1 | 111.99 | 23 | 2 | 2 |  | 4 tygodnie | 5412348231308 | L61 | 6 | SV | EC000211
Junction Boxes | E042390208 | 823131 | CABLE GLAND PLATES WIDTH 840 | 151.06 | 23 | 1 | 1 |  | 4 tygodnie | 5412348231315 | L61 | 6 | SV | EC000211
Junction Boxes | E042390237 | 823132 | COUPLING KIT | 95.98 | 23 | 1 | 1 |  | 4 tygodnie | 5412348231322 | L64 | 6 | SV | EC002620
Junction Boxes | E042390361 | 823138 | MOUNTING PLATE 1782X500 | 1050.17 | 23 | 1 | 1 |  | 4 tygodnie | 5412348231384 | L61 | 6 | SV | EC002620
Junction Boxes | E042390364 | 823140 | MOUNTING PLATE 1782X750 | 1498.02 | 23 | 1 | 1 |  | 4 tygodnie | 5412348231407 | L61 | 6 | SV | EC002620
Junction Boxes | E042390438 | 823148 | BAR ADAPTOR 12X5/12X10 | 4.06 | 23 | 20 | 20 |  | 4 tygodnie | 5412348231483 | L64 | 6 | SV | EC002620
Junction Boxes | E042390452 | 823151 | BUSBAR SUPPORT CU 5 MM | 99.78 | 23 | 1 | 1 |  | 4 tygodnie | 5412348231513 | L64 | 6 | SV | EC002620
Junction Boxes | E042390458 | 823152 | DERIVATION BLOCK 16X10MM2 | 68.87 | 23 | 1 | 1 |  | 4 tygodnie | 5412348231520 | L64 | 6 | SV | EC002620
Junction Boxes | E042390483 | 823155 | CABLE GLAND PLATE | 145.12 | 23 | 2 | 2 |  | 4 tygodnie | 5412348231551 | L61 | 6 | SV | EC000211
Junction Boxes | E042390485 | 823157 | CABLE GLAND PLATE | 194.22 | 23 | 1 | 1 |  | 4 tygodnie | 5412348231575 | L61 | 6 | SV | EC000211
Junction Boxes | E042390504 | 823159 | MOUNTING PLATE 1782X1000 | 1913.68 | 23 | 1 | 1 |  | 4 tygodnie | 5412348231599 | L61 | 6 | SV | EC000213
Junction Boxes | E042390536 | 823163 | CABLE ENTRY PLATE | 145.12 | 23 | 2 | 2 |  | 4 tygodnie | 5412348231636 | L61 | 6 | SV | EC000211
Junction Boxes | E134174051 | 823176 | 400A COPPER BAR LENGTH 3M | 273.42 | 23 | 1 | 1 |  | 4 tygodnie | 5412348231766 | L64 | 6 | SV | EC001522
Junction Boxes | E134175051 | 823177 | 800A COPPER BAR LENGTH 3M | 784.14 | 23 | 1 | 1 | tak |  | 5412348231773 | L64 | 6 | SV | EC001522
Junction Boxes | E042390647 | 823359 | SOCLE 590X300X200 REPLACES 42 | 925.45 | 23 | 1 | 1 |  | 4 tygodnie | 5412348233593 | L61 | 6 | SV | EC000721
Junction Boxes | E042390648 | 823360 | SOCLE 590X400X200 REPLACES 42 | 996.46 | 23 | 1 | 1 |  | 4 tygodnie | 5412348233609 | L61 | 6 | SV | EC000721
Junction Boxes | E042390650 | 823361 | SOCLE 840X300X200 REPLACES 42 | 1037.72 | 23 | 1 | 1 |  | 4 tygodnie | 5412348233616 | L61 | 6 | SV | EC000721
Junction Boxes | E042390651 | 823362 | SOCLE 840X400X200 REPLACES 42 | 1108.41 | 23 | 1 | 1 |  | 4 tygodnie | 5412348233623 | L61 | 6 | SV | EC000721
Junction Boxes | E042390653 | 823363 | SOCLE 1090X300X200 REPLACES 42 | 1102.78 | 23 | 1 | 1 |  | 4 tygodnie | 5412348233630 | L61 | 6 | SV | EC000721
Junction Boxes | E042390654 | 823364 | SOCLE 1090X400X200 REPLACES 42 | 1185.47 | 23 | 1 | 1 |  | 4 tygodnie | 5412348233647 | L61 | 6 | SV | EC000721
Junction Boxes | E042390649 | 823365 | SOCLE 590X600X200 REPLACES 2X | 1063.71 | 23 | 1 | 1 |  | 4 tygodnie | 5412348233654 | L61 | 6 | SV | EC000721
Junction Boxes | E042390655 | 823367 | SOCLE 1090X600X200 REPLACES 2X | 1264.08 | 23 | 1 | 1 |  | 4 tygodnie | 5412348233678 | L61 | 6 | SV | EC000721
Junction Boxes | E042324371 | 823371 | VP 20846H POL.DOOR | 10632.9 | 23 | 1 | 1 |  | 4 tygodnie | 5412348233715 | L61 | 6 | SV | EC000747
Junction Boxes | E042390486 | 823470 | WIDTH590 2xM63 - 3xM50-4xM40-1 | 145.12 | 23 | 1 | 1 |  | 4 tygodnie | 5412348234705 | L64 | 6 | SV | EC000211
Junction Boxes | E042390487 | 823471 | WIDTH590 2 x M50 - 4 x M40 - 3 | 145.12 | 23 | 1 | 1 |  | 4 tygodnie | 5412348234712 | L64 | 6 | SV | EC000211
Junction Boxes | E042390488 | 823472 | WIDTH590 4 x M40 - 5 x M32 - 3 | 145.12 | 23 | 1 | 1 |  | 4 tygodnie | 5412348234729 | L64 | 6 | SV | EC000211
Junction Boxes | E042390489 | 823473 | WIDTH590 2 x M63 - 4 x M40 - 2 | 145.12 | 23 | 1 | 1 |  | 4 tygodnie | 5412348234736 | L64 | 6 | SV | EC000211
Junction Boxes | E042390635 | 823474 | WIDTH840 2xM63-7xM50-10xM40-11 | 194.22 | 23 | 1 | 1 |  | 4 tygodnie | 5412348234743 | L64 | 6 | SV | EC000211
Junction Boxes | E042390636 | 823475 | WIDTH840 4 x M63 - 5 x M40 - 4 | 194.22 | 23 | 1 | 1 |  | 4 tygodnie | 5412348234750 | L64 | 6 | SV | EC000211
Junction Boxes | E042390637 | 823476 | WIDTH840 4 x M40 - 8 x M32 - 5 | 194.22 | 23 | 1 | 1 |  | 4 tygodnie | 5412348234767 | L64 | 6 | SV | EC000211
Junction Boxes | E042390638 | 823477 | WIDTH840 4 x M40 - 8 x M32 - 7 | 194.22 | 23 | 1 | 1 |  | 4 tygodnie | 5412348234774 | L64 | 6 | SV | EC000211
Junction Boxes | E042390669 | 823478 | CLOSINGPL VP W590 WITH NEOPREN | 148.41 | 23 | 1 | 1 |  | 4 tygodnie | 5412348234781 | L61 | 6 | SV | EC000211
Junction Boxes | E042390670 | 823479 | CLOSINGPL VP W840 WITH NEOPREN | 173.45 | 23 | 1 | 1 |  | 4 tygodnie | 5412348234798 | L61 | 6 | SV | EC000211
Junction Boxes | E045299211 | 824008 | TERMINAL BLOCKS F250X150 | 109.69 | 23 | 1 | 1 |  | 4 tygodnie | 5412348240089 | L64 | 6 | SV | EC002620
Junction Boxes | E045299212 | 824009 | TERMINAL BLOCKS F250X300 | 132.38 | 23 | 1 | 1 |  | 4 tygodnie | 5412348240096 | L64 | 6 | SV | EC002620
Junction Boxes | E045299230 | 824011 | FUSE BASES F250X300 U00 | 312.12 | 23 | 1 | 1 |  | 4 tygodnie | 5412348240119 | L64 | 6 | SV | EC002625
Junction Boxes | E045299236 | 824014 | 2XLTL00 3P BASE F250X300 | 256.73 | 23 | 1 | 1 |  | 4 tygodnie | 5412348240140 | L64 | 6 | SV | EC002625
Junction Boxes | E045299251 | 824017 | 1 ROW 12 MODULES BASE F250X15 | 111.64 | 23 | 1 | 1 |  | 4 tygodnie | 5412348240171 | L64 | 6 | SV | EC002620
Junction Boxes | E045299252 | 824018 | 2 ROWS 24 MODULES BASE F250X30 | 135.07 | 23 | 1 | 1 |  | 4 tygodnie | 5412348240188 | L64 | 6 | SV | EC002620
Junction Boxes | E045299253 | 824019 | 3 ROWS 36 MODULES BASE F250X45 | 182.27 | 23 | 1 | 1 |  | 4 tygodnie | 5412348240195 | L64 | 6 | SV | EC002620
Junction Boxes | E045299254 | 824020 | 4 ROWS 48 MODULES BASE F250X60 | 214.14 | 23 | 1 | 1 |  | 4 tygodnie | 5412348240201 | L64 | 6 | SV | EC002620
Junction Boxes | E045299297 | 824031 | BUSBAR SYSTEM 4P 400A F250X300 | 679.04 | 23 | 1 | 1 |  | 4 tygodnie | 5412348240317 | L64 | 6 | SV | EC001522
Junction Boxes | E045299298 | 824032 | BUSBAR SYSTEM 4P 400A F250X450 | 865.68 | 23 | 1 | 1 |  | 4 tygodnie | 5412348240324 | L64 | 6 | SV | EC001522
Junction Boxes | E045299501 | 824033 | 1 ROW 24MODULES F500X150 | 156.87 | 23 | 1 | 1 |  | 4 tygodnie | 5412348240331 | L64 | 6 | SV | EC002620
Junction Boxes | E045299502 | 824034 | 2 ROWS 48 MODULES F500X300 | 192.78 | 23 | 1 | 1 |  | 4 tygodnie | 5412348240348 | L64 | 6 | SV | EC002620
Junction Boxes | E045299503 | 824035 | 3 ROWS 72 MODULES F500X450 | 235.89 | 23 | 1 | 1 |  | 4 tygodnie | 5412348240355 | L64 | 6 | SV | EC002620
Junction Boxes | E045299504 | 824036 | 4 ROWS 96 MODULES F500X600 | 278.72 | 23 | 1 | 1 |  | 4 tygodnie | 5412348240362 | L64 | 6 | SV | EC002620
Junction Boxes | E045299511 | 824037 | 1 ROW TERMINAL BLOCKS F500X150 | 156.54 | 23 | 1 | 1 |  | 4 tygodnie | 5412348240379 | L64 | 6 | SV | EC002620
Junction Boxes | E045299512 | 824038 | 2 ROWS TERMINAL BLOCKS F500X30 | 191.98 | 23 | 1 | 1 |  | 4 tygodnie | 5412348240386 | L64 | 6 | SV | EC002620
Junction Boxes | E045299536 | 824045 | 4XLTL00 3P F500X300 | 378.51 | 23 | 1 | 1 |  | 4 tygodnie | 5412348240454 | L64 | 6 | SV | EC002625
Junction Boxes | E045299538 | 824047 | 2XLTL1 3P | 387.28 | 23 | 1 | 1 |  | 4 tygodnie | 5412348240478 | L64 | 6 | SV | EC002625
Junction Boxes | E045299711 | 824083 | 1 ROW TERMINAL BLOCK F750X150 | 209.53 | 23 | 1 | 1 |  | 4 tygodnie | 5412348240836 | L64 | 6 | SV | EC002620
Junction Boxes | E045299712 | 824084 | 2 ROWS TERMINAL BLOCKS F750X30 | 307.08 | 23 | 1 | 1 |  | 4 tygodnie | 5412348240843 | L64 | 6 | SV | EC002620
Junction Boxes | E045299751 | 824085 | 1 ROW 36 MODULES F750X150 | 202.36 | 23 | 1 | 1 |  | 4 tygodnie | 5412348240850 | L64 | 6 | SV | EC002620
Junction Boxes | E045299752 | 824086 | 2 ROWS 72 MODULES F750X300 | 298.17 | 23 | 1 | 1 |  | 4 tygodnie | 5412348240867 | L64 | 6 | SV | EC002620
Junction Boxes | E045299753 | 824087 | 3 ROWS 108 MODULES F750X450 | 363.47 | 23 | 1 | 1 |  | 4 tygodnie | 5412348240874 | L64 | 6 | SV | EC002620
Junction Boxes | E045299754 | 824088 | 4 ROWS 144 MODULES F750X600 | 475.28 | 23 | 1 | 1 |  | 4 tygodnie | 5412348240881 | L64 | 6 | SV | EC002620
Junction Boxes | E045299216 | 824112 | TERMINAL BLOCKS F250X300-1 | 101.78 | 23 | 1 | 1 |  | 4 tygodnie | 5412348241123 | L64 | 6 | SV | EC002620
Junction Boxes | E045299255 | 824113 | 1 ROW 12 MODULES BASE F250X30 | 117.35 | 23 | 1 | 1 |  | 4 tygodnie | 5412348241130 | L64 | 6 | SV | EC002620
Junction Boxes | E045299256 | 824114 | 2 ROWS 24 MODULES BASE F250X45 | 162.66 | 23 | 1 | 1 |  | 4 tygodnie | 5412348241147 | L64 | 6 | SV | EC002625
Junction Boxes | E045299257 | 824115 | 3 ROWS 36 MODULES BASE F250X60 | 197.18 | 23 | 1 | 1 |  | 4 tygodnie | 5412348241154 | L64 | 6 | SV | EC002620
Junction Boxes | E045299505 | 824116 | 1 ROW 24 MODULES F500X300 | 169.1 | 23 | 1 | 1 |  | 4 tygodnie | 5412348241161 | L64 | 6 | SV | EC002620
Junction Boxes | E045299506 | 824117 | 2 ROWS 48 MODULES F500X450 | 209.69 | 23 | 1 | 1 |  | 4 tygodnie | 5412348241178 | L64 | 6 | SV | EC002620
Junction Boxes | E045299507 | 824118 | 3 ROWS 72 MODULES F500X600 | 253.94 | 23 | 1 | 1 |  | 4 tygodnie | 5412348241185 | L64 | 6 | SV | EC002620
Junction Boxes | E045299516 | 824119 | 1 ROW TERMINAL BLOCKS F500X300 | 154.98 | 23 | 1 | 1 |  | 4 tygodnie | 5412348241192 | L64 | 6 | SV | EC002620
Junction Boxes | E045311000 | 824120 | 1XDILOS2 F250X300 | 248.94 | 23 | 1 | 1 |  | 4 tygodnie | 5412348241208 | L64 | 6 | SV | EC001897
Junction Boxes | E045364000 | 824121 | 3XDILOS2 F500X300 | 405.7 | 23 | 1 | 1 |  | 4 tygodnie | 5412348241215 | L64 | 6 | SV | EC001897
Junction Boxes | E045299296 | 824122 | BUSBAR SYSTEM 4P 160A F250X150 | 400.27 | 23 | 1 | 1 |  | 4 tygodnie | 5412348241222 | L64 | 6 | SV | EC001522
Junction Boxes | E045313000 | 824371 | 1XDILOS 1H F250X300 | 248.94 | 23 | 1 | 1 |  | 4 tygodnie | 5412348243714 | L64 | 6 | SV | EC001897
Junction Boxes | E045312000 | 824372 | 1XDILOS 3 F250X300 | 248.94 | 23 | 1 | 1 |  | 4 tygodnie | 5412348243721 | L64 | 6 | SV | EC001897
Junction Boxes | E045368000 | 824373 | 2XDILOS 1H F500X300 | 405.7 | 23 | 1 | 1 |  | 4 tygodnie | 5412348243738 | L64 | 6 | SV | EC001897
Junction Boxes | E045366000 | 824374 | 2XDILOS 3 F500X300 | 405.7 | 23 | 1 | 1 |  | 4 tygodnie | 5412348243745 | L64 | 6 | SV | EC001897
Junction Boxes | E045367000 | 824375 | 1XDILOS 4 F500X600 | 405.7 | 23 | 1 | 1 |  | 4 tygodnie | 5412348243752 | L64 | 6 | SV | EC001897
Junction Boxes | E045314000 | 824376 | F250X300 1XFULOS 000 | 279.64 | 23 | 1 | 1 |  | 4 tygodnie | 5412348243769 | L64 | 6 | SV | EC002286
Junction Boxes | E045369000 | 824378 | 2XFULOS 000 F500X300 | 496.98 | 23 | 1 | 1 |  | 4 tygodnie | 5412348243783 | L64 | 6 | SV | EC002286
Junction Boxes | E045370000 | 824379 | 2XFULOS 00/0 F500X300 | 496.98 | 23 | 1 | 1 |  | 4 tygodnie | 5412348243790 | L64 | 6 | SV | EC002286
Junction Boxes | E045299589 | 824398 | 1XLTL2/3-4/9-VPS | 430.58 | 23 | 1 | 1 |  | 4 tygodnie | 5412348243981 | L64 | 6 | SV | EC002625
Junction Boxes | E045299585 | 824402 | 2XLTL1-3/9 | 430.58 | 23 | 1 | 1 |  | 4 tygodnie | 5412348244025 | L64 | 6 | SV | EC002625
Junction Boxes | E045299284 | 824404 | 1XLTL1-3/9 | 293.07 | 23 | 1 | 1 |  | 4 tygodnie | 5412348244049 | L64 | 6 | SV | EC002625
Junction Boxes | E045299582 | 824405 | 2XLTL00-4/9 | 401.33 | 23 | 1 | 1 |  | 4 tygodnie | 5412348244056 | L64 | 6 | SV | EC002625
Junction Boxes | E045299583 | 824406 | 4XLTL00-3/9 | 401.33 | 23 | 1 | 1 |  | 4 tygodnie | 5412348244063 | L64 | 6 | SV | EC002625
Junction Boxes | E045299282 | 824407 | 1XLTL00-4/9 | 252.29 | 23 | 1 | 1 |  | 4 tygodnie | 5412348244070 | L64 | 6 | SV | EC002625
Junction Boxes | E045299283 | 824408 | 2XLTL00-3/9 | 252.29 | 23 | 1 | 1 |  | 4 tygodnie | 5412348244087 | L64 | 6 | SV | EC002625
Junction Boxes | E042390016 | 828006 | RAIL CLAMP FOR 20MM BAR | 28.72 | 23 | 10 | 10 |  | 4 tygodnie | 5412348280061 | L64 | 6 | SV | EC002620
Junction Boxes | E042390022 | 828008 | COVER PLATE QUICK FIXATION | 2.05 | 23 | 50 | 50 |  | 4 tygodnie | 5412348280085 | L64 | 6 | SV | EC000006
Junction Boxes | E042390023 | 828009 | STUD H=33 FOR COVER PLATE | 3.2 | 23 | 50 | 50 |  | 4 tygodnie | 5412348280092 | L64 | 6 | SV | EC000006
Junction Boxes | E042390024 | 828010 | VP BLIND COVER PLATE 250X150 | 79.03 | 23 | 1 | 1 |  | 4 tygodnie | 5412348280108 | L61 | 6 | SV | EC000006
Junction Boxes | E042390025 | 828011 | VP BLIND COVER PLATE 250X300 | 84.74 | 23 | 1 | 1 |  | 4 tygodnie | 5412348280115 | L61 | 6 | SV | EC000006
Junction Boxes | E042390026 | 828012 | VP BLIND COVER PLATE 250X450 | 112.31 | 23 | 1 | 1 |  | 4 tygodnie | 5412348280122 | L61 | 6 | SV | EC000006
Junction Boxes | E042390027 | 828013 | VP BLIND COVER PLATE 250X600 | 127.03 | 23 | 1 | 1 |  | 4 tygodnie | 5412348280139 | L61 | 6 | SV | EC000006
Junction Boxes | E042390028 | 828014 | VP BLIND COVER PLATE 500X150 | 119.06 | 23 | 1 | 1 |  | 4 tygodnie | 5412348280146 | L61 | 6 | SV | EC000006
Junction Boxes | E042390029 | 828015 | VP BLIND COVER PLATE 500X300 | 131.44 | 23 | 1 | 1 |  | 4 tygodnie | 5412348280153 | L61 | 6 | SV | EC000006
Junction Boxes | E042390030 | 828016 | VP BLIND COVER PLATE 500X450 | 148.41 | 23 | 1 | 1 |  | 4 tygodnie | 5412348280160 | L61 | 6 | SV | EC000006
Junction Boxes | E042390031 | 828017 | VP BLIND COVER PLATE 500X600 | 166.61 | 23 | 1 | 1 |  | 4 tygodnie | 5412348280177 | L61 | 6 | SV | EC000006
Junction Boxes | E042390061 | 828020 | HEIGHT EXTENSION STUD 63MM | 3.64 | 23 | 50 | 50 |  | 4 tygodnie | 5412348280207 | L64 | 6 | SV | EC000006
Junction Boxes | E042390063 | 828021 | MOUNT.PL.(steel) 198X137 | 27.13 | 23 | 1 | 1 |  | 4 tygodnie | 5412348280214 | L61 | 6 | SV | EC000213
Junction Boxes | E042390064 | 828022 | MOUNTING PLATE 212X198 | 35.28 | 23 | 1 | 1 |  | 4 tygodnie | 5412348280221 | L61 | 6 | SV | EC000213
Junction Boxes | E042390065 | 828023 | MOUNTING PLATE 198X287 | 51.42 | 23 | 1 | 1 |  | 4 tygodnie | 5412348280238 | L61 | 6 | SV | EC000213
Junction Boxes | E042390066 | 828024 | MOUNTING PLATE 198X437 | 78.29 | 23 | 1 | 1 |  | 4 tygodnie | 5412348280245 | L61 | 6 | SV | EC000213
Junction Boxes | E042390067 | 828025 | MOUNTING PLATE 587X198 | 94.07 | 23 | 1 | 1 |  | 4 tygodnie | 5412348280252 | L61 | 6 | SV | EC000213
Junction Boxes | E042390068 | 828026 | MOUNTING PLATE 448X137 | 43.75 | 23 | 1 | 1 |  | 4 tygodnie | 5412348280269 | L61 | 6 | SV | EC000213
Junction Boxes | E042390069 | 828027 | MOUNTING PLATE 212X448 | 70.59 | 23 | 1 | 1 |  | 4 tygodnie | 5412348280276 | L64 | 6 | SV | EC000213
Junction Boxes | E042390070 | 828028 | MOUNTING PLATE 448X287 | 109.84 | 23 | 1 | 1 |  | 4 tygodnie | 5412348280283 | L61 | 6 | SV | EC000213
Junction Boxes | E042390071 | 828029 | MOUNT.PL.(steel) 448X437 | 163.61 | 23 | 1 | 1 |  | 4 tygodnie | 5412348280290 | L64 | 6 | SV | EC000213
Junction Boxes | E042390072 | 828030 | MOUNTING PLATE 587X448 | 211.78 | 23 | 1 | 1 |  | 4 tygodnie | 5412348280306 | L61 | 6 | SV | EC000213
Junction Boxes | E042390095 | 828031 | DEPTH ADJUSTER H 110-125-140 | 26.86 | 23 | 1 | 1 |  | 4 tygodnie | 5412348280313 | L61 | 6 | SV | EC002620
Junction Boxes | E042390117 | 828036 | C PROFILE 493 MM | 20.68 | 23 | 10 | 10 |  | 4 tygodnie | 5412348280368 | L61 | 6 | SV | EC002620
Junction Boxes | E042390118 | 828037 | C PROFILE 743 MM | 22.74 | 23 | 10 | 10 |  | 4 tygodnie | 5412348280375 | L61 | 6 | SV | EC002620
Junction Boxes | E042390205 | 828041 | C PROFILE 440 MM | 35.13 | 23 | 10 | 10 |  | 4 tygodnie | 5412348280412 | L61 | 6 | SV | EC002620
Junction Boxes | E042390209 | 828043 | VERTICAL PARTITION 2000/300 | 86.26 | 23 | 1 | 1 |  | 4 tygodnie | 5412348280436 | L61 | 6 | SV | EC002620
Junction Boxes | E042390210 | 828044 | VERTICAL PARTITION 2000/400 | 71.38 | 23 | 1 | 1 |  | 4 tygodnie | 5412348280443 | L61 | 6 | SV | EC002620
Junction Boxes | E042390211 | 828045 | VERTICAL PARTITION 1550/300 | 74.48 | 23 | 1 | 1 |  | 4 tygodnie | 5412348280450 | L61 | 6 | SV | EC002620
Junction Boxes | E042390224 | 828047 | PUNCHED COVER PLATE 1M/1R - 25 | 65.75 | 23 | 1 | 1 |  | 4 tygodnie | 5412348280474 | L61 | 6 | SV | EC000006
Junction Boxes | E042390225 | 828048 | PUNCHED COVER PLATE 2M/2R - 25 | 70.3 | 23 | 1 | 1 |  | 4 tygodnie | 5412348280481 | L61 | 6 | SV | EC000006
Junction Boxes | E042390226 | 828049 | PUNCHED COVER PLATE 3M/3R - 25 | 96.32 | 23 | 1 | 1 |  | 4 tygodnie | 5412348280498 | L61 | 6 | SV | EC000006
Junction Boxes | E042390227 | 828050 | PUNCHED COVER PLATE 4M/4R - 25 | 110.07 | 23 | 1 | 1 |  | 4 tygodnie | 5412348280504 | L61 | 6 | SV | EC000006
Junction Boxes | E042390228 | 828051 | PUNCHED COVER PLATE 1M/1R - 50 | 99.97 | 23 | 1 | 1 |  | 4 tygodnie | 5412348280511 | L61 | 6 | SV | EC000006
Junction Boxes | E042390229 | 828052 | PUNCHED COVER PLATE 2M/2R - 50 | 110.07 | 23 | 1 | 1 |  | 4 tygodnie | 5412348280528 | L61 | 6 | SV | EC000006
Junction Boxes | E042390230 | 828053 | PUNCHED COVER PLATE 3M/3R - 50 | 125 | 23 | 1 | 1 |  | 4 tygodnie | 5412348280535 | L61 | 6 | SV | EC000006
Junction Boxes | E042390231 | 828054 | PUNCHED COVER PLATE 4M/4R - 50 | 140.56 | 23 | 1 | 1 |  | 4 tygodnie | 5412348280542 | L61 | 6 | SV | EC000006
Junction Boxes | E042390248 | 828056 | Cover strip | 45.11 | 23 | 1 | 1 | tak |  | 4011617382317 | L64 | 6 | SV | EC002620
Junction Boxes | E042390326 | 828059 | DEPTH ADJUSTER H 20-35-50 | 20.68 | 23 | 1 | 1 |  | 4 tygodnie | 5412348280597 | L61 | 6 | SV | EC002620
Junction Boxes | E042390327 | 828060 | DEPTH ADJUSTER H 25-40-55 | 21.83 | 23 | 1 | 1 |  | 4 tygodnie | 5412348280603 | L61 | 6 | SV | EC002620
Junction Boxes | E042390328 | 828061 | DEPTH ADJUSTER H 30-45-60 | 21.83 | 23 | 1 | 1 |  | 4 tygodnie | 5412348280610 | L61 | 6 | SV | EC002620
Junction Boxes | E042390329 | 828062 | DEPTH ADJUSTER H 65-80-95 | 24.32 | 23 | 1 | 1 |  | 4 tygodnie | 5412348280627 | L61 | 6 | SV | EC002620
Junction Boxes | E042390330 | 828063 | DEPTH ADJUSTER H 70-85-100 | 24.97 | 23 | 1 | 1 |  | 4 tygodnie | 5412348280634 | L61 | 6 | SV | EC002620
Junction Boxes | E042390331 | 828064 | DEPTH ADJUSTER H 75-90-105 | 24.97 | 23 | 1 | 1 |  | 4 tygodnie | 5412348280641 | L61 | 6 | SV | EC002620
Junction Boxes | E042390351 | 828065 | EARTHING SET | 13.04 | 23 | 1 | 1 |  | 4 tygodnie | 5412348280658 | L64 | 6 | SV | EC001503
Junction Boxes | E042390456 | 828072 | PEN SUPPORT | 84.84 | 23 | 1 | 1 |  | 4 tygodnie | 5412348280726 | L64 | 6 | SV | EC002625
Junction Boxes | E042390466 | 828078 | HORIZONTAL PARTITION 300/250 | 101.95 | 23 | 1 | 1 |  | 4 tygodnie | 5412348280788 | L61 | 6 | SV | EC002620
Junction Boxes | E042390469 | 828080 | HORIZONTAL PARTITION 400/250 | 106.71 | 23 | 1 | 1 |  | 4 tygodnie | 5412348280801 | L61 | 6 | SV | EC002620
Junction Boxes | E042390537 | 828092 | BLIND COVER PLATE 750X150 MM | 154.18 | 23 | 1 | 1 |  | 4 tygodnie | 5412348280924 | L61 | 6 | SV | EC000006
Junction Boxes | E042390538 | 828093 | PUNCHED COVER PLATE 1M/1R - 75 | 206.26 | 23 | 1 | 1 |  | 4 tygodnie | 5412348280931 | L61 | 6 | SV | EC000006
Junction Boxes | E042390539 | 828094 | BLIND COVER PLATE 750X300 MM | 198.58 | 23 | 1 | 1 |  | 4 tygodnie | 5412348280948 | L61 | 6 | SV | EC000006
Junction Boxes | E042390540 | 828095 | PUNCHED COVER PLATE 2R/2M - 75 | 237.79 | 23 | 1 | 1 |  | 4 tygodnie | 5412348280955 | L61 | 6 | SV | EC000006
Junction Boxes | E042390541 | 828096 | BLIND COVER PLATE 750X450 MM | 221.15 | 23 | 1 | 1 |  | 4 tygodnie | 5412348280962 | L61 | 6 | SV | EC000006
Junction Boxes | E042390542 | 828097 | PUNCHED COVER PLATE 3R/3M - 75 | 270.25 | 23 | 1 | 1 |  | 4 tygodnie | 5412348280979 | L61 | 6 | SV | EC000006
Junction Boxes | E042390543 | 828098 | BLIND COVER PLATE 750X600 MM | 290.03 | 23 | 1 | 1 |  | 4 tygodnie | 5412348280986 | L61 | 6 | SV | EC000006
Junction Boxes | E042390544 | 828099 | PUNCHED COVER PLATE 4R/4M - 75 | 318.29 | 23 | 1 | 1 |  | 4 tygodnie | 5412348280993 | L61 | 6 | SV | EC000006
Junction Boxes | E042390554 | 828104 | MOUNTING PLATE 698X137MM | 147.15 | 23 | 1 | 1 |  | 4 tygodnie | 5412348281044 | L61 | 6 | SV | EC000213
Junction Boxes | E042390555 | 828105 | MOUNTING PLATE 698X212MM | 196.13 | 23 | 1 | 1 |  | 4 tygodnie | 5412348281051 | L61 | 6 | SV | EC000213
Junction Boxes | E042390556 | 828106 | MOUNTING PLATE 698X287MM | 257.25 | 23 | 1 | 1 |  | 4 tygodnie | 5412348281068 | L61 | 6 | SV | EC000213
Junction Boxes | E042390557 | 828107 | MOUNTING PLATE 698X437MM | 261.95 | 23 | 1 | 1 |  | 4 tygodnie | 5412348281075 | L61 | 6 | SV | EC000213
Junction Boxes | E042390558 | 828108 | MOUNTING PLATE 698X587MM | 340.4 | 23 | 1 | 1 |  | 4 tygodnie | 5412348281082 | L61 | 6 | SV | EC000213
Junction Boxes | E194551050 | 828131 | M10 CAGE NUT | 3.95 | 23 | 50 | 50 |  | 4 tygodnie | 5412348281310 | L64 | 6 | SV | EC002625
Junction Boxes | E197014050 | 828132 | M10 LIFTING BOLT | 22.24 | 23 | 1 | 1 |  | 4 tygodnie | 5412348281327 | L64 | 6 | SV | EC002625
Junction Boxes | E199082050 | 828133 | SELF-TAPPING SCREW FOR METAL M | 0.91 | 23 | 100 | 100 |  | 4 tygodnie | 5412348281334 | L64 | 6 | SV | EC002620
Junction Boxes | E199878050 | 828136 | SELF-TAPPING SCREW FOR POLYEST | 0.91 | 23 | 50 | 50 |  | 4 tygodnie | 5412348281365 | L64 | 6 | SV | EC002625
Junction Boxes | E045290093 | 828139 | SYMMETRICAL DIN RAIL L250 | 16.93 | 23 | 10 | 10 |  | 4 tygodnie | 5412348281396 | L64 | 6 | SV | EC002620
Junction Boxes | E045290094 | 828140 | SYMMETRICAL DIN RAIL L500 | 27.77 | 23 | 10 | 10 |  | 4 tygodnie | 5412348281402 | L64 | 6 | SV | EC002620
Junction Boxes | E045290095 | 828141 | SYMMETRICAL DIN RAIL L750 | 33.27 | 23 | 10 | 10 |  | 4 tygodnie | 5412348281419 | L64 | 6 | SV | EC002620
Junction Boxes | E045290096 | 828142 | CLAMP FOR FLEXIBLE COPPER ON B | 35.64 | 23 | 10 | 10 |  | 4 tygodnie | 5412348281426 | L64 | 6 | SV | EC001900
Junction Boxes | E045290164 | 828145 | FIXATION HOOK 20 pcs. | 146.21 | 23 | 1 | 1 | tak |  | 5412348281457 | L64 | 6 | SV | EC002620
Junction Boxes | E045290165 | 828146 | WIRING HOLDER 10 pcs. | 50.38 | 23 | 1 | 1 | tak |  | 5412348281464 | L64 | 6 | SV | EC002620
Junction Boxes | E045290166 | 828147 | WIRING HOLDER | 50.38 | 23 | 1 | 1 |  | 4 tygodnie | 5412348281471 | L64 | 6 | SV | EC002620
Junction Boxes | E045290167 | 828148 | WIRING HOLDER | 73.07 | 23 | 1 | 1 |  | 4 tygodnie | 5412348281488 | L64 | 6 | SV | EC002620
Fix-o-Rail | E041190002 | 828152 | Earth bar for 300mm wide FOR S | 45.96 | 23 | 1 | 1 |  | 4 tygodnie | 5412348281525 | L51 | 7 | S4 | EC000275
Fix-o-Rail | E041190003 | 828153 | Earth bar for 550mm wide FOR S | 82.72 | 23 | 1 | 1 | tak |  | 5412348281532 | L51 | 7 | S4 | EC000275
Junction Boxes | E134187051 | 828162 | 250A FLEXIBLE BAR LENGTH 2M | 275.6 | 23 | 1 | 1 | tak |  | 5412348281624 | L64 | 6 | SV | EC001900
Junction Boxes | E134200051 | 828163 | 400A FLEXIBLE BAR LENGTH 2M | 505.43 | 23 | 1 | 1 | tak |  | 5412348281631 | L64 | 6 | SV | EC001900
Junction Boxes | E134201051 | 828164 | 630A FLEXIBLE BAR LENGTH 2M | 615.47 | 23 | 1 | 1 |  | 4 tygodnie | 5412348281648 | L64 | 6 | SV | EC002625
Junction Boxes | E134202051 | 828165 | 800A FLEXIBLE BAR LENGTH 2M | 974.74 | 23 | 1 | 1 |  | 4 tygodnie | 5412348281655 | L64 | 6 | SV | EC001900
Junction Boxes | E045299084 | 828256 | COPPER BARS (KIT) 400A L=300mm | 875.73 | 23 | 1 | 1 |  | 4 tygodnie | 5412348282560 | L64 | 6 | SV | EC001522
Junction Boxes | E045299086 | 828257 | COPPER BARS (KIT) 400A L=450mm | 1231.14 | 23 | 1 | 1 |  | 4 tygodnie | 5412348282577 | L64 | 6 | SV | EC001522
Junction Boxes | E042390592 | 828295 | PROFILE H=2082 | 109.2 | 23 | 10 | 10 |  | 4 tygodnie | 5412348282959 | L61 | 6 | SV | EC002620
Junction Boxes | E045290171 | 828299 | UNIV AARDRAIL B250 | 66.63 | 23 | 1 | 1 |  | 4 tygodnie | 5412348282997 | L64 | 6 | SV | EC000275
ARIA | E/054000-107 | 831000 | ARIA S/S uchwyt.moc. zestaw 4 | 63.28 | 23 | 1 | 1 | tak |  | 5412348310003 | L31 | 28 | SG | EC002620
ARIA | E/054000-108 | 831001 | ARIA NM uchwyt.moc. zestaw 4 | 51.55 | 23 | 1 | 1 | tak |  | 5412348310010 | L31 | 28 | SG | EC002620
ARIA | E/054000-125 | 831003 | Zamek NEUTRAL | 58.28 | 23 | 1 | 1 | tak |  | 5412348310034 | L31 | 28 | SG | EC000327
ARIA | E/054000-126 | 831004 | Zamek 2432 E | 114.83 | 23 | 1 | 1 | tak |  | 5412348310041 | L31 | 28 | SG | EC000327
ARIA | E/054000-140 | 831005 | Wklad Zamka SQ 8 | 15.83 | 23 | 1 | 1 |  | 3 tygodnie | 5412348310058 | L31 | 28 | SG | EC000327
ARIA | E/054000-141 | 831006 | Wklad Zamka TRIA 8 | 15.83 | 23 | 1 | 1 |  | 3 tygodnie | 5412348310065 | L31 | 28 | SG | EC000327
ARIA | E/054000-142 | 831007 | Trzonek Zamka TRIA 11 | 15.83 | 23 | 1 | 1 |  | 3 tygodnie | 5412348310072 | L31 | 28 | SG | EC000327
ARIA | E/054000-143 | 831008 | Trzonek Zamka DB 3MM | 15.83 | 23 | 1 | 1 |  | 3 tygodnie | 5412348310089 | L31 | 28 | SG | EC000327
ARIA | E/054000-161 | 831009 | Zestaw. Wentyl. | 13.33 | 23 | 1 | 1 | tak |  | 5412348310096 | L31 | 28 | SG | EC000331
ARIA | E/054000-175 | 831010 | ARIA Wspor. Zawias. (dla Pokryw) | 28.28 | 23 | 1 | 1 | tak |  | 5412348310102 | L31 | 28 | SG | EC002620
ARIA | E/054002-190 | 831018 | Szyna listw zacisk.W200 | 30.74 | 23 | 1 | 1 |  | 3 tygodnie | 5412348310188 | L31 | 28 | SG | EC002620
ARIA | E/054003-190 | 831019 | Szyna listw zacisk. W300 | 30.74 | 23 | 1 | 1 |  | 3 tygodnie | 5412348310195 | L31 | 28 | SG | EC002620
ARIA | E/054004-190 | 831020 | Szyna listw zacisk. W400 | 35.91 | 23 | 1 | 1 |  | 3 tygodnie | 5412348310201 | L31 | 28 | SG | EC002620
ARIA | E/054005-190 | 831021 | Szyna listw zacisk.W500 | 36.61 | 23 | 1 | 1 |  | 3 tygodnie | 5412348310218 | L31 | 28 | SG | EC002620
ARIA | E/054006-190 | 831022 | Szyna listw zacisk. W600 | 44.97 | 23 | 1 | 1 |  | 3 tygodnie | 5412348310225 | L31 | 28 | SG | EC002620
ARIA | E/054008-190 | 831023 | Szyna listw zacisk. W800 | 48.35 | 23 | 1 | 1 |  | 3 tygodnie | 5412348310232 | L31 | 28 | SG | EC002620
ARIA | E/054032-101 | 831024 | ARIA 32 Drzwi z zamkiem | 192.78 | 23 | 1 | 1 |  | 3 tygodnie | 5412348310249 | L31 | 28 | SG | EC000747
ARIA | E/054032-110 | 831025 | ARIA 32 | 336.93 | 23 | 1 | 1 | tak |  | 5412348310256 | L31 | 28 | SG | EC000058
ARIA | E/054032-140 | 831026 | ARIA 32 PLYTA MONT. (Stalow.) | 15.83 | 23 | 1 | 1 | tak |  | 5412348310263 | L31 | 28 | SG | EC000213
ARIA | E/054032-142 | 831027 | ARIA 32 PLYTA MONT. (Pertinax) | 47.09 | 23 | 1 | 1 | tak |  | 5412348310270 | L31 | 28 | SG | EC000213
ARIA | E/054032-150 | 831028 | ARIA 32 PLYTA OSLONOWA (Pelna) | 97.95 | 23 | 1 | 1 | tak |  | 5412348310287 | L31 | 28 | SG | EC000775
ARIA | E/054032-152 | 831029 | ARIA 32 PLYTA OSLONOWA (Wycieta) | 106.98 | 23 | 1 | 1 |  | 3 tygodnie | 5412348310294 | L31 | 28 | SG | EC000775
ARIA | E/054032-162 | 831030 | ARIA 32 Rama mont. | 143.23 | 23 | 1 | 1 | tak |  | 5412348310300 | L31 | 28 | SG | EC002528
ARIA | E/054043-108 | 831034 | ARIA 43 z Raczka 409 | 595.37 | 23 | 1 | 1 |  | 3 tygodnie | 5412348310348 | L31 | 28 | SG | EC000058
ARIA | E/054043-110 | 831035 | ARIA 43 | 420.48 | 23 | 1 | 1 | tak |  | 5412348310355 | L31 | 28 | SG | EC000058
ARIA | E/054043-130 | 831036 | ARIA 43 (3-punkt.system zam.) | 494.73 | 23 | 1 | 1 | tak |  | 5412348310362 | L31 | 28 | SG | EC000058
ARIA | E/054043-140 | 831037 | ARIA 43 PLYTA MONT. (Stalow.) | 27.91 | 23 | 1 | 1 | tak |  | 5412348310379 | L31 | 28 | SG | EC000213
ARIA | E/054043-142 | 831038 | ARIA 43 PLYTA MONT. (Pertinax) | 66.98 | 23 | 1 | 1 | tak |  | 5412348310386 | L31 | 28 | SG | EC000213
ARIA | E/054043-150 | 831039 | ARIA 43 PLYTA OSLONOWA (Pelna) | 107.18 | 23 | 1 | 1 | tak |  | 5412348310393 | L31 | 28 | SG | EC000775
ARIA | E/054043-152 | 831040 | ARIA 43 PLYTA OSLONOWA (Wycieta) | 141.5 | 23 | 1 | 1 | tak |  | 5412348310409 | L31 | 28 | SG | EC000775
ARIA | E/054043-162 | 831041 | ARIA 43 Rama mont. | 200.47 | 23 | 1 | 1 | tak |  | 5412348310416 | L31 | 28 | SG | EC002528
ARIA | E/054054-103 | 831050 | ARIA 54 Drzwi z zamkiem | 311.01 | 23 | 1 | 1 |  | 3 tygodnie | 5412348310508 | L31 | 28 | SG | EC000747
ARIA | E/054054-108 | 831051 | ARIA 54 z Raczka 409 | 713.18 | 23 | 1 | 1 | tak |  | 5412348310515 | L31 | 28 | SG | EC000058
ARIA | E/054054-130 | 831052 | ARIA 54 | 532.28 | 23 | 1 | 1 | tak |  | 5412348310522 | L31 | 28 | SG | EC000058
ARIA | E/054054-140 | 831053 | ARIA 54 PLYTA MONT. (Stalow.) | 44.44 | 23 | 1 | 1 | tak |  | 5412348310539 | L31 | 28 | SG | EC000213
ARIA | E/054054-142 | 831054 | ARIA 54 PLYTA MONT. (Pertinax) | 83.17 | 23 | 1 | 1 | tak |  | 5412348310546 | L31 | 28 | SG | EC000213
ARIA | E/054054-150 | 831055 | ARIA 54 PLYTA OSLONOWA (Pelna) | 141.5 | 23 | 1 | 1 | tak |  | 5412348310553 | L31 | 28 | SG | EC000775
ARIA | E/054054-153 | 831056 | ARIA 54 PLYTA OSLONOWA (Wycieta) | 156.39 | 23 | 1 | 1 | tak |  | 5412348310560 | L31 | 28 | SG | EC000775
ARIA | E/054054-163 | 831057 | ARIA 54 Rama mont. | 201.2 | 23 | 1 | 1 | tak |  | 5412348310577 | L31 | 28 | SG | EC002528
ARIA |  | 831063 | ARIA64 Drzwi z zamkiem | 323.45 | 23 | 1 | 1 |  | 3 tygodnie | 5412348310638 | L31 | 28 | SG | EC000747
ARIA | E/054064-108 | 831064 | ARIA 64 z Raczka 409 | 855.56 | 23 | 1 | 1 | tak |  | 5412348310645 | L31 | 28 | SG | EC000058
ARIA | E/054064-130 | 831065 | ARIA 64 | 673.19 | 23 | 1 | 1 | tak |  | 5412348310652 | L31 | 28 | SG | EC000058
ARIA | E/054064-140 | 831066 | ARIA 64 PLYTA MONT. (Stalow.) | 52.76 | 23 | 1 | 1 | tak |  | 5412348310669 | L31 | 28 | SG | EC000213
ARIA | E/054064-142 | 831067 | ARIA 64 PLYTA MONT. (Pertinax) | 105.78 | 23 | 1 | 1 | tak |  | 5412348310676 | L31 | 28 | SG | EC000213
ARIA | E/054064-150 | 831068 | ARIA 64 PLYTA OSLONOWA (Pelna) | 158.16 | 23 | 1 | 1 | tak |  | 5412348310683 | L31 | 28 | SG | EC000775
ARIA | E/054064-153 | 831069 | ARIA 64 PLYTA OSLONOWA (Wycieta) | 192.83 | 23 | 1 | 1 | tak |  | 5412348310690 | L31 | 28 | SG | EC000775
ARIA | E/054064-163 | 831070 | ARIA 64 Rama mont. | 229.97 | 23 | 1 | 1 | tak |  | 5412348310706 | L31 | 28 | SG | EC002528
ARIA |  | 831079 | ARIA75 Drzwi z zamkiem | 334.26 | 23 | 1 | 1 |  | 3 tygodnie | 5412348310799 | L31 | 28 | SG | EC000747
ARIA | E/054075-108 | 831080 | ARIA 75 z Raczka 409 | 1119.61 | 23 | 1 | 1 | tak |  | 5412348310805 | L31 | 28 | SG | EC000058
ARIA | E/054075-130 | 831081 | ARIA 75 | 940.84 | 23 | 1 | 1 | tak |  | 5412348310812 | L31 | 28 | SG | EC000058
ARIA | E/054075-140 | 831082 | ARIA 75 PLYTA MONT. (Stalow.) | 99.88 | 23 | 1 | 1 | tak |  | 5412348310829 | L31 | 28 | SG | EC000213
ARIA | E/054075-142 | 831083 | ARIA 75 PLYTA MONT. (Pertinax) | 141.78 | 23 | 1 | 1 | tak |  | 5412348310836 | L31 | 28 | SG | EC000213
ARIA | E/054075-150 | 831084 | ARIA 75 PLYTA OSLONOWA (Pelna) | 201.72 | 23 | 1 | 1 | tak |  | 5412348310843 | L31 | 28 | SG | EC000775
ARIA | E/054075-154 | 831085 | ARIA 75 PLYTA OSLONOWA (Wycieta) | 236.34 | 23 | 1 | 1 | tak |  | 5412348310850 | L31 | 28 | SG | EC000775
ARIA | E/054075-164 | 831086 | ARIA 75 Rama mont. | 249.7 | 23 | 1 | 1 | tak |  | 5412348310867 | L31 | 28 | SG | EC002528
ARIA | E/054086-103 | 831096 | ARIA 86 Drzwi z zamkiem | 629.21 | 23 | 1 | 1 |  | 3 tygodnie | 5412348310966 | L31 | 28 | SG | EC000747
ARIA | E/054086-108 | 831097 | ARIA 86 z Raczka 409 | 1442.9 | 23 | 1 | 1 | tak |  | 5412348310973 | L31 | 28 | SG | EC000058
ARIA | E/054086-130 | 831098 | ARIA 86 | 1264.8 | 23 | 1 | 1 | tak |  | 5412348310980 | L31 | 28 | SG | EC000058
ARIA | E/054086-140 | 831099 | ARIA 86 PLYTA MONT. (Stalow.) | 141.78 | 23 | 1 | 1 | tak |  | 5412348310997 | L31 | 28 | SG | EC000213
ARIA | E/054086-142 | 831100 | ARIA 86 PLYTA MONT. (Pertinax) | 188.94 | 23 | 1 | 1 | tak |  | 5412348311000 | L31 | 28 | SG | EC000213
ARIA | E/054086-150 | 831101 | ARIA 86 PLYTA OSLONOWA (Pelna) | 276 | 23 | 1 | 1 | tak |  | 5412348311017 | L31 | 28 | SG | EC000775
ARIA | E/054086-154 | 831102 | ARIA 86 PLYTA OSLONOWA (Wycieta) | 298.56 | 23 | 1 | 1 | tak |  | 5412348311024 | L31 | 28 | SG | EC000775
ARIA | E/054086-164 | 831103 | ARIA 86 Rama mont. | 299.08 | 23 | 1 | 1 | tak |  | 5412348311031 | L31 | 28 | SG | EC002528
ARIA | E/054108-103 | 831110 | ARIA 108 Drzwi z zamkiem | 1159.21 | 23 | 1 | 1 |  | 3 tygodnie | 5412348311109 | L31 | 28 | SG | EC000747
ARIA | E/054108-108 | 831111 | ARIA 108 z Raczka 409 | 2423.89 | 23 | 1 | 1 | tak |  | 5412348311116 | L31 | 28 | SG | EC000058
ARIA | E/054108-130 | 831112 | ARIA 108 | 2244.39 | 23 | 1 | 1 | tak |  | 5412348311123 | L31 | 28 | SG | EC000058
ARIA | E/054108-140 | 831113 | ARIA 108 PLYTA MONT. (Stalow.) | 220.56 | 23 | 1 | 1 | tak |  | 5412348311130 | L31 | 28 | SG | EC000213
ARIA | E/054108-142 | 831114 | ARIA 108 PLYTA MONT.(Pertinax) | 291.98 | 23 | 1 | 1 | tak |  | 5412348311147 | L31 | 28 | SG | EC000213
ARIA | E/054108-150 | 831115 | ARIA 108 PLYTA OSLONOWA (Pelna) | 428.5 | 23 | 1 | 1 | tak |  | 5412348311154 | L31 | 28 | SG | EC000775
ARIA | E/054108-155 | 831116 | ARIA 108 PLYTA OSLONOWA(Wycieta) | 448.71 | 23 | 1 | 1 | tak |  | 5412348311161 | L31 | 28 | SG | EC000775
ARIA | E/054108-165 | 831117 | ARIA 108 Rama mont. | 376.92 | 23 | 1 | 1 | tak |  | 5412348311178 | L31 | 28 | SG | EC002528
ARIA | E/054243-110 | 831128 | ARIA 43 + Okno | 584.17 | 23 | 1 | 1 | tak |  | 5412348311284 | L31 | 28 | SG | EC000058
ARIA | E/054254-130 | 831129 | ARIA 54 + Okno | 718.67 | 23 | 1 | 1 | tak |  | 5412348311291 | L31 | 28 | SG | EC000058
ARIA | E/054264-130 | 831130 | ARIA 64 + Okno | 929.09 | 23 | 1 | 1 | tak |  | 5412348311307 | L31 | 28 | SG | EC000058
ARIA | E/054275-130 | 831131 | ARIA 75 + Okno | 1317.05 | 23 | 1 | 1 | tak |  | 5412348311314 | L31 | 28 | SG | EC000058
ARIA | E/054286-130 | 831132 | ARIA86 + Okno | 1834.04 | 23 | 1 | 1 | tak |  | 5412348311321 | L31 | 28 | SG | EC000058
ARIA | E/054308-130 | 831133 | ARIA108 + Okno | 3214.87 | 23 | 1 | 1 | tak |  | 5412348311338 | L31 | 28 | SG | EC000058
ARIA | E/054000-150 | 831152 | Raczka 405E | 117.26 | 23 | 5 | 1 | tak |  | 5412348311529 | L31 | 28 | SG | EC000327
ARIA | E/054000-155 | 831153 | Raczka 455E | 117.26 | 23 | 1 | 1 | tak |  | 5412348311536 | L31 | 28 | SG | EC000327
ARIA | E/054054-132 | 831176 | ARIA 54 z Raczka i Zamek V2432E | 675.68 | 23 | 1 | 1 |  | 3 tygodnie | 5412348311765 | L31 | 28 | SG | EC002625
ARIA | E/054000-129 | 831180 | Raczka 1242 E | 117.26 | 23 | 1 | 1 | tak |  | 5412348311802 | L31 | 28 | SG | EC000327
ARIA | E/054064-132 | 831308 | ARIA 64 z Raczka i Zamek V2432E | 820.34 | 23 | 1 | 1 |  | 3 tygodnie | 5412348313080 | L31 | 28 | SG | EC002625
ARIA | E/054000-101 | 831328 | Nakret. M4 (dla Perfor. Plyta mont.) | 3.2 | 23 | 50 | 50 |  | 3 tygodnie | 5412348313288 | L31 | 28 | SG | EC002287
ARIA | E/054000-102 | 831329 | Nakret. M5 (dla Perfor. Plyta mont.) | 3.2 | 23 | 50 | 50 |  | 3 tygodnie | 5412348313295 | L31 | 28 | SG | EC002287
ARIA | E/054000-103 | 831330 | Nakret. M6 (dla Perfor. Plyta mont.) | 3.2 | 23 | 50 | 50 |  | 3 tygodnie | 5412348313301 | L31 | 28 | SG | EC002287
ARIA | E/054032-141 | 831332 | ARIA 32 PLYTA MONT. (Perforow.) | 66.83 | 23 | 1 | 1 |  | 3 tygodnie | 5412348313325 | L31 | 28 | SG | EC000213
ARIA | E/054043-141 | 831333 | ARIA 43 PLYTA MONT. (Perforow.) | 82.44 | 23 | 1 | 1 | tak |  | 5412348313332 | L31 | 28 | SG | EC000213
ARIA | E/054054-141 | 831334 | ARIA 54 PLYTA MONT. (Perforow.) | 135.42 | 23 | 1 | 1 | tak |  | 5412348313349 | L31 | 28 | SG | EC000213
ARIA | E/054064-141 | 831335 | ARIA 64 PLYTA MONT. (Perforow.) | 141.27 | 23 | 1 | 1 | tak |  | 5412348313356 | L31 | 28 | SG | EC000213
ARIA | E/054075-141 | 831336 | ARIA 75 PLYTA MONT. (Perforow.) | 257.7 | 23 | 1 | 1 | tak |  | 5412348313363 | L31 | 28 | SG | EC000213
ARIA | E/054086-141 | 831337 | ARIA86 PLYTA MONT. (Perforow.) | 357.74 | 23 | 1 | 1 | tak |  | 5412348313370 | L31 | 28 | SG | EC000213
ARIA | E/054108-141 | 831338 | ARIA 108 PLYTA MONT. (Perforow.) | 456.37 | 23 | 1 | 1 | tak |  | 5412348313387 | L31 | 28 | SG | EC000213
ARIA | E/054000-185 | 831344 | Zest. Wsporniki dla Ramy mont. | 41.05 | 23 | 1 | 1 | tak |  | 8713574118225 | L31 | 28 | SG | EC002287
ARIA | E/054075-132 | 831664 | ARIA 75 z Raczka i Zamek V2432E | 1095.28 | 23 | 1 | 1 |  | 3 tygodnie | 5412348316647 | L31 | 28 | SG | EC002625
ARIA | E/054043-151 | 831790 | ARIA 43 rama do oslon indyw.PL | 149.66 | 23 | 1 | 1 |  | 3 tygodnie | 5412348317903 | L31 | 28 | SG | EC000775
ARIA | E/054054-151 | 831791 | ARIA 54 rama do oslon indyw.PL | 173.46 | 23 | 1 | 1 | tak |  | 5412348317910 | L31 | 28 | SG | EC000775
ARIA | E/054064-151 | 831792 | ARIA 64 rama do oslon indyw.PL | 211.09 | 23 | 1 | 1 |  | 3 tygodnie | 5412348317927 | L31 | 28 | SG | EC000775
ARIA | E/054075-151 | 831793 | ARIA 75 rama do oslon indyw.PL | 252.65 | 23 | 1 | 1 |  | 3 tygodnie | 5412348317934 | L31 | 28 | SG | EC000775
ARIA | E/054086-151 | 831794 | ARIA 86 rama do oslon indyw.PL | 338.42 | 23 | 1 | 1 |  | 3 tygodnie | 5412348317941 | L31 | 28 | SG | EC000775
ARIA | E/054108-151 | 831795 | ARIA 108 rama do oslon indyw.PL | 474.99 | 23 | 1 | 1 |  | 3 tygodnie | 5412348317958 | L31 | 28 | SG | EC000775
ARIA | E/054043-161 | 831796 | ARIA 43/86 oslona ind. 12mod. | 126.98 | 23 | 1 | 1 |  | 3 tygodnie | 5412348317965 | L31 | 28 | SG | EC000775
ARIA | E/054043-170 | 831797 | ARIA 43/86 oslona ind. Pelna | 117.92 | 23 | 1 | 1 |  | 3 tygodnie | 5412348317972 | L31 | 28 | SG | EC000775
ARIA | E/054054-161 | 831798 | ARIA 54 oslona ind. 17mod. | 136.06 | 23 | 1 | 1 | tak |  | 5412348317989 | L31 | 28 | SG | EC000775
ARIA | E/054054-170 | 831799 | ARIA 54 oslona ind. Pelna | 126.98 | 23 | 1 | 1 |  | 3 tygodnie | 5412348317996 | L31 | 28 | SG | EC000775
ARIA | E/054064-161 | 831800 | ARIA 64/108 oslona ind. 18mod. | 137.88 | 23 | 1 | 1 | tak |  | 5412348318009 | L31 | 28 | SG | EC000775
ARIA | E/054064-170 | 831801 | ARIA 64/108 oslona ind. Pelna | 128.81 | 23 | 1 | 1 | tak |  | 5412348318016 | L31 | 28 | SG | EC000775
ARIA | E/054075-161 | 831802 | ARIA 75 oslona ind. 22mod. | 156.01 | 23 | 1 | 1 | tak |  | 5412348318023 | L31 | 28 | SG | EC000775
ARIA | E/054075-170 | 831803 | ARIA 75 oslona ind. Pelna | 146.9 | 23 | 1 | 1 | tak |  | 5412348318030 | L31 | 28 | SG | EC000775
ARIA | E/054054-323 | 831809 | ARIA 54 NEW 2-punkt zam. 3mm | 493.07 | 23 | 1 | 1 | tak |  | 5412348318092 | L31 | 28 | SG | EC000058
ARIA | E/054064-323 | 831810 | ARIA 64 NEW 2-punkt zam. 3mm | 623.5 | 23 | 1 | 1 | tak |  | 5412348318108 | L31 | 28 | SG | EC000058
ARIA | E/054075-323 | 831811 | ARIA 75 NEW 2-punkt zam. 3mm | 870.85 | 23 | 1 | 1 | tak |  | 5412348318115 | L31 | 28 | SG | EC000058
ARIA | E/054254-323 | 831812 | ARIA 54 NEW + WINDOW 2-punkt zam. 3mm | 665.59 | 23 | 1 | 1 | tak |  | 5412348318122 | L31 | 28 | SG | EC000058
ARIA | E/054264-323 | 831813 | ARIA 64 NEW + WINDOW 2-punkt zam. 3mm | 860.59 | 23 | 1 | 1 | tak |  | 5412348318139 | L31 | 28 | SG | EC000058
ARIA | E/054275-323 | 831814 | ARIA 75 NEW + WINDOW 2-punkt zam. 3mm | 1219.69 | 23 | 1 | 1 | tak |  | 5412348318146 | L31 | 28 | SG | EC000058
ARIA | E/054243-130 | 831815 | ARIA 43 NEW + WINDOW 3-punkt zam. 3mm | 667.95 | 23 | 1 | 1 |  | 3 tygodnie | 5412348318153 | L31 | 28 | SG | EC000058
ARIA | E/054000-360 | 831821 | Raczka do zamka 40 mm | 142.35 | 23 | 1 | 1 | tak |  | 5412348318214 | L31 | 28 | SG | EC000327
ARIA | E/054000-362 | 831822 | Raczka do zamka 40 mm na klodke | 271.1 | 23 | 1 | 1 |  | 3 tygodnie | 5412348318221 | L31 | 28 | SG | EC000327
ARIA |  | 832000 | Pocket for drawings | 38.04 | 23 | 1 | 1 | tak |  | 5412348320002 | L39 | 6 | SH | EC000317
ARIA |  | 832019 | VENTILATION LOUVRE PLATE | 80.61 | 23 | 1 | 1 | tak |  | 5412348320194 | L39 | 6 | SH | EC000331
ARIA |  | 832022 | SPARE KEY V2432E AEG | 14.63 | 23 | 2 | 2 |  | 3 tygodnie | 5412348320224 | L39 | 6 | SH | EC000175
ARIA |  | 832023 | PADLOCK HANDLE | 287.48 | 23 | 1 | 1 |  | 3 tygodnie | 5412348320231 | L39 | 6 | SH | EC000327
ARIA |  | 832024 | HANDLE 105 MM FOR PROF CY | 149.52 | 23 | 1 | 1 |  | 3 tygodnie | 5412348320248 | L64 | 6 | SV | EC002626
ARIA |  | 832026 | SPARE KEY 8MM SQUARE | 14.63 | 23 | 1 | 1 |  | 3 tygodnie | 5412348320262 | L39 | 6 | SH | EC000175
ARIA |  | 832027 | KEY 8 MM TRIANGULAR | 14.63 | 23 | 1 | 1 |  | 3 tygodnie | 5412348320279 | L39 | 6 | SH | EC000175
ARIA |  | 832028 | SPARE KEY DOUBLE BIT | 14.63 | 23 | 1 | 1 | tak |  | 5412348320286 | L39 | 6 | SH | EC000175
ARIA |  | 832029 | 1/2 CYL. LOCK DOUBLE BIT | 134.16 | 23 | 1 | 1 | tak |  | 5412348320293 | L39 | 6 | SH | EC000327
ARIA |  | 832030 | PROFILE 1/2 CYLINDER LOCK V243 | 135.59 | 23 | 1 | 1 | tak |  | 5412348320309 | L39 | 6 | SH | EC000327
ARIA |  | 832031 | PROFILE HALF CYLINDER LOCK 124 | 141.29 | 23 | 1 | 1 | tak |  | 5412348320316 | L39 | 6 | SH | EC000327
ARIA |  | 832032 | PRIFILE HALF CYLINDER LOCK SQU | 134.16 | 23 | 1 | 1 |  | 3 tygodnie | 5412348320323 | L39 | 6 | SH | EC000327
ARIA |  | 832033 | 1/2 CYL.LOCK TRIANG 8MM | 134.16 | 23 | 1 | 1 |  | 3 tygodnie | 5412348320330 | L39 | 6 | SH | EC000175
ARIA |  | 832034 | PROF.HALF CYL.TRIANG.11MM | 134.16 | 23 | 1 | 1 |  | 3 tygodnie | 5412348320347 | L39 | 6 | SH | EC000327
ARIA |  | 832072 | TRIANGULAR KEY 11MM | 14.63 | 23 | 1 | 1 |  | 3 tygodnie | 5412348320729 | L39 | 6 | SH | EC000175
ARIA |  | 832465 | PROFILE HALF CYLINDER LOCK 455 | 137.42 | 23 | 1 | 1 | tak |  | 5412348324659 | L39 | 6 | SH | EC000327
ARIA |  | 832466 | PROFILE HALF CYLINDER LOCK 405 | 137.42 | 23 | 1 | 1 | tak |  | 5412348324666 | L39 | 6 | SH | EC000327
ARIA |  | 832743 | VENTILATION GRID | 145.03 | 23 | 1 | 1 |  | 3 tygodnie | 5412348327438 | L39 | 6 | SH | EC000331
ARIA |  | 832744 | ventilatierooster | 173.08 | 23 | 1 | 1 |  | 3 tygodnie | 5412348327445 | L39 | 6 | SH | EC000331
PolySafe | E/579220-000 | 833000 | PS 500X500X320 | 1520.76 | 23 | 1 | 1 | tak |  | 5412348330001 | L39 | 6 | SH | EC000058
PolySafe | E/579230-000 | 833004 | PS 500X750X320 | 1621.44 | 23 | 1 | 1 |  | 3 tygodnie | 5412348330049 | L39 | 6 | SH | EC000058
PolySafe | E/579320-000 | 833008 | PS 750X500X320 | 1621.44 | 23 | 1 | 1 | tak |  | 5412348330087 | L39 | 6 | SH | EC000058
PolySafe | E/579330-000 | 833012 | PS 750X750X320 | 2014.3 | 23 | 1 | 1 | tak |  | 5412348330124 | L39 | 6 | SH | EC000058
PolySafe | E/579340-000 | 833016 | PS 750X1000X320 | 2070.43 | 23 | 1 | 1 |  | 3 tygodnie | 5412348330162 | L39 | 6 | SH | EC000058
PolySafe | E/579352-000 | 833020 | PS 750X1250X320 2 drzwi | 2990.9 | 23 | 1 | 1 |  | 3 tygodnie | 5412348330209 | L39 | 6 | SH | EC000058
PolySafe | E/579420-000 | 833024 | PS 1000X500X320 | 1942.94 | 23 | 1 | 1 | tak |  | 5412348330247 | L39 | 6 | SH | EC000058
PolySafe | E/579430-000 | 833028 | PS 1000X750X320 | 2070.43 | 23 | 1 | 1 | tak |  | 5412348330285 | L39 | 6 | SH | EC000058
PolySafe | E/579440-000 | 833032 | PS 1000X1000X320 | 2452.98 | 23 | 1 | 1 |  | 3 tygodnie | 5412348330322 | L39 | 6 | SH | EC000058
PolySafe | E/579442-000 | 833036 | PS 1000X1000X320 2 drzwi | 2947.42 | 23 | 1 | 1 |  | 3 tygodnie | 5412348330360 | L39 | 6 | SH | EC000058
PolySafe | E/579452-000 | 833040 | PS 1000X1250X320 2 drzwi | 3156.04 | 23 | 1 | 1 |  | 3 tygodnie | 5412348330407 | L39 | 6 | SH | EC000058
PolySafe | E/579530-000 | 833044 | PS 1250X750X320 | 2491.51 | 23 | 1 | 1 | tak |  | 5412348330445 | L39 | 6 | SH | EC000058
PolySafe | E/579542-000 | 833052 | PS 1250X1000X320 2 drzwi | 3156.04 | 23 | 1 | 1 |  | 3 tygodnie | 5412348330520 | L39 | 6 | SH | EC000058
PolySafe | E/579546-000 | 833056 | PS 1250X1000X320 Drzwi + daszek | 3298.4 | 23 | 1 | 1 |  | 3 tygodnie | 5412348330568 | L39 | 6 | SH | EC000058
PolySafe | E/579430-110 | 833085 | PS 1000X750X320 + drzwi czolo i tyl | 2588.01 | 23 | 1 | 1 |  | 3 tygodnie | 5412348330858 | L39 | 6 | SH | EC000058
PolySafe | E/079330-000 | 833172 | PS zest. 750X750X320 | 2095.24 | 23 | 1 | 1 |  | 3 tygodnie | 5412348331725 | L39 | 6 | SH | EC000747
PolySafe | E/079340-000 | 833174 | PS zest. 750X1000X320 | 2173.88 | 23 | 1 | 1 |  | 3 tygodnie | 5412348331749 | L39 | 6 | SH | EC000747
PolySafe | E/079430-000 | 833180 | PS zest. 1000X750X320 | 2173.88 | 23 | 1 | 1 |  | 3 tygodnie | 5412348331800 | L39 | 6 | SH | EC000747
PolySafe | E/079440-000 | 833182 | PS zest. 1000X1000X320 | 2558.44 | 23 | 1 | 1 |  | 3 tygodnie | 5412348331824 | L39 | 6 | SH | EC000747
PolySafe | E/079330-230 | 833211 | Drzwi PS330/PS352 Prawy | 730.22 | 23 | 1 | 1 |  | 3 tygodnie | 5412348332111 | L39 | 6 | SH | EC000747
PolySafe | E/079440-230 | 833217 | Drzwi PS440 | 903.31 | 23 | 1 | 1 |  | 3 tygodnie | 5412348332173 | L39 | 6 | SH | EC000747
PolySafe | E/079530-230 | 833218 | Drzwi PS530 | 874.35 | 23 | 1 | 1 |  | 3 tygodnie | 5412348332180 | L39 | 6 | SH | EC000747
PolySafe | E/079220-230 | 833222 | Drzwi PS220 | 587.47 | 23 | 1 | 1 |  | 3 tygodnie | 5412348332227 | L39 | 6 | SH | EC000747
PolySafe | E/079230-230 | 833223 | Drzwi PS230 | 688.84 | 23 | 1 | 1 |  | 3 tygodnie | 5412348332234 | L39 | 6 | SH | EC000747
PolySafe | E/079340-230 | 833225 | Drzwi PS340 | 806.17 | 23 | 1 | 1 |  | 3 tygodnie | 5412348332258 | L39 | 6 | SH | EC000747
PolySafe | E/079420-230 | 833226 | Drzwi PS420/PS442 Prawy | 684.05 | 23 | 1 | 1 |  | 3 tygodnie | 5412348332265 | L39 | 6 | SH | EC000747
PolySafe | E/079430-230 | 833227 | Drzwi PS430/PS452 Prawe | 813.1 | 23 | 1 | 1 |  | 3 tygodnie | 5412348332272 | L39 | 6 | SH | EC000747
PolySafe | E/079240-230 | 833236 | Drzwi PS542 UPPER PART | 739.99 | 23 | 1 | 1 |  | 3 tygodnie | 5412348332364 | L39 | 6 | SH | EC000747
PolySafe | E/079420-240 | 833238 | Drzwi PS420 Lewe /PS442 Lewe /PS452 Lewe | 684.05 | 23 | 1 | 1 |  | 3 tygodnie | 5412348332388 | L39 | 6 | SH | EC000747
PolySafe | E/079033-113 | 833251 | Gora/Dol320X750 | 253.7 | 23 | 1 | 1 |  | 3 tygodnie | 5412348332517 | L39 | 6 | SH | EC002524
PolySafe | E/079023-112 | 833258 | Drzwi/Panel tylni 500X750 | 348.86 | 23 | 1 | 1 |  | 3 tygodnie | 5412348332586 | L39 | 6 | SH | EC002625
PolySafe | E/079033-112 | 833260 | Drzwi/Panel tylni 750X750 | 410.27 | 23 | 1 | 1 |  | 3 tygodnie | 5412348332609 | L39 | 6 | SH | EC002625
PolySafe | E/079044-112 | 833263 | Drzwi/Panel tylni 1000X1000 | 557.11 | 23 | 1 | 1 |  | 3 tygodnie | 5412348332630 | L39 | 6 | SH | EC002625
PolySafe | E079022100 | 833264 | PS Rama po mod.. 500X500 40 mod. | 348.1 | 23 | 1 | 1 |  | 3 tygodnie | 5412348332647 | L39 | 6 | SH | EC000264
PolySafe | E079023100 | 833265 | PS Rama pod mod.. 500X750 68 mod. | 368.71 | 23 | 1 | 1 |  | 3 tygodnie | 5412348332654 | L39 | 6 | SH | EC000264
PolySafe | E079032100 | 833266 | PS Rama pod mod.. 750X500 80 mod. | 388.07 | 23 | 1 | 1 |  | 3 tygodnie | 5412348332661 | L39 | 6 | SH | EC000264
PolySafe | E079033100 | 833267 | PS Rama pod mod.. 750X750 136 mod. | 406.48 | 23 | 1 | 1 |  | 3 tygodnie | 5412348332678 | L39 | 6 | SH | EC000264
PolySafe | E079042100 | 833268 | PS Rama pod mod.. 1000X500 120 mod. | 395.3 | 23 | 1 | 1 |  | 3 tygodnie | 5412348332685 | L39 | 6 | SH | EC000264
PolySafe | E079043100 | 833269 | PS Rama pod mod.. 1000X750 204 mod. | 404.96 | 23 | 1 | 1 |  | 3 tygodnie | 5412348332692 | L39 | 6 | SH | EC000264
PolySafe | E079053100 | 833270 | PS Rama pod mod.. 1250X750 238 mod. | 430.84 | 23 | 1 | 1 |  | 3 tygodnie | 5412348332708 | L39 | 6 | SH | EC000264
PolySafe | E079002001 | 833271 | PS Zest. modul. 150X500 Pelna | 104.69 | 23 | 1 | 1 |  | 3 tygodnie | 5412348332715 | L39 | 6 | SH | EC000264
PolySafe | E079002002 | 833272 | PS Zest. modul. 150X500 z wycieciem | 106.97 | 23 | 1 | 1 |  | 3 tygodnie | 5412348332722 | L39 | 6 | SH | EC000264
PolySafe | E079002004 | 833274 | PS Zest. modul. 300X500 Pelna | 159.89 | 23 | 1 | 1 |  | 3 tygodnie | 5412348332746 | L39 | 6 | SH | EC000264
PolySafe | E079002005 | 833275 | PS Plyta mont. 150X500 metalowa | 62.89 | 23 | 1 | 1 |  | 3 tygodnie | 5412348332753 | L39 | 6 | SH | EC000213
PolySafe | E079002006 | 833276 | PS Plyta mont. 300X500 metalowa | 96.21 | 23 | 1 | 1 |  | 3 tygodnie | 5412348332760 | L39 | 6 | SH | EC000213
PolySafe | E079003001 | 833277 | PS Zest. modul. 150X750 Pelna | 127.84 | 23 | 1 | 1 |  | 3 tygodnie | 5412348332777 | L39 | 6 | SH | EC000264
PolySafe | E079003002 | 833278 | PS Zest. modul. 150X750 z wycieciem | 130.55 | 23 | 1 | 1 | tak |  | 5412348332784 | L39 | 6 | SH | EC000264
PolySafe | E079003004 | 833280 | PS Zest. modul. 300X750 Pelna | 175.01 | 23 | 1 | 1 |  | 3 tygodnie | 5412348332807 | L39 | 6 | SH | EC000264
PolySafe | E079003005 | 833281 | PS Plyta mont. 150X750 metalowa | 88.36 | 23 | 1 | 1 |  | 3 tygodnie | 5412348332814 | L39 | 6 | SH | EC000213
PolySafe | E079003006 | 833282 | PS Plyta mont. 300X750 metalowa | 137.19 | 23 | 1 | 1 |  | 3 tygodnie | 5412348332821 | L39 | 6 | SH | EC000213
PolySafe | E/579530-110 | 833379 | PS 1250X750X320 + drzwi czolo i tyl | 3102.15 | 23 | 1 | 1 |  | 3 tygodnie | 5412348333798 | L39 | 6 | SH | EC000058
PolySafe | E/079013-122 | 833500 | Plyta mont. (Stalow.) 500X500 | 107.94 | 23 | 1 | 1 | tak |  | 5412348335006 | L39 | 6 | SH | EC000213
PolySafe | E/079013-132 | 833501 | Plyta mont. (Stalow.) 750X500 | 134.03 | 23 | 1 | 1 |  | 3 tygodnie | 5412348335013 | L39 | 6 | SH | EC000213
PolySafe | E/079013-133 | 833502 | Plyta mont. (Stalow.) 750X750 | 181.11 | 23 | 1 | 1 |  | 3 tygodnie | 5412348335020 | L39 | 6 | SH | EC000213
PolySafe | E/079013-142 | 833503 | Plyta mont. (Stalow.) 1250X500 | 179.67 | 23 | 1 | 1 |  | 3 tygodnie | 5412348335037 | L39 | 6 | SH | EC000213
PolySafe | E/079013-143 | 833504 | Plyta mont. (Stalow.) 1000X750 | 218.35 | 23 | 1 | 1 | tak |  | 5412348335044 | L39 | 6 | SH | EC000213
PolySafe | E/079013-144 | 833505 | Plyta mont. (Stalow.) 1000X1000 | 312.12 | 23 | 1 | 1 |  | 3 tygodnie | 5412348335051 | L39 | 6 | SH | EC000213
PolySafe | E/079013-153 | 833506 | Plyta mont. (Stalow.) 1250X750 | 290.61 | 23 | 1 | 1 | tak |  | 5412348335068 | L39 | 6 | SH | EC000213
PolySafe | E/079013-145 | 833507 | Plyta mont. (Stalow.) 1250X1000 | 366.08 | 23 | 1 | 1 | tak |  | 5412348335075 | L39 | 6 | SH | EC000213
PolySafe | E/079014-122 | 833508 | Plyta mont. (Pertinax) 500X500 | 159.41 | 23 | 1 | 1 |  | 3 tygodnie | 5412348335082 | L39 | 6 | SH | EC000213
PolySafe | E/079014-132 | 833509 | Plyta mont. (Pertinax) 750X500 | 134.34 | 23 | 1 | 1 | tak |  | 5412348335099 | L39 | 6 | SH | EC000213
PolySafe | E/079014-133 | 833510 | Plyta mont. (Pertinax) 750X750 | 200.42 | 23 | 1 | 1 |  | 3 tygodnie | 5412348335105 | L39 | 6 | SH | EC000213
PolySafe | E/079014-142 | 833511 | Plyta mont. (Pertinax) 1250X500 | 250.15 | 23 | 1 | 1 |  | 3 tygodnie | 5412348335112 | L39 | 6 | SH | EC000213
PolySafe | E/079014-143 | 833512 | Plyta mont. (Pertinax) 1000X750 | 233.8 | 23 | 1 | 1 |  | 3 tygodnie | 5412348335129 | L39 | 6 | SH | EC000213
PolySafe | E/079014-144 | 833513 | Plyta mont. (Pertinax) 1000X1000 | 258.16 | 23 | 1 | 1 |  | 3 tygodnie | 5412348335136 | L39 | 6 | SH | EC000213
PolySafe | E/079014-153 | 833514 | Plyta mont. (Pertinax) 1250X750 | 276.25 | 23 | 1 | 1 |  | 3 tygodnie | 5412348335143 | L39 | 6 | SH | EC000213
PolySafe | E/079014-145 | 833515 | Plyta mont. (Pertinax) 1250X1000 | 358.27 | 23 | 1 | 1 |  | 3 tygodnie | 5412348335150 | L39 | 6 | SH | EC000213
PolySafe | E/079015-122 | 833516 | Plyta mont. (Perforow.) 500X500 | 309.97 | 23 | 1 | 1 |  | 3 tygodnie | 5412348335167 | L39 | 6 | SH | EC000213
PolySafe | E/079015-123 | 833517 | Plyta mont. (Perforow.) 500X750 | 313.52 | 23 | 1 | 1 |  | 3 tygodnie | 5412348335174 | L39 | 6 | SH | EC000213
PolySafe | E/079015-132 | 833518 | Plyta mont. (Perforow.) 750X500 | 313.19 | 23 | 1 | 1 |  | 3 tygodnie | 5412348335181 | L39 | 6 | SH | EC000213
PolySafe | E/079015-133 | 833519 | Plyta mont. (Perforow.) 750X750 | 554.64 | 23 | 1 | 1 |  | 3 tygodnie | 5412348335198 | L39 | 6 | SH | EC000213
PolySafe | E/079015-134 | 833520 | Plyta mont. (Perforow.) 750X1000 | 648.33 | 23 | 1 | 1 |  | 3 tygodnie | 5412348335204 | L39 | 6 | SH | EC000213
PolySafe | E/079015-135 | 833521 | Plyta mont. (Perforow.) 750X1250 | 735.32 | 23 | 1 | 1 |  | 3 tygodnie | 5412348335211 | L39 | 6 | SH | EC000213
PolySafe | E/079015-142 | 833522 | Plyta mont. (Perforow.) 1000X500 | 546.81 | 23 | 1 | 1 |  | 3 tygodnie | 5412348335228 | L39 | 6 | SH | EC000213
PolySafe | E/079015-143 | 833523 | Plyta mont. (Perforow.) 1000X750 | 630.81 | 23 | 1 | 1 |  | 3 tygodnie | 5412348335235 | L39 | 6 | SH | EC000213
PolySafe | E/079015-144 | 833524 | Plyta mont. (Perforow.) 1000X1000 | 520.18 | 23 | 1 | 1 |  | 3 tygodnie | 5412348335242 | L39 | 6 | SH | EC000213
PolySafe | E/079015-145 | 833525 | Plyta mont. (Perforow.) 1000X1250 | 746.52 | 23 | 1 | 1 |  | 3 tygodnie | 5412348335259 | L39 | 6 | SH | EC000213
PolySafe | E/079015-153 | 833526 | Plyta mont. (Perforow.) 1250X750 | 592.61 | 23 | 1 | 1 |  | 3 tygodnie | 5412348335266 | L39 | 6 | SH | EC000213
PolySafe | E/079015-154 | 833527 | Plyta mont. (Perforow.) 1250X1000 | 686.36 | 23 | 1 | 1 |  | 3 tygodnie | 5412348335273 | L39 | 6 | SH | EC000213
PolySafe | E/079100-000 | 833528 | Zest.do Plyt mont.regul.gleb. | 211.27 | 23 | 1 | 1 |  | 3 tygodnie | 5412348335280 | L39 | 6 | SH | EC002287
PolySafe | E/079200-000 | 833529 | Rama mont. (stala) H500 | 135.64 | 23 | 1 | 1 |  | 3 tygodnie | 5412348335297 | L39 | 6 | SH | EC002287
PolySafe | E/079300-000 | 833530 | Rama mont. (stala) H750 | 158 | 23 | 1 | 1 |  | 3 tygodnie | 5412348335303 | L39 | 6 | SH | EC002287
PolySafe | E/079400-000 | 833531 | Rama mont. (stala) H1000 | 184.31 | 23 | 1 | 1 |  | 3 tygodnie | 5412348335310 | L39 | 6 | SH | EC002287
PolySafe | E/079500-000 | 833532 | Rama mont. (stala) H1250 | 206.46 | 23 | 1 | 1 |  | 3 tygodnie | 5412348335327 | L39 | 6 | SH | EC002287
PolySafe | E/079200-010 | 833533 | Rama mont. (regulow.) H500 | 170.09 | 23 | 1 | 1 |  | 3 tygodnie | 5412348335334 | L39 | 6 | SH | EC002287
PolySafe | E/079300-010 | 833534 | Rama mont. (regulow.) H750 | 195.12 | 23 | 1 | 1 |  | 3 tygodnie | 5412348335341 | L39 | 6 | SH | EC002287
PolySafe | E/079400-010 | 833535 | Rama mont. (regulow.) H1000 | 217.34 | 23 | 1 | 1 |  | 3 tygodnie | 5412348335358 | L39 | 6 | SH | EC002287
PolySafe | E/079500-010 | 833536 | Rama mont. (regulow.) H1250 | 239.5 | 23 | 1 | 1 |  | 3 tygodnie | 5412348335365 | L39 | 6 | SH | EC002287
PolySafe | E/079020-000 | 833537 | C-Profil W500 | 57.72 | 23 | 1 | 1 |  | 3 tygodnie | 5412348335372 | L39 | 6 | SH | EC002518
PolySafe | E/079030-000 | 833538 | C-Profil W750 | 60.18 | 23 | 1 | 1 |  | 3 tygodnie | 5412348335389 | L39 | 6 | SH | EC002518
PolySafe | E/079040-000 | 833539 | C-Profil W1000 | 62.31 | 23 | 1 | 1 |  | 3 tygodnie | 5412348335396 | L39 | 6 | SH | EC002518
PolySafe | E/079050-000 | 833540 | C-Profil W1250 | 69.97 | 23 | 1 | 1 |  | 3 tygodnie | 5412348335402 | L39 | 6 | SH | EC002518
PolySafe | E/079020-010 | 833541 | DIN-Profil N158 W500 | 57.72 | 23 | 1 | 1 |  | 3 tygodnie | 5412348335419 | L39 | 6 | SH | EC002518
PolySafe | E/079030-010 | 833542 | DIN-Profil N158 W750 | 60.18 | 23 | 1 | 1 |  | 3 tygodnie | 5412348335426 | L39 | 6 | SH | EC002518
PolySafe | E/079040-010 | 833543 | DIN-Profil N158 W1000 | 62.31 | 23 | 1 | 1 |  | 3 tygodnie | 5412348335433 | L39 | 6 | SH | EC002518
PolySafe | E/079050-010 | 833544 | DIN-Profil N158 W1250 | 69.97 | 23 | 1 | 1 |  | 3 tygodnie | 5412348335440 | L39 | 6 | SH | EC002518
PolySafe | E/079020-020 | 833545 | DIN-Profil N162 W500 | 57.72 | 23 | 1 | 1 |  | 3 tygodnie | 5412348335457 | L39 | 6 | SH | EC002518
PolySafe | E/079030-020 | 833546 | DIN-Profil N162 W750 | 60.18 | 23 | 1 | 1 |  | 3 tygodnie | 5412348335464 | L39 | 6 | SH | EC002518
PolySafe | E/079040-020 | 833547 | DIN-Profil N162 W1000 | 62.31 | 23 | 1 | 1 |  | 3 tygodnie | 5412348335471 | L39 | 6 | SH | EC002518
PolySafe | E/079050-020 | 833548 | DIN-Profil N162 W1250 | 69.97 | 23 | 1 | 1 |  | 3 tygodnie | 5412348335488 | L39 | 6 | SH | EC002518
PolySafe | E/079114-122 | 833549 | Pokrywa 500X500 PVC | 77.4 | 23 | 1 | 1 |  | 3 tygodnie | 5412348335495 | L39 | 6 | SH | EC002617
PolySafe | E/079114-132 | 833550 | Pokrywa 750X500 PVC | 112.38 | 23 | 1 | 1 |  | 3 tygodnie | 5412348335501 | L39 | 6 | SH | EC002617
PolySafe | E/079114-133 | 833551 | Pokrywa 750X750 PVC | 181.79 | 23 | 1 | 1 |  | 3 tygodnie | 5412348335518 | L39 | 6 | SH | EC002617
PolySafe | E/079114-143 | 833552 | Pokrywa 1000X750 PVC | 227.22 | 23 | 1 | 1 |  | 3 tygodnie | 5412348335525 | L39 | 6 | SH | EC002617
PolySafe | E/079114-144 | 833553 | Pokrywa 1000X1000 PVC | 346.18 | 23 | 1 | 1 |  | 3 tygodnie | 5412348335532 | L39 | 6 | SH | EC002617
PolySafe | E/079114-153 | 833554 | Pokrywa 1250X750 PVC | 299.87 | 23 | 1 | 1 |  | 3 tygodnie | 5412348335549 | L39 | 6 | SH | EC002617
PolySafe | E/079114-154 | 833555 | Pokrywa 1250X1000 PVC | 514.28 | 23 | 1 | 1 |  | 3 tygodnie | 5412348335556 | L39 | 6 | SH | EC002617
PolySafe | E/079214-122 | 833556 | Drzwi Wew.500 X 500 | 658.11 | 23 | 1 | 1 |  | 3 tygodnie | 5412348335563 | L39 | 6 | SH | EC000747
PolySafe | E/079214-123 | 833557 | Drzwi Wew.500 X 750 | 758.96 | 23 | 1 | 1 |  | 3 tygodnie | 5412348335570 | L39 | 6 | SH | EC000747
PolySafe | E/079214-132 | 833558 | Drzwi Wew.750 X 500 | 769.41 | 23 | 1 | 1 |  | 3 tygodnie | 5412348335587 | L39 | 6 | SH | EC000747
PolySafe | E/079214-133 | 833559 | Drzwi Wew.750 X 750 | 1083.66 | 23 | 1 | 1 |  | 3 tygodnie | 5412348335594 | L39 | 6 | SH | EC000747
PolySafe | E/079214-142 | 833561 | Drzwi Wew.1000 X 500 | 960.45 | 23 | 1 | 1 |  | 3 tygodnie | 5412348335617 | L39 | 6 | SH | EC000747
PolySafe | E/079214-143 | 833562 | Drzwi Wew.1000 X 750 | 1190.01 | 23 | 1 | 1 |  | 3 tygodnie | 5412348335624 | L39 | 6 | SH | EC000747
PolySafe | E/073020-000 | 833566 | Oslona p.deszcz. 500X320 | 307.66 | 23 | 1 | 1 | tak |  | 5412348335662 | L39 | 6 | SH | EC000744
PolySafe | E/073030-000 | 833568 | Oslona p.deszcz. 750X320 | 324.18 | 23 | 1 | 1 | tak |  | 5412348335686 | L39 | 6 | SH | EC000744
PolySafe | E/073040-000 | 833570 | Oslona p.deszcz. 1000X320 | 374.07 | 23 | 1 | 1 |  | 3 tygodnie | 5412348335709 | L39 | 6 | SH | EC000744
PolySafe | E/073050-000 | 833572 | Oslona p.deszcz. 1250X320 | 1205.99 | 23 | 1 | 1 |  | 3 tygodnie | 5412348335723 | L39 | 6 | SH | EC000744
PolySafe | E/073020-060 | 833574 | podloga rama montaz. 500 320 | 490.52 | 23 | 1 | 1 | tak |  | 5412348335747 | L39 | 6 | SH | EC000721
PolySafe | E/073030-060 | 833575 | podloga rama montaz. 750 320 | 540.61 | 23 | 1 | 1 | tak |  | 5412348335754 | L39 | 6 | SH | EC000721
PolySafe | E/073040-060 | 833576 | podloga rama montaz. 1000 320 | 595.07 | 23 | 1 | 1 |  | 3 tygodnie | 5412348335761 | L39 | 6 | SH | EC000721
PolySafe | E/073050-060 | 833577 | podloga rama montaz. 1250 320 | 648.52 | 23 | 1 | 1 |  | 3 tygodnie | 5412348335778 | L39 | 6 | SH | EC000721
PolySafe | E/073130-060 | 833582 | Rama do montaz. na sz.DINSkrzynka 750 DIN1 | 447.73 | 23 | 1 | 1 |  | 3 tygodnie | 5412348335822 | L39 | 6 | SH | EC000721
PolySafe | E/073140-060 | 833583 | Rama do montaz. na sz.DINSkrzynka 1000 DIN2 | 571.98 | 23 | 1 | 1 |  | 3 tygodnie | 5412348335839 | L39 | 6 | SH | EC000721
PolySafe | E/070220-000 | 833584 | Zest.zwieksz.gleb. 500X500X320 | 1021.53 | 23 | 1 | 1 |  | 3 tygodnie | 5412348335846 | L39 | 6 | SH | EC002518
PolySafe | E/070230-000 | 833585 | Zest.zwieksz.gleb. 500X750X320 | 1064.85 | 23 | 1 | 1 |  | 3 tygodnie | 5412348335853 | L39 | 6 | SH | EC002518
PolySafe | E/070320-000 | 833586 | Zest.zwieksz.gleb. 750X500X320 | 1171.18 | 23 | 1 | 1 |  | 3 tygodnie | 5412348335860 | L39 | 6 | SH | EC002528
PolySafe | E/070330-000 | 833587 | Zest.zwieksz.gleb. 750X750X320 | 1146.33 | 23 | 1 | 1 |  | 3 tygodnie | 5412348335877 | L39 | 6 | SH | EC002518
PolySafe | E/070340-000 | 833588 | Zest.zwieksz.gleb. 750X1000X320 | 1370.38 | 23 | 1 | 1 |  | 3 tygodnie | 5412348335884 | L39 | 6 | SH | EC002518
PolySafe | E/070350-000 | 833589 | Zest.zwieksz.gleb. 750X1250X320 | 1662.27 | 23 | 1 | 1 |  | 3 tygodnie | 5412348335891 | L39 | 6 | SH | EC002528
PolySafe | E/070420-000 | 833590 | Zest.zwieksz.gleb. 1000X500X320 | 1308.61 | 23 | 1 | 1 |  | 3 tygodnie | 5412348335907 | L39 | 6 | SH | EC000721
PolySafe | E/070430-000 | 833591 | Zest.zwieksz.gleb. 1000X750X320 | 1370.38 | 23 | 1 | 1 |  | 3 tygodnie | 5412348335914 | L39 | 6 | SH | EC000213
PolySafe | E/070440-000 | 833592 | Zest.zwieksz.gleb. 1000X1000X320 | 1643.23 | 23 | 1 | 1 |  | 3 tygodnie | 5412348335921 | L39 | 6 | SH | EC002518
PolySafe | E/070450-000 | 833593 | Zest.zwieksz.gleb. 1000X1250X320 | 1770.57 | 23 | 1 | 1 |  | 3 tygodnie | 5412348335938 | L39 | 6 | SH | EC002518
PolySafe | E/070530-000 | 833594 | Zest.zwieksz.gleb. 1250X750X320 | 1662.27 | 23 | 1 | 1 |  | 3 tygodnie | 5412348335945 | L39 | 6 | SH | EC002528
PolySafe | E/070540-000 | 833595 | Zest.zwieksz.gleb. 1250X1000X320 | 1770.57 | 23 | 1 | 1 |  | 3 tygodnie | 5412348335952 | L39 | 6 | SH | EC002528
PolySafe | E/070200-000 | 833608 | Zestaw laczacy Poz. & Pion. 500 D320 | 70.68 | 23 | 1 | 1 | tak |  | 5412348336089 | L39 | 6 | SH | EC002518
PolySafe | E/070300-000 | 833610 | Zestaw laczacy Poz. & Pion. 750 D320 | 93.21 | 23 | 1 | 1 | tak |  | 5412348336102 | L39 | 6 | SH | EC002518
PolySafe | E/070400-000 | 833612 | Zestaw laczacy Poz. & Pion. 1000 D320 | 114.52 | 23 | 1 | 1 | tak |  | 5412348336126 | L39 | 6 | SH | EC002518
PolySafe | E/070500-000 | 833614 | Zestaw laczacy Poz. & Pion. 1250 D320 | 136.86 | 23 | 1 | 1 | tak |  | 5412348336140 | L39 | 6 | SH | EC002518
PolySafe | E/079100-001 | 833624 | Wsporniki obud. do oslon p.deszcz. mont.scian. | 129.24 | 23 | 1 | 1 |  | 3 tygodnie | 5412348336249 | L39 | 6 | SH | EC002625
PolySafe | E/079009-102 | 833625 | Zest.montaz.pol. szer.= 500 | 179.28 | 23 | 1 | 1 |  | 3 tygodnie | 5412348336256 | L39 | 6 | SH | EC002625
PolySafe | E/079009-103 | 833626 | Zest.montaz.pol. szer.= 750 | 203.84 | 23 | 1 | 1 |  | 3 tygodnie | 5412348336263 | L39 | 6 | SH | EC002625
PolySafe | E/079000-409 | 833629 | Raczka | 136.35 | 23 | 1 | 1 |  | 3 tygodnie | 5412348336294 | L39 | 6 | SH | EC000327
PolySafe | E/079000-408 | 833630 | Raczka do klodki | 274.14 | 23 | 1 | 1 |  | 3 tygodnie | 5412348336300 | L39 | 6 | SH | EC000327
PolySafe | E/079300-100 | 833632 | Belka srodkowa H: 750mm | 132.03 | 23 | 1 | 1 |  | 3 tygodnie | 5412348336324 | L39 | 6 | SH | EC002625
PolySafe | E/079400-100 | 833633 | Wsporn.sred. H=1000mm | 168.97 | 23 | 1 | 1 |  | 3 tygodnie | 5412348336331 | L39 | 6 | SH | EC002625
PolySafe | E/079115-122 | 833640 | Pokrywa 500X500 Przezroczyst. | 88.93 | 23 | 1 | 1 |  | 3 tygodnie | 5412348336409 | L39 | 6 | SH | EC002617
PolySafe | E/079115-132 | 833641 | Pokrywa 750X500 Przezroczyst. | 159.95 | 23 | 1 | 1 |  | 3 tygodnie | 5412348336416 | L39 | 6 | SH | EC002617
PolySafe | E/079115-133 | 833642 | Pokrywa 750X750 Przezroczyst. | 438.17 | 23 | 1 | 1 |  | 3 tygodnie | 5412348336423 | L39 | 6 | SH | EC002617
PolySafe | E/079115-142 | 833643 | Pokrywa 1000X500 Przezroczyst. | 227.79 | 23 | 1 | 1 |  | 3 tygodnie | 5412348336430 | L39 | 6 | SH | EC002617
PolySafe | E/079115-143 | 833644 | Pokrywa 1000X750 Przezroczyst. | 438.17 | 23 | 1 | 1 |  | 3 tygodnie | 5412348336447 | L39 | 6 | SH | EC002617
PolySafe | E/079115-144 | 833645 | Pokrywa 1000X1000 Przezroczyst. | 862.81 | 23 | 1 | 1 |  | 3 tygodnie | 5412348336454 | L39 | 6 | SH | EC002617
PolySafe | E/079115-153 | 833646 | Pokrywa 1250X750 Przezroczyst. | 438.17 | 23 | 1 | 1 |  | 3 tygodnie | 5412348336461 | L39 | 6 | SH | EC002617
PolySafe | E/079115-154 | 833647 | Pokrywa 1250X1000 Przezroczyst. | 862.81 | 23 | 1 | 1 |  | 3 tygodnie | 5412348336478 | L39 | 6 | SH | EC002617
PolySafe | E/079114-142 | 833648 | Pokrywa1000X500 PVC | 194.23 | 23 | 1 | 1 |  | 3 tygodnie | 5412348336485 | L39 | 6 | SH | EC002617
PolySafe | E/079100-100 | 833649 | Ogranicz.drzwiowy Lewy | 100.49 | 23 | 1 | 1 |  | 3 tygodnie | 5412348336492 | L39 | 6 | SH | EC002626
PolySafe | E/079100-110 | 833650 | Ogranicz.drzwiowy Prawy | 100.49 | 23 | 1 | 1 |  | 3 tygodnie | 5412348336508 | L39 | 6 | SH | EC002626
PolySafe | E/079100-002 | 833651 | Wspornik. montaz.scian. | 55.91 | 23 | 1 | 1 | tak |  | 5412348336515 | L39 | 6 | SH | EC002625
PolySafe | E/079100-003 | 833653 | Naroznik Profil L=320mm | 31.6 | 23 | 1 | 1 | tak |  | 5412348336539 | L39 | 6 | SH | EC002620
PolySafe | E/115134-050 | 833655 | Sruba M6 | 1.42 | 23 | 50 | 50 |  | 3 tygodnie | 5412348336553 | L39 | 6 | SH | EC000889
PolySafe | E/073031-033 | 833656 | Oslona p.deszcz. 1500X320 | 1230.64 | 23 | 1 | 1 |  | 3 tygodnie | 5412348336560 | L39 | 6 | SH | EC000744
PolySafe | E/073031-034 | 833657 | Oslona p.deszcz. 1750X320 | 1305.19 | 23 | 1 | 1 |  | 3 tygodnie | 5412348336577 | L39 | 6 | SH | EC000744
PolySafe | E/073031-044 | 833658 | Oslona p.deszcz. 2000X320 | 1367.03 | 23 | 1 | 1 |  | 3 tygodnie | 5412348336584 | L39 | 6 | SH | EC000744
PolySafe | E/073031-045 | 833659 | Oslona p.deszcz. 2250X320 | 1602.08 | 23 | 1 | 1 |  | 3 tygodnie | 5412348336591 | L39 | 6 | SH | EC000744
PolySafe | E/073031-055 | 833660 | Oslona p.deszcz. 2500X320 | 1727.25 | 23 | 1 | 1 |  | 3 tygodnie | 5412348336607 | L39 | 6 | SH | EC000744
PolySafe |  | 833677 | zestaw 2 wlot. powietrza Ral 7035 | 19.37 | 23 | 1 | 1 | tak |  | 5412348336775 | L39 | 6 | SH | EC000331
PolySafe | E/079100-006 | 833678 | Zest.zawias. dla PS | 32.67 | 23 | 1 | 1 |  | 3 tygodnie | 5412348336782 | L39 | 6 | SH | EC002287
PolySafe | E/079230-020 | 833680 | 19"/ETSI uchylna Rama dla PS230 | 701.61 | 23 | 1 | 1 |  | 3 tygodnie | 5412348336805 | L39 | 6 | SH | EC002620
PolySafe | E/079330-020 | 833681 | 19"/ETSI uchylna Rama dla PS330 | 1087.05 | 23 | 1 | 1 |  | 3 tygodnie | 5412348336812 | L39 | 6 | SH | EC002620
PolySafe | E/079430-020 | 833682 | 19"/ETSI uchylna Rama dla PS430 | 1245.04 | 23 | 1 | 1 |  | 3 tygodnie | 5412348336829 | L39 | 6 | SH | EC002620
PolySafe | E/079530-020 | 833683 | 19"/ETSI uchylna Rama dla PS530 | 1406.97 | 23 | 1 | 1 |  | 3 tygodnie | 5412348336836 | L39 | 6 | SH | EC002625
PolySafe | E/079230-025 | 833684 | 19"/ETSI pelna PokrywaS PS230 H= 32mm | 108.3 | 23 | 1 | 1 |  | 3 tygodnie | 5412348336843 | L39 | 6 | SH | EC002617
PolySafe | E/079330-025 | 833685 | 19"/ETSI pelna Pokrywa PS330 H= 15mm | 84.34 | 23 | 1 | 1 |  | 3 tygodnie | 5412348336850 | L39 | 6 | SH | EC002617
PolySafe | E/079530-025 | 833686 | 19"/ETSI pelna Pokrywa PS530 H= 28mm | 104.76 | 23 | 1 | 1 |  | 3 tygodnie | 5412348336867 | L39 | 6 | SH | EC002617
PolySafe | E/199109-100 | 833687 | POLYSAFE HILO 7,2 X 19 + M8 X 25 | 3.72 | 23 | 100 | 100 |  | 3 tygodnie | 5412348336874 | L39 | 6 | SH | EC000889
PolySafe | E/199108-100 | 833688 | POLYSAFE HILO 7,2 X 22 + PINION | 1.59 | 23 | 100 | 100 |  | 3 tygodnie | 5412348336881 | L39 | 6 | SH | EC000889
PolySafe | E/079032-113 | 833690 | Gora/Dol320X500 | 250.33 | 23 | 1 | 1 |  | 3 tygodnie | 5412348336904 | L39 | 6 | SH | EC002524
PolySafe | E/076030-000 | 833692 | Oslona p.deszcz. 750X640 | 1219.65 | 23 | 1 | 1 |  | 3 tygodnie | 5412348336928 | L39 | 6 | SH | EC000744
PolySafe | E/076020-000 | 833693 | Oslona p.deszcz. 500X640 | 1055.07 | 23 | 1 | 1 |  | 3 tygodnie | 5412348336935 | L39 | 6 | SH | EC000744
PolySafe | E/076050-000 | 833784 | Oslona p.deszcz. 1250X640 | 2239.06 | 23 | 1 | 1 |  | 3 tygodnie | 5412348337840 | L39 | 6 | SH | EC000744
Pedestals | E/080050-102 | 841027 | Zest. Pow. dla EH1 | 100.2 | 23 | 1 | 1 |  | 3 tygodnie | 5412348410277 | L32 | 6 | ST | EC000261
Pedestals | E/300000-900 | 842000 | EH2-B Plyta montazowa (pertinax) | 101.82 | 23 | 1 | 1 |  | 3 tygodnie | 5412348420009 | L33 | 6 | ST | EC000213
Pedestals | E/300000-905 | 842001 | EH2-C Plyta montazowa (pertinax) | 136.6 | 23 | 1 | 1 |  | 3 tygodnie | 5412348420016 | L33 | 6 | ST | EC000213
Pedestals | E/300000-910 | 842002 | EH2-A Plyta montazowa (pertinax) | 57.55 | 23 | 1 | 1 |  | 3 tygodnie | 5412348420023 | L33 | 6 | ST | EC000213
Pedestals | E/300000-940 | 842004 | Wspornik kablowy | 44.28 | 23 | 1 | 1 |  | 3 tygodnie | 5412348420047 | L33 | 6 | ST | EC000449
Pedestals | E/320227-100 | 842056 | Jedn. do moc. sciennego | 166.39 | 23 | 1 | 1 |  | 3 tygodnie | 5412348420566 | L33 | 6 | ST | EC000261
Pedestals | E/311100-100 | 842072 | Nowa EH2-A PEDESTAL | 1671.2 | 23 | 1 | 1 |  | 3 tygodnie | 5412348420726 | L33 | 6 | ST | EC000058
Pedestals | E/311200-100 | 842073 | Nowa EH2-B PEDESTAL | 1862.82 | 23 | 1 | 1 |  | 3 tygodnie | 5412348420733 | L33 | 6 | ST | EC000058
Pedestals | E/311300-100 | 842074 | Nowa EH2-C PEDESTAL | 2039.77 | 23 | 1 | 1 |  | 3 tygodnie | 5412348420740 | L33 | 6 | ST | EC000058
Pedestals | E/311400-100 | 842075 | Nowa EH2-D PEDESTAL | 2414.48 | 23 | 1 | 1 |  | 3 tygodnie | 5412348420757 | L33 | 6 | ST | EC000058
Pedestals | E/311100-290 | 842082 | Nowa EH2-A PEDESTAL pokryt. | 2179.8 | 23 | 1 | 1 |  | 3 tygodnie | 5412348420825 | L33 | 6 | ST | EC000058
Pedestals | E/311200-290 | 842083 | Nowa EH2-B PEDESTAL pokryt. | 2449.58 | 23 | 1 | 1 |  | 3 tygodnie | 5412348420832 | L33 | 6 | ST | EC000058
Pedestals | E/311300-290 | 842084 | Nowa EH2-C PEDESTAL pokryt. | 2683.56 | 23 | 1 | 1 |  | 3 tygodnie | 5412348420849 | L33 | 6 | ST | EC000058
Pedestals | E/311400-290 | 842085 | Nowa EH2-D PEDESTAL pokryt. | 3169.57 | 23 | 1 | 1 |  | 3 tygodnie | 5412348420856 | L33 | 6 | ST | EC000058
Pedestals | E/410159-110 | 842098 | Cokol EH Wielkosc 00 | 1349.95 | 23 | 1 | 1 | tak |  | 5412348420986 | L34 | 6 | SR | EC000721
Pedestals | E/410160-110 | 842099 | Cokol EH Wielkosc 0 | 1476.67 | 23 | 1 | 1 | tak |  | 5412348420993 | L34 | 6 | SR | EC000721
Pedestals | E/410161-110 | 842100 | Cokol EH Wielkosc 1 | 1659.48 | 23 | 1 | 1 | tak |  | 5412348421006 | L34 | 6 | SR | EC000721
Pedestals | E/410162-110 | 842101 | Cokol EH Wielkosc 2 | 2083.4 | 23 | 1 | 1 | tak |  | 5412348421013 | L34 | 6 | SR | EC000721
Pedestals | E/070000-325 | 843001 | 1/2 CYL Profil Zamek | 176.24 | 23 | 1 | 1 | tak |  | 5412348430015 | L34 | 6 | SR | EC000327
Pedestals | E/070000-327 | 843002 | 1/2 CYL Profil Zamek SQ-8 | 155.4 | 23 | 1 | 1 |  | 3 tygodnie | 5412348430022 | L34 | 6 | SR | EC000327
Pedestals | E/070000-329 | 843003 | 1/2 CYL Profil Zamek TR 8 | 155.4 | 23 | 1 | 1 |  | 3 tygodnie | 5412348430039 | L34 | 6 | SR | EC000327
Pedestals | E/070000-330 | 843004 | 1/2 CYL Profil Zamek TR11 | 155.4 | 23 | 1 | 1 |  | 3 tygodnie | 5412348430046 | L34 | 6 | SR | EC000261
Pedestals | E/400000-101 | 843008 | Tylny panel EH3/F-0 | 431.5 | 23 | 1 | 1 |  | 3 tygodnie | 5412348430084 | L34 | 6 | SR | EC000261
Pedestals | E/400000-102 | 843009 | Panel boczny EH3 H=875mm | 213.86 | 23 | 1 | 1 |  | 3 tygodnie | 5412348430091 | L34 | 6 | SR | EC000261
Pedestals | E/400000-103 | 843010 | Dach EH3 - 0 | 257.28 | 23 | 1 | 1 |  | 3 tygodnie | 5412348430107 | L34 | 6 | SR | EC000261
Pedestals | E/400000-104 | 843011 | Belka srodk. EH3/F/AP-2/3 | 99.16 | 23 | 1 | 1 |  | 3 tygodnie | 5412348430114 | L34 | 6 | SR | EC000261
Pedestals | E/400000-140 | 843024 | EH3/0 Pl.mont.(Pertinax) | 198.43 | 23 | 1 | 1 |  | 3 tygodnie | 5412348430244 | L34 | 6 | SR | EC000213
Pedestals | E/400000-155 | 843031 | Slupek drzw. EH3/F/AP-2/3 | 206.7 | 23 | 1 | 1 |  | 3 tygodnie | 5412348430312 | L34 | 6 | SR | EC000261
Pedestals | E/400000-169 | 843035 | Drzwi EH3/F-0 | 787.72 | 23 | 1 | 1 |  | 3 tygodnie | 5412348430350 | L34 | 6 | SR | EC000747
Pedestals | E/400001-101 | 843042 | Panel tylny EH3/F-1 | 470.76 | 23 | 1 | 1 |  | 3 tygodnie | 5412348430428 | L34 | 6 | SR | EC000261
Pedestals | E/400001-103 | 843043 | Dach EH3 - 1 | 269.07 | 23 | 1 | 1 |  | 3 tygodnie | 5412348430435 | L34 | 6 | SR | EC000261
Pedestals | E/400001-140 | 843044 | EH3/1 Pl.mont. (Pertinax) | 321.96 | 23 | 1 | 1 |  | 3 tygodnie | 5412348430442 | L34 | 6 | SR | EC000213
Pedestals | E/400001-169 | 843049 | Drzwi EH3/F-1 | 807.64 | 23 | 1 | 1 |  | 3 tygodnie | 5412348430497 | L34 | 6 | SR | EC000747
Pedestals | E/400002-101 | 843054 | Panel tylny EH3/F-2 | 385.09 | 23 | 1 | 1 |  | 3 tygodnie | 5412348430541 | L34 | 6 | SR | EC000261
Pedestals | E/400002-103 | 843055 | Dach EH3 - 2 | 312.99 | 23 | 1 | 1 |  | 3 tygodnie | 5412348430558 | L34 | 6 | SR | EC000261
Pedestals | E/400002-140 | 843057 | EH3/2 Pl.mont. (Pertinax) | 571.9 | 23 | 1 | 1 |  | 3 tygodnie | 5412348430572 | L34 | 6 | SR | EC000213
Pedestals | E/400002-169 | 843063 | Drzwi EH3/F-2 | 667.79 | 23 | 1 | 1 |  | 3 tygodnie | 5412348430633 | L34 | 6 | SR | EC000261
Pedestals | E/400003-101 | 843065 | Panel tylny EH3/F-3 | 581.76 | 23 | 1 | 1 |  | 3 tygodnie | 5412348430657 | L34 | 6 | SR | EC000261
Pedestals | E/400003-103 | 843066 | Dach EH3 - 3 | 444.42 | 23 | 1 | 1 |  | 3 tygodnie | 5412348430664 | L34 | 6 | SR | EC000261
Pedestals | E/400003-140 | 843067 | EH3/3 Pl.mont. (Pertinax) | 804.77 | 23 | 1 | 1 |  | 3 tygodnie | 5412348430671 | L34 | 6 | SR | EC000213
Pedestals | E/400003-169 | 843069 | Drzwi EH3/F-3 | 834.34 | 23 | 1 | 1 |  | 3 tygodnie | 5412348430695 | L34 | 6 | SR | EC000261
Pedestals | E/400020-140 | 843070 | EH3/20 Pl.mont. (Pertinax) | 278.04 | 23 | 1 | 1 |  | 3 tygodnie | 5412348430701 | L34 | 6 | SR | EC000213
Pedestals | E/400021-140 | 843071 | EH3/21 Pl.mont. (Pertinax) | 421.51 | 23 | 1 | 1 |  | 3 tygodnie | 5412348430718 | L34 | 6 | SR | EC000213
Pedestals | E/400022-140 | 843072 | EH3/22 Pl.mont. (Pertinax) | 765.51 | 23 | 1 | 1 |  | 3 tygodnie | 5412348430725 | L34 | 6 | SR | EC000213
Pedestals | E/400025-102 | 843074 | Panel bocz. EH3 H=1125mm | 278.94 | 23 | 1 | 1 |  | 3 tygodnie | 5412348430749 | L34 | 6 | SR | EC000261
Pedestals | E/400025-104 | 843075 | Belka srod. EH3/AP-22/23 | 305.84 | 23 | 1 | 1 |  | 3 tygodnie | 5412348430756 | L34 | 6 | SR | EC000261
Pedestals | E/400025-155 | 843080 | Slupek drzw. EH3/AP - 22/23 | 210.32 | 23 | 1 | 1 |  | 3 tygodnie | 5412348430800 | L34 | 6 | SR | EC000261
Pedestals | E/400310-101 | 843099 | Panel tylny EH3/AP-0 | 431.5 | 23 | 1 | 1 |  | 3 tygodnie | 5412348430992 | L34 | 6 | SR | EC000261
Pedestals | E/400310-105 | 843100 | Profil dna EH3 - 0 | 79.07 | 23 | 1 | 1 |  | 3 tygodnie | 5412348431005 | L34 | 6 | SR | EC000261
Pedestals | E/400310-189 | 843101 | Drzwi EH3/AP-0 | 787.93 | 23 | 1 | 1 |  | 3 tygodnie | 5412348431012 | L34 | 6 | SR | EC000747
Pedestals | E/400311-101 | 843102 | Panel tylny EH3/AP-1 | 470.76 | 23 | 1 | 1 |  | 3 tygodnie | 5412348431029 | L34 | 6 | SR | EC000261
Pedestals | E/400311-105 | 843103 | Profil dna EH3 - 1 | 89.3 | 23 | 1 | 1 |  | 3 tygodnie | 5412348431036 | L34 | 6 | SR | EC000261
Pedestals | E/400311-189 | 843104 | Drzwi EH3/AP-1 | 807.64 | 23 | 1 | 1 |  | 3 tygodnie | 5412348431043 | L34 | 6 | SR | EC000747
Pedestals | E/400312-101 | 843105 | Panel tylny EH3/AP-2 | 354.96 | 23 | 1 | 1 |  | 3 tygodnie | 5412348431050 | L34 | 6 | SR | EC000261
Pedestals | E/400312-105 | 843106 | Profil dna EH3 - 2 | 121.02 | 23 | 1 | 1 |  | 3 tygodnie | 5412348431067 | L34 | 6 | SR | EC000261
Pedestals | E/400312-189 | 843108 | Drzwi EH3/AP-2 | 747.94 | 23 | 1 | 1 |  | 3 tygodnie | 5412348431081 | L34 | 6 | SR | EC000747
Pedestals | E/400313-101 | 843109 | Panel tylny EH3/AP-3 | 581.76 | 23 | 1 | 1 |  | 3 tygodnie | 5412348431098 | L34 | 6 | SR | EC000261
Pedestals | E/400313-105 | 843110 | Profil dna EH3 - 3 | 197.92 | 23 | 1 | 1 |  | 3 tygodnie | 5412348431104 | L34 | 6 | SR | EC000261
Pedestals | E/400320-101 | 843114 | Panel tylny EH3/AP-20 | 605.23 | 23 | 1 | 1 |  | 3 tygodnie | 5412348431142 | L34 | 6 | SR | EC000261
Pedestals | E/400320-189 | 843117 | Drzwi EH3/AP-20 | 1036.74 | 23 | 1 | 1 |  | 3 tygodnie | 5412348431173 | L34 | 6 | SR | EC000747
Pedestals | E/400321-101 | 843119 | Panel tylny EH3/AP-21 | 658.64 | 23 | 1 | 1 |  | 3 tygodnie | 5412348431197 | L34 | 6 | SR | EC000261
Pedestals | E/400321-189 | 843120 | Drzwi EH3/AP-21 | 1112.75 | 23 | 1 | 1 |  | 3 tygodnie | 5412348431203 | L34 | 6 | SR | EC000747
Pedestals | E/400322-101 | 843121 | Panel tylny EH3/AP-22 | 518.99 | 23 | 1 | 1 |  | 3 tygodnie | 5412348431210 | L34 | 6 | SR | EC000261
Pedestals | E/400322-189 | 843122 | Drzwi EH3/AP-22 | 920.75 | 23 | 1 | 1 |  | 3 tygodnie | 5412348431227 | L34 | 6 | SR | EC000261
Pedestals | E/400323-101 | 843123 | Panel tylny EH3/AP-23 | 744.37 | 23 | 1 | 1 |  | 3 tygodnie | 5412348431234 | L34 | 6 | SR | EC000261
Pedestals | E/400323-189 | 843124 | Drzwi EH3/AP-23 | 1191.62 | 23 | 1 | 1 |  | 3 tygodnie | 5412348431241 | L34 | 6 | SR | EC000261
Pedestals | E/410000-003 | 843125 | EH3/0 PEDESTAL (zest.-mont.) | 2082.96 | 23 | 1 | 1 |  | 3 tygodnie | 5412348431258 | L34 | 6 | SR | EC000058
Pedestals | E/410001-003 | 843127 | EH3/1 PEDESTAL (zest.-mont.) | 2224.79 | 23 | 1 | 1 |  | 3 tygodnie | 5412348431272 | L34 | 6 | SR | EC000058
Pedestals | E/410002-003 | 843128 | EH3/2 PEDESTAL (zest.-mont.) | 3303.82 | 23 | 1 | 1 |  | 3 tygodnie | 5412348431289 | L34 | 6 | SR | EC000058
Pedestals | E/410003-003 | 843129 | EH3/3 PEDESTAL (zest.-mont.) | 4017.54 | 23 | 1 | 1 |  | 3 tygodnie | 5412348431296 | L34 | 6 | SR | EC000058
Pedestals | E/410163-000 | 843144 | Cokol EH Wielkosc 3 | 3524.42 | 23 | 1 | 1 | tak |  | 4029155125136 | L34 | 6 | SR | EC000721
Pedestals | E/410310-090 | 843150 | EH3/AP-0 PEDESTAL (zest.-mont.) | 2082.96 | 23 | 1 | 1 |  | 3 tygodnie | 5412348431500 | L34 | 6 | SR | EC000058
Pedestals | E/410311-090 | 843151 | EH3/AP-1 PEDESTAL (zest.-mont.) | 2224.79 | 23 | 1 | 1 |  | 3 tygodnie | 5412348431517 | L34 | 6 | SR | EC000058
Pedestals | E/410313-090 | 843153 | EH3/AP-3 PEDESTAL (zest.-mont.) | 4017.54 | 23 | 1 | 1 |  | 3 tygodnie | 5412348431531 | L34 | 6 | SR | EC000058
Pedestals | E/410320-090 | 843154 | EH3/AP-20 PEDESTAL (zest.-mont.) | 2707.74 | 23 | 1 | 1 |  | 3 tygodnie | 5412348431548 | L34 | 6 | SR | EC000058
Pedestals | E/410321-090 | 843155 | EH3/AP-21 PEDESTAL (zest.-mont.) | 2892.04 | 23 | 1 | 1 |  | 3 tygodnie | 5412348431555 | L34 | 6 | SR | EC000058
Pedestals | E/410322-090 | 843156 | EH3/AP-22 PEDESTAL (zest.-mont.) | 4294.87 | 23 | 1 | 1 |  | 3 tygodnie | 5412348431562 | L34 | 6 | SR | EC000058
Pedestals | E/410323-090 | 843157 | EH3/AP-23 PEDESTAL (zest.-mont.) | 5582.41 | 23 | 1 | 1 |  | 3 tygodnie | 5412348431579 | L34 | 6 | SR | EC000058
Pedestals | E/979088-100 | 843248 | PROF. 1/2 CYL. A434 | 210.47 | 23 | 1 | 1 |  | 3 tygodnie | 5412348432484 | L34 | 6 | SR | EC000327
Pedestals | E/400000-176 | 843251 | Drzwi | 74.92 | 23 | 1 | 1 |  | 3 tygodnie | 5412348432514 | L34 | 6 | SR | EC000261
Pedestals | E/400023-140 | 843256 | EH3/AP23 Pl.mont. (Pertinax) | 837.37 | 23 | 1 | 1 |  | 3 tygodnie | 5412348432569 | L34 | 6 | SR | EC000213
Pedestals | E/400300-135 | 843299 | DIN 00 Plyta dna | 228.71 | 23 | 1 | 1 |  | 3 tygodnie | 5412348432996 | L34 | 6 | SR | EC000261
Pedestals | E/400310-135 | 843300 | DIN 0 Plyta dna | 282 | 23 | 1 | 1 |  | 3 tygodnie | 5412348433009 | L34 | 6 | SR | EC002620
Pedestals | E/400311-135 | 843301 | DIN 1 Plyta dna | 328.79 | 23 | 1 | 1 |  | 3 tygodnie | 5412348433016 | L34 | 6 | SR | EC002620
Pedestals | E/400312-135 | 843302 | DIN 2 Plyta dna | 348.33 | 23 | 1 | 1 |  | 3 tygodnie | 5412348433023 | L34 | 6 | SR | EC002620
Pedestals | E/400313-135 | 843303 | DIN 3 Plyta dna | 671.35 | 23 | 1 | 1 |  | 3 tygodnie | 5412348433030 | L34 | 6 | SR | EC002620
Pedestals | E/400000-190 | 843304 | Wspornik tabliczki | 43.02 | 23 | 1 | 1 |  | 3 tygodnie | 5412348433047 | L34 | 6 | SR | EC002620
Pedestals | E/400313-150 | 843369 | Drzwi EH3/AP-3 | 436.08 | 23 | 1 | 1 |  | 3 tygodnie | 5412348433696 | L34 | 6 | SR | EC000747
Pedestals | E/400300-130 | 843440 | Jedn. moc. scienn. DIN OO | 157.41 | 23 | 1 | 1 |  | 3 tygodnie | 5412348434402 | L34 | 6 | SR | EC000261
Pedestals | E/400310-130 | 843441 | Jedn. moc. scienn. DIN O | 172.66 | 23 | 1 | 1 |  | 3 tygodnie | 5412348434419 | L34 | 6 | SR | EC002620
Pedestals | E/400311-130 | 843442 | Jedn. moc. scienn. DIN 1 | 192.88 | 23 | 1 | 1 |  | 3 tygodnie | 5412348434426 | L34 | 6 | SR | EC002620
Pedestals | E/400312-130 | 843443 | Jedn. moc. scienn. DIN 2 | 234.5 | 23 | 1 | 1 |  | 3 tygodnie | 5412348434433 | L34 | 6 | SR | EC002620
Pedestals | E/400000-309 | 843445 | Zest. zawiasy EH3-0/1H=875 | 119.19 | 23 | 1 | 1 |  | 3 tygodnie | 5412348434457 | L34 | 6 | SR | EC002620
Pedestals | E/400000-339 | 843447 | Zest. akcesor. EH3-0/1 H=875 | 50.74 | 23 | 1 | 1 |  | 3 tygodnie | 5412348434471 | L34 | 6 | SR | EC002620
Pedestals | E/400000-358 | 843452 | Zest. akcesor. EH3-2/3 H=1125 | 60.61 | 23 | 1 | 1 |  | 3 tygodnie | 5412348434525 | L34 | 6 | SR | EC002620
Pedestals | E/086000-340 | 844039 | M8 Wkladki DODGE doOL | 92.66 | 23 |  | 1 |  | 3 tygodnie | 5412348440397 | L38 | 6 | ST | EC002620
Pedestals | E/070000-963 | 845007 | Nakret. M8 | 0.36 | 23 | 1000 | 1000 |  | 3 tygodnie | 5412348450075 | L34 | 6 | SR | EC000261
Pedestals |  | 843152 | Zugfeder / tension spring | 2911.97 | 23 | 0 | 1 |  | 3 tygodnie | 5412348431524 | L34 | 6 | SR | EC000058
Akcesoria | E/012306-012 | 851021 | Szyna PE 12X4 | 24.11 | 23 | 10 | 10 |  | 3 tygodnie | 5412348510212 | L16 | 29 | S7 | EC000329
Akcesoria | E/013901-013 | 851026 | Wkladki typu DODGE M4 | 2.07 | 23 | 100 | 100 | tak |  | 5412348510267 | L16 | 29 | S7 | EC002287
Akcesoria | E/013901-014 | 851027 | Narzedzie wkladek typu DODGE | 86.55 | 23 | 1 | 1 |  | 3 tygodnie | 5412348510274 | L16 | 29 | S7 | EC002287
Akcesoria | E/020309-060 | 851038 | Dlawik PG11 Poliweglan | 4.75 | 23 | 50 | 50 |  | 3 tygodnie | 5412348510380 | L16 | 29 | S7 | EC000441
Akcesoria | E/020312-000 | 851040 | Dlawik polistyren - Pg 13,5 | 3.11 | 23 | 50 | 50 |  | 3 tygodnie | 5412348510403 | L16 | 29 | S7 | EC000441
Akcesoria | E/020312-060 | 851042 | Dlawik PG13,5 Poliweglan | 5.31 | 23 | 50 | 50 |  | 3 tygodnie | 5412348510427 | L16 | 29 | S7 | EC000441
Akcesoria | E/020322-000 | 851044 | Dlawik polistyren - Pg 16 | 3.27 | 23 | 50 | 50 |  | 3 tygodnie | 5412348510441 | L16 | 29 | S7 | EC000441
Akcesoria | E/020322-060 | 851046 | Dlawik PG16 Poliweglan | 5.88 | 23 | 50 | 50 |  | 3 tygodnie | 5412348510465 | L16 | 29 | S7 | EC000441
Akcesoria | E/020333-000 | 851049 | Dlawik polistyren - Pg 21 | 5.84 | 23 | 25 | 25 |  | 3 tygodnie | 5412348510496 | L16 | 29 | S7 | EC000441
Akcesoria | E/020333-060 | 851051 | Dlawik PG21 Poliweglan | 9.09 | 23 | 25 | 25 |  | 3 tygodnie | 5412348510519 | L16 | 29 | S7 | EC000441
Akcesoria | E/020343-000 | 851054 | Dlawik polistyren - Pg 29 | 11.92 | 23 | 10 | 10 |  | 3 tygodnie | 5412348510540 | L16 | 29 | S7 | EC000441
Akcesoria | E/020343-060 | 851056 | Dlawik PG29 Poliweglan | 18.07 | 23 | 10 | 10 |  | 3 tygodnie | 5412348510564 | L16 | 29 | S7 | EC000441
Akcesoria | E/020343-068 | 851057 | Uszczel. Dlawik PG29 | 12.3 | 23 | 10 | 10 |  | 3 tygodnie | 5412348510571 | L16 | 29 | S7 | EC002624
Akcesoria | E/020353-000 | 851058 | Dlawik polistyren - Pg 36 | 26.51 | 23 | 5 | 5 |  | 3 tygodnie | 5412348510588 | L16 | 29 | S7 | EC000441
Akcesoria | E/020353-060 | 851060 | Dlawik PG36 Poliweglan | 31.69 | 23 | 5 | 5 |  | 3 tygodnie | 5412348510601 | L16 | 29 | S7 | EC000441
Akcesoria | E/020354-060 | 851062 | Dlawik PG42 Poliweglan | 41.74 | 23 | 5 | 5 |  | 3 tygodnie | 5412348510625 | L16 | 29 | S7 | EC000441
Akcesoria | E/020355-060 | 851063 | Dlawik PG48 Poliweglan | 51.82 | 23 | 5 | 5 |  | 3 tygodnie | 5412348510632 | L16 | 29 | S7 | EC000441
Akcesoria | E/020362-000 | 851064 | Zaslepka dlawik. PG16 | 2.07 | 23 | 20 | 20 |  | 3 tygodnie | 5412348510649 | L16 | 29 | S7 | EC000441
Akcesoria | E/020363-000 | 851065 | Zaslepka dlawik. PG21 | 2.49 | 23 | 20 | 20 |  | 3 tygodnie | 5412348510656 | L16 | 29 | S7 | EC000441
Akcesoria | E/020364-000 | 851066 | Zaslepka dlawik. PG29 | 2.64 | 23 | 20 | 20 |  | 3 tygodnie | 5412348510663 | L16 | 29 | S7 | EC000441
Akcesoria | E/020395-000 | 851068 | Zaslepka dlawik. PG36 | 7.25 | 23 | 10 | 10 |  | 3 tygodnie | 5412348510687 | L16 | 29 | S7 | EC000441
Akcesoria | E/020415-000 | 851069 | Tuleja dlawik. PG16 DIA | 2.07 | 23 | 20 | 20 |  | 3 tygodnie | 5412348510694 | L16 | 29 | S7 | EC000451
Akcesoria | E/020417-000 | 851070 | Tuleja dlawik. PG16 DIA | 2.49 | 23 | 20 | 20 |  | 3 tygodnie | 5412348510700 | L16 | 29 | S7 | EC000451
Akcesoria | E/020532-060 | 851075 | Nakretka dlawik. PG11 | 1.53 | 23 | 50 | 50 |  | 3 tygodnie | 5412348510755 | L16 | 29 | S7 | EC000940
Akcesoria | E/020533-060 | 851076 | Nakretka dlawik. PG13,5 | 1.71 | 23 | 50 | 50 |  | 3 tygodnie | 5412348510762 | L16 | 29 | S7 | EC000940
Akcesoria | E/020534-060 | 851077 | Nakretka dlawik. PG16 | 1.94 | 23 | 50 | 50 |  | 3 tygodnie | 5412348510779 | L16 | 29 | S7 | EC000940
Akcesoria | E/020537-060 | 851079 | Nakretka dlawik. PG36 | 7.57 | 23 | 50 | 50 |  | 3 tygodnie | 5412348510793 | L16 | 29 | S7 | EC000940
Akcesoria | E/020538-060 | 851080 | Nakretka dlawik. PG42 | 12.3 | 23 | 50 | 50 |  | 3 tygodnie | 5412348510809 | L16 | 29 | S7 | EC000940
Akcesoria | E/020539-060 | 851081 | Nakretka dlawik. PG48 | 14.42 | 23 | 20 | 20 |  | 3 tygodnie | 5412348510816 | L16 | 29 | S7 | EC000940
Akcesoria | E/020553-000 | 851084 | Uniwers.dlawik PG16 | 2.07 | 23 | 100 | 100 |  | 3 tygodnie | 4011126020571 | L16 | 29 | S7 | EC000451
Akcesoria | E/020554-000 | 851085 | Uniwers.dlawik PG21 | 3.38 | 23 | 50 | 50 | tak |  | 5412348510854 | L16 | 29 | S7 | EC000451
Akcesoria | E/020709-000 | 851088 | Tuleja redukc. PG13,5-PG16 | 2.64 | 23 | 20 | 20 |  | 3 tygodnie | 5412348510885 | L16 | 29 | S7 | EC000451
Akcesoria | E/020711-000 | 851089 | Tuleja redukc. PG13,5-PG21 | 2.87 | 23 | 20 | 20 |  | 3 tygodnie | 5412348510892 | L16 | 29 | S7 | EC000451
Akcesoria | E/020712-000 | 851090 | Tuleja redukc. PG16-PG21 | 2.64 | 23 | 20 | 20 |  | 3 tygodnie | 5412348510908 | L16 | 29 | S7 | EC000451
Akcesoria | E/020716-000 | 851091 | Tuleja redukc. PG21-PG29 | 3.77 | 23 | 20 | 20 |  | 3 tygodnie | 5412348510915 | L16 | 29 | S7 | EC000451
Akcesoria | E/020720-000 | 851092 | Tuleja redukc. PG29-PG36 | 7.57 | 23 | 10 | 10 |  | 3 tygodnie | 5412348510922 | L16 | 29 | S7 | EC000451
Akcesoria | E/040001-045 | 851096 | Dlawik elastyczny 12/48 | 10.08 | 23 | 20 | 20 |  | 3 tygodnie | 5412348510960 | L16 | 29 | S7 | EC000451
Akcesoria | E/040002-045 | 851097 | Dlawik elastyczny 12/30 | 8.54 | 23 | 20 | 20 |  | 3 tygodnie | 5412348510977 | L16 | 29 | S7 | EC000451
Akcesoria | E/040003-045 | 851098 | Dlawik elastyczny 12/36 | 9.32 | 23 | 20 | 20 |  | 3 tygodnie | 5412348510984 | L16 | 29 | S7 | EC000451
Akcesoria | E/040010-050 | 851099 | Dlawik elastyczny 22/36 | 14.65 | 23 | 10 | 10 |  | 3 tygodnie | 5412348510991 | L16 | 29 | S7 | EC000451
Akcesoria | E/040011-050 | 851100 | Dlawik elastyczny 22/58 | 13.51 | 23 | 10 | 10 | tak |  | 5412348511004 | L16 | 29 | S7 | EC000451
Akcesoria | E/040021-017 | 851103 | Mostek kablowy (Obudowa) 300MM | 45.19 | 23 | 1 | 1 |  | 3 tygodnie | 5412348511035 | L16 | 29 | S7 | EC002287
Akcesoria | E/040021-040 | 851105 | Klema kablowa DIA 75MM | 49.94 | 23 | 1 | 1 |  | 3 tygodnie | 5412348511059 | L16 | 29 | S7 | EC000244
Akcesoria | E/040021-135 | 851106 | Gumowa uszczelka kablowa | 90.36 | 23 | 1 | 1 |  | 3 tygodnie | 5412348511066 | L16 | 29 | S7 | EC002287
Akcesoria | E/040021-136 | 851107 | Gumowa uszczelka kablowa | 90.36 | 23 | 1 | 1 |  | 3 tygodnie | 5412348511073 | L16 | 29 | S7 | EC000441
Akcesoria | E/040022-040 | 851110 | Kablowy luzow. Rozciagliw. | 111.08 | 23 | 1 | 1 |  | 3 tygodnie | 5412348511103 | L16 | 29 | S7 | EC000244
Akcesoria | E/040022-045 | 851111 | Klema kablowa | 50.88 | 23 | 1 | 1 |  | 3 tygodnie | 5412348511110 | L16 | 29 | S7 | EC000244
Akcesoria | E/040023-017 | 851112 | Mostek kablowy (Obudowa) 370MM APO | 53 | 23 | 1 | 1 |  | 3 tygodnie | 5412348511127 | L16 | 29 | S7 | EC002287
Akcesoria | E/040074-000 | 851117 | Klema przewod. 10 do 50MM | 19.94 | 23 | 10 | 10 |  | 3 tygodnie | 5412348511172 | L16 | 29 | S7 | EC000483
Akcesoria | E/040076-000 | 851118 | Klema szynowa 4 do 35MM | 46.49 | 23 | 10 | 10 |  | 3 tygodnie | 5412348511189 | L16 | 29 | S7 | EC000483
Akcesoria | E/040081-000 | 851120 | Klema szynowa 20 do 20MM | 46.49 | 23 | 10 | 10 |  | 3 tygodnie | 5412348511202 | L16 | 29 | S7 | EC000001
Akcesoria | E/040084-000 | 851123 | Zacisk do szyn 12 x 5 | 2.07 | 23 | 10 | 10 | tak |  | 5412348511233 | L16 | 29 | S7 | EC000329
Akcesoria | E/040090-000 | 851125 | Zacisk szynowy 12/12MM | 10.08 | 23 | 50 | 50 |  | 3 tygodnie | 5412348511257 | L16 | 29 | S7 | EC000483
Akcesoria | E/040097-000 | 851129 | Zacisk szynowy 30/30 MM | 21.28 | 23 | 10 | 10 |  | 4 tygodnie | 5412348511295 | L16 | 29 | S7 | EC000483
Akcesoria | E040520074 | 851170 | APO 81 MOUNT.PL. (Pertinax) | 94.94 | 23 | 1 | 1 |  | 4 tygodnie | 5412348511707 | L11 | 29 | S5 | EC000213
Akcesoria | E040520170 | 851171 | APO 81 MOUNT.PLATE (Metal) | 78.93 | 23 | 1 | 1 | tak |  | 5412348511714 | L11 | 29 | S5 | EC000213
Akcesoria | E040540086 | 851173 | APO 31 COVER (Polycarbonate) | 81.49 | 23 | 4 | 4 | tak |  | 5412348511738 | L11 | 29 | S5 | EC000775
Akcesoria | E040560092 | 851176 | APO 71 COVER (Polycarbonate) | 123.8 | 23 | 4 | 4 | tak |  | 5412348511769 | L11 | 29 | S5 | EC000775
Akcesoria | E040594068 | 851180 | APO 71 COVER PLATE | 27.27 | 23 | 5 | 5 |  | 4 tygodnie | 5412348511806 | L11 | 29 | S5 | EC000775
Akcesoria | E040600070 | 851181 | APO 71 MOUNT.PLATE (Pertinax) | 63.74 | 23 | 1 | 1 | tak |  | 5412348511813 | L11 | 29 | S5 | EC000213
Akcesoria | E/040600-099 | 851184 | Pret + Podkladka + Nakret | 2.88 | 23 | 100 | 100 |  | 4 tygodnie | 5412348511844 | L16 | 29 | S7 | EC002625
Akcesoria | E040600170 | 851185 | APO 71 MOUNT.PLATE (Metal) | 46.99 | 23 | 1 | 1 | tak |  | 5412348511851 | L11 | 29 | S5 | EC000213
Akcesoria | E040611068 | 851186 | APO 31 COVER PLATE | 14.65 | 23 | 1 | 1 |  | 4 tygodnie | 5412348511868 | L11 | 29 | S5 | EC000775
Akcesoria | E040650070 | 851187 | APO 31 MOUNT.PL.Pertinax) | 33.32 | 23 | 1 | 1 | tak |  | 5412348511875 | L11 | 29 | S5 | EC000213
Akcesoria | E040650170 | 851188 | APO 31 MOUNT.PLATE (Metal) | 24.98 | 23 | 1 | 1 | tak |  | 5412348511882 | L11 | 29 | S5 | EC000213
Akcesoria | E040680070 | 851190 | APO 1 MOUNT.PLATE (Pertinax) | 26.91 | 23 | 1 | 1 | tak |  | 5412348511905 | L11 | 29 | S5 | EC000213
Akcesoria | E040680170 | 851191 | APO 1 MOUNT.PLATE (Metal) | 22.58 | 23 | 1 | 1 | tak |  | 5412348511912 | L11 | 29 | S5 | EC000213
Akcesoria | E040771084 | 851193 | APO 81 COVER (Polycarbonate) | 181.52 | 23 | 2 | 2 |  | 4 tygodnie | 5412348511936 | L11 | 29 | S5 | EC000775
Akcesoria | E040780077 | 851196 | APO 1 COVER (Polycarbonate) | 74.47 | 23 | 4 | 4 |  | 3 tygodnie | 5412348511967 | L11 | 29 | S5 | EC000775
Akcesoria | E/041270-070 | 851244 | Raczka | 76.71 | 23 | 1 | 1 |  | 3 tygodnie | 5412348512445 | L16 | 29 | S7 | EC002621
Akcesoria | E/041500-006 | 851248 | Plytki zacisk. do ramy | 6.65 | 23 | 20 | 20 |  | 3 tygodnie | 5412348512483 | L16 | 29 | S7 | EC002287
Akcesoria | E/041500-011 | 851249 | Wspornik mont. do sciany | 21.84 | 23 | 10 | 10 |  | 3 tygodnie | 5412348512490 | L16 | 29 | S7 | EC002625
Akcesoria | E/041500-037 | 851253 | Rama zacisk. Wspornik | 23.73 | 23 | 10 | 10 |  | 3 tygodnie | 5412348512537 | L16 | 29 | S7 | EC002625
Akcesoria | E/041500-070 | 851254 | 3M ALU-PROFIL | 164.39 | 23 | 1 | 1 | tak |  | 5412348512544 | L16 | 29 | S7 | EC002518
Akcesoria | E/041519-155 | 851255 | Sruba ze szczelina | 2.64 | 23 | 50 | 50 | tak |  | 5412348512551 | L16 | 29 | S7 | EC002287
Akcesoria | E/041519-160 | 851256 | zestaw 2 zawias. skrec. | 34.91 | 23 | 1 | 1 |  | 3 tygodnie | 5412348512568 | L16 | 29 | S7 | EC002287
Akcesoria | E/041520-020 | 851258 | zestaw 2 wypust. do srub. | 5.11 | 23 | 1 | 1 |  | 3 tygodnie | 5412348512582 | L16 | 29 | S7 | EC002287
Akcesoria | E/041520-155 | 851259 | zestaw 50 wypust. do srub. | 78.99 | 23 | 1 | 1 |  | 3 tygodnie | 5412348512599 | L16 | 29 | S7 | EC002287
Akcesoria | E/041521-000 | 851260 | zestaw 2 plyt.plomb. | 6.48 | 23 | 1 | 1 |  | 3 tygodnie | 5412348512605 | L16 | 29 | S7 | EC002287
Akcesoria | E/041523-000 | 851262 | zestaw 2 plomb. trojkat. | 37.38 | 23 | 1 | 1 |  | 3 tygodnie | 5412348512629 | L16 | 29 | S7 | EC002287
Akcesoria | E/041523-055 | 851263 | Czesc adapt. Skrzynki | 8.74 | 23 | 10 | 10 |  | 3 tygodnie | 5412348512636 | L16 | 29 | S7 | EC002625
Akcesoria | E/041523-079 | 851265 | Czesc adapt. Pokrywy | 5.11 | 23 | 10 | 10 |  | 3 tygodnie | 5412348512650 | L16 | 29 | S7 | EC002625
Akcesoria | E/041525-050 | 851266 | zestaw 4 wspornik. montaz. | 58.46 | 23 | 1 | 1 | tak |  | 5412348512667 | L16 | 29 | S7 | EC002625
Akcesoria | E/041532-000 | 851268 | zestaw 2 Pokrywa zawiasy | 58.11 | 23 | 1 | 1 | tak |  | 5412348512681 | L16 | 29 | S7 | EC002625
Akcesoria | E047000093 | 851277 | APO 41 COVER (Polycarbonate) | 122.44 | 23 | 4 | 4 | tak |  | 5412348512773 | L11 | 29 | S5 | EC000775
Akcesoria | E047010070 | 851278 | APO 41 MOUNT.PL.(Pertinax) | 49.1 | 23 | 1 | 1 | tak |  | 5412348512780 | L11 | 29 | S5 | EC000213
Akcesoria | E047010170 | 851279 | APO 41 MOUNT.PLATE (Metal) | 38.4 | 23 | 1 | 1 | tak |  | 5412348512797 | L11 | 29 | S5 | EC000213
Akcesoria | E048000084 | 851282 | APO 61 COVER (Polycarbonate 80 | 239.2 | 23 | 2 | 2 | tak |  | 5412348512827 | L11 | 29 | S5 | EC000775
Akcesoria | E048000090 | 851283 | APO 61 COVER (Polycarbonate 45 | 220.87 | 23 | 2 | 2 |  | 3 tygodnie | 5412348512834 | L11 | 29 | S5 | EC000775
Akcesoria | E048050070 | 851286 | APO 61 MOUNT.PL.(Pertinax) | 98.44 | 23 | 1 | 1 | tak |  | 5412348512865 | L11 | 29 | S5 | EC000213
Akcesoria | E048050170 | 851287 | APO 61 MOUNT.PLATE (Metal) | 85.78 | 23 | 1 | 1 | tak |  | 5412348512872 | L11 | 29 | S5 | EC000213
Akcesoria | E048520070 | 851289 | APO 11 MOUNT.PLATE (Pertinax) | 117.54 | 23 | 1 | 1 | tak |  | 5412348512896 | L11 | 29 | S5 | EC000213
Akcesoria | E048520084 | 851290 | APO 11 COVER (Polycarbonate) | 260.27 | 23 | 2 | 2 | tak |  | 5412348512902 | L11 | 29 | S5 | EC000775
Akcesoria | E048520170 | 851292 | APO 11 MOUNT.PL.(steel) | 109.15 | 23 | 1 | 1 | tak |  | 5412348512926 | L11 | 29 | S5 | EC000213
Akcesoria | E/049000-305 | 851321 | Oznacznik | 25.07 | 23 | 1 | 1 |  | 3 tygodnie | 8713336005541 | L16 | 29 | S7 | EC001288
Akcesoria | E/049319-275 | 851326 | Rama F3 1 Szyna DIN | 92.84 | 23 | 1 | 1 |  | 3 tygodnie | 5412348513268 | L16 | 29 | S7 | EC000264
Akcesoria | E/049329-275 | 851330 | Rama F3 2 Szyny DIN | 101.37 | 23 | 1 | 1 |  | 3 tygodnie | 5412348513305 | L16 | 29 | S7 | EC000264
Akcesoria | E/049419-275 | 851336 | Rama F4 + 1 Szyna DIN | 106.51 | 23 | 1 | 1 |  | 3 tygodnie | 5412348513367 | L16 | 29 | S7 | EC000264
Akcesoria | E/049429-275 | 851338 | Rama F4 2 Szyna DINS | 110.29 | 23 | 1 | 1 |  | 3 tygodnie | 5412348513381 | L16 | 29 | S7 | EC000264
Akcesoria | E/049639-275 | 851345 | Rama F6 3 Szyna DIN | 326.91 | 23 | 1 | 1 |  | 3 tygodnie | 5412348513459 | L16 | 29 | S7 | EC000264
Akcesoria | E/049649-275 | 851347 | Rama F6 4 Szyna DIN | 346.63 | 23 | 1 | 1 |  | 3 tygodnie | 5412348513473 | L16 | 29 | S7 | EC000264
Akcesoria | E/049729-275 | 851353 | Rama F7 2 Szyna DIN | 275.62 | 23 | 1 | 1 |  | 3 tygodnie | 5412348513534 | L16 | 29 | S7 | EC000264
Akcesoria | E/049729-376 | 851358 | Rama F7 Pozioma 2R | 240.16 | 23 | 1 | 1 |  | 3 tygodnie | 5412348513589 | L16 | 29 | S7 | EC000264
Akcesoria | E/049792-071 | 851361 | Rama F7 Pionowa 3R | 240.16 | 23 | 1 | 1 |  | 3 tygodnie | 5412348513619 | L16 | 29 | S7 | EC002527
Akcesoria | E/119403-050 | 851371 | Wkladki DODGE M6 | 3.04 | 23 | 100 | 100 |  | 3 tygodnie | 5412348513718 | L16 | 29 | S7 | EC002287
Akcesoria | E/119405-150 | 851372 | Wkladki DODGE M5 | 2.64 | 23 | 50 | 50 |  | 3 tygodnie | 5412348513725 | L16 | 29 | S7 | EC002287
Akcesoria | E/199015-050 | 851383 | Sruba samogwint. 6 BF x 3/8" | 0.39 | 23 | 100 | 100 |  | 3 tygodnie | 5412348513831 | L16 | 29 | S7 | EC002625
Akcesoria | E/199016-050 | 851384 | Sruby samogwint. (6 x 16 mm) | 0.14 | 23 | 500 | 500 |  | 3 tygodnie | 5412348513848 | L16 | 29 | S7 | EC000889
Akcesoria | E/041500-046 | 851415 | Plytka zacisk. | 23.73 | 23 | 10 | 10 |  | 3 tygodnie | 5412348514159 | L16 | 29 | S7 | EC002625
Akcesoria | E/851650-400 | 851650 | Dlawik metrycz. IP 68 M 12 | 3.75 | 23 | 50 | 50 |  | 3 tygodnie | 5412348516504 | L16 | 29 | S7 | EC000441
Akcesoria | E/851651-400 | 851651 | Dlawik metrycz. IP 68 M 16 | 3.9 | 23 | 50 | 50 | tak |  | 5412348516511 | L16 | 29 | S7 | EC000441
Akcesoria | E/851652-400 | 851652 | Dlawik metrycz. IP 68 M 20 | 4.65 | 23 | 50 | 50 | tak |  | 5412348516528 | L16 | 29 | S7 | EC000441
Akcesoria | E/851653-400 | 851653 | Dlawik metrycz. IP 68 M 25 | 8.26 | 23 | 25 | 25 | tak |  | 5412348516535 | L16 | 29 | S7 | EC000441
Akcesoria | E/851654-400 | 851654 | Dlawik metrycz. IP 68 M 32 | 16.31 | 23 | 10 | 10 | tak |  | 5412348516542 | L16 | 29 | S7 | EC000441
Akcesoria | E/851655-400 | 851655 | Dlawik metrycz. IP 68 M 40 | 31.81 | 23 | 10 | 10 | tak |  | 5412348516559 | L16 | 29 | S7 | EC000441
Akcesoria | E/851656-400 | 851656 | Dlawik metrycz. IP 68 M 50 | 41.31 | 23 | 5 | 5 | tak |  | 5412348516566 | L16 | 29 | S7 | EC000441
Akcesoria | E/851657-400 | 851657 | Dlawik metrycz. IP 68 M 63 | 42.89 | 23 | 5 | 5 |  | 3 tygodnie | 5412348516573 | L16 | 29 | S7 | EC000441
Akcesoria | E/851658-400 | 851658 | Dlawik metrycz. IP 54 M 12 | 2.43 | 23 | 50 | 50 |  | 3 tygodnie | 5412348516580 | L16 | 29 | S7 | EC000441
Akcesoria | E/851659-400 | 851659 | Dlawik metrycz. IP 54 M 16 | 2.56 | 23 | 50 | 50 |  | 3 tygodnie | 5412348516597 | L16 | 29 | S7 | EC000441
Akcesoria | E/851660-400 | 851660 | Dlawik metrycz. IP 54 M 20 | 2.74 | 23 | 50 | 50 | tak |  | 5412348516603 | L16 | 29 | S7 | EC000441
Akcesoria | E/851661-400 | 851661 | Dlawik metrycz. IP 54 M 25 | 3.63 | 23 | 50 | 50 | tak |  | 5412348516610 | L16 | 29 | S7 | EC000441
Akcesoria | E/851662-400 | 851662 | Dlawik metrycz. IP 54 M 32 | 8.47 | 23 | 10 | 10 |  | 3 tygodnie | 5412348516627 | L16 | 29 | S7 | EC000441
Akcesoria | E/851663-400 | 851663 | Dlawik metrycz. IP 54 M 40 | 18.5 | 23 | 10 | 10 |  | 3 tygodnie | 5412348516634 | L16 | 29 | S7 | EC000441
Akcesoria | E/851664-400 | 851664 | Nakret. poliamid. M 12 | 2.05 | 23 | 100 | 100 |  | 3 tygodnie | 5412348516641 | L16 | 29 | S7 | EC000940
Akcesoria | E/851665-400 | 851665 | Nakret. poliamid. M 16 | 2.05 | 23 | 100 | 100 | tak |  | 5412348516658 | L16 | 29 | S7 | EC000940
Akcesoria | E/851666-400 | 851666 | Nakret. poliamid. M 20 | 2.16 | 23 | 100 | 100 |  | 3 tygodnie | 5412348516665 | L16 | 29 | S7 | EC000940
Akcesoria | E/851667-400 | 851667 | Nakret. poliamid. M 25 | 3.12 | 23 | 100 | 100 | tak |  | 5412348516672 | L16 | 29 | S7 | EC000940
Akcesoria | E/851668-400 | 851668 | Nakret. poliamid. M 32 | 8.09 | 23 | 50 | 50 |  | 3 tygodnie | 5412348516689 | L16 | 29 | S7 | EC000940
Akcesoria | E/851669-400 | 851669 | Nakret. poliamid. M 40 | 14.82 | 23 | 25 | 25 | tak |  | 5412348516696 | L16 | 29 | S7 | EC000940
Akcesoria | E/851670-400 | 851670 | Nakret. poliamid. M 50 | 18.03 | 23 | 25 | 25 | tak |  | 5412348516702 | L16 | 29 | S7 | EC000940
Akcesoria | E/851671-400 | 851671 | Nakret. poliamid. M 63 | 21.81 | 23 | 25 | 25 | tak |  | 5412348516719 | L16 | 29 | S7 | EC000940
Akcesoria | E/851672-400 | 851672 | Zaslep. poliamid. M 12 | 1.41 | 23 | 100 | 100 |  | 3 tygodnie | 5412348516726 | L16 | 29 | S7 | EC000032
Akcesoria | E/851673-400 | 851673 | Zaslep. poliamid. M 32 | 1.52 | 23 | 100 | 100 |  | 3 tygodnie | 5412348516733 | L16 | 29 | S7 | EC002316
Akcesoria | E/851674-400 | 851674 | Zaslep. poliamid. M 16 | 1.96 | 23 | 100 | 100 | tak |  | 5412348516740 | L16 | 29 | S7 | EC002316
Akcesoria | E/851675-400 | 851675 | Zaslep. poliamid. M 20 | 2.44 | 23 | 100 | 100 |  | 3 tygodnie | 5412348516757 | L16 | 29 | S7 | EC000032
Akcesoria | E/851676-400 | 851676 | Zaslep. poliamid. M 25 | 4.56 | 23 | 50 | 50 |  | 3 tygodnie | 5412348516764 | L16 | 29 | S7 | EC000032
Akcesoria | E/851681-400 | 851681 | Piersc.redukc. M 25-M 20 | 8.8 | 23 | 50 | 50 |  | 3 tygodnie | 5412348516818 | L16 | 29 | S7 | EC000938
Akcesoria | E/851682-400 | 851682 | Piersc.redukc. M 32-M 25 | 14.7 | 23 | 50 | 50 |  | 3 tygodnie | 5412348516825 | L16 | 29 | S7 | EC000938
Akcesoria | E/851683-400 | 851683 | Piersc.redukc. M 40-M 32 | 26.73 | 23 | 25 | 25 |  | 3 tygodnie | 5412348516832 | L16 | 29 | S7 | EC000938
Akcesoria | E/851684-400 | 851684 | Piersc.redukc. M 50-M 40 | 59.74 | 23 | 25 | 25 |  | 3 tygodnie | 5412348516849 | L16 | 29 | S7 | EC000938
Akcesoria | E/851687-400 | 851687 | Uniwersal.dlawik M 20 | 2.01 | 23 | 100 | 100 |  | 3 tygodnie | 5412348516870 | L16 | 29 | S7 | EC000032
Akcesoria | E/851690-400 | 851690 | Uniwersal.dlawik M 40 | 11.9 | 23 | 10 | 10 |  | 3 tygodnie | 5412348516900 | L16 | 29 | S7 | EC000451
Akcesoria | E/851691-400 | 851691 | Pierscien uszczel. M 12 | 0.94 | 23 | 100 | 100 |  | 3 tygodnie | 5412348516917 | L16 | 29 | S7 | EC002316
Akcesoria | E/851693-400 | 851693 | Pierscien uszczel. M 20 | 1.09 | 23 | 100 | 100 | tak |  | 5412348516931 | L16 | 29 | S7 | EC002316
Akcesoria | E/851694-400 | 851694 | Pierscien uszczel. M 25 | 1.25 | 23 | 100 | 100 |  | 3 tygodnie | 5412348516948 | L16 | 29 | S7 | EC002316
Akcesoria | E/851695-400 | 851695 | Pierscien uszczel. M 32 | 1.49 | 23 | 100 | 100 | tak |  | 5412348516955 | L16 | 29 | S7 | EC002316
Akcesoria | E/010000-046 | 852003 | Narzedzie wkladek typu DODGE | 44.61 | 23 | 1 | 1 |  | 3 tygodnie | 5412348520037 | L16 | 29 | S7 | EC002287
Akcesoria | E/010000-070 | 852004 | Zestaw do klodki | 23.18 | 23 | 1 | 1 |  | 3 tygodnie | 5412348520044 | L16 | 29 | S7 | EC000327
Akcesoria | E/010000-095 | 852010 | CABLE INLET | 80.12 | 23 | 1 | 1 |  | 3 tygodnie | 5412348520105 | L16 | 29 | S7 | EC002625
Akcesoria | E/010000-138 | 852015 | Sruba do drzwi przezr APO | 4.94 | 23 | 50 | 50 |  | 3 tygodnie | 5412348520150 | L16 | 29 | S7 | EC002287
Akcesoria | E/010000-139 | 852016 | SET TRI.skrec. (Pokrywa na zawiasach) | 127.96 | 23 | 1 | 1 |  | 3 tygodnie | 5412348520167 | L16 | 29 | S7 | EC002287
Akcesoria | E/010000-215 | 852020 | Raczka APO 2432E | 185.45 | 23 | 1 | 1 |  | 3 tygodnie | 5412348520204 | L16 | 29 | S7 | EC000327
Akcesoria | E/010000-216 | 852021 | Zamek Kwadrat. 8 | 74.06 | 23 | 1 | 1 |  | 3 tygodnie | 5412348520211 | L16 | 29 | S7 | EC000327
Akcesoria | E/010000-217 | 852022 | Zamek Trojkat. 8 | 74.06 | 23 | 1 | 1 |  | 3 tygodnie | 5412348520228 | L16 | 29 | S7 | EC000327
Akcesoria | E/010000-218 | 852023 | Zamek Dwu-piorowy 3 | 74.06 | 23 | 1 | 1 |  | 3 tygodnie | 5412348520235 | L16 | 29 | S7 | EC000327
Akcesoria | E/010000-219 | 852024 | Zamek Trojkat. 11 | 74.06 | 23 | 1 | 1 |  | 3 tygodnie | 5412348520242 | L16 | 29 | S7 | EC000327
Akcesoria | E/010000-221 | 852025 | zestaw 4 wspornik. montaz. | 37.38 | 23 | 1 | 1 | tak |  | 5412348520259 | L16 | 29 | S7 | EC002625
Akcesoria | E/010035-092 | 852057 | APO 31 Skrzynka | 107.07 | 23 | 4 | 4 |  | 3 tygodnie | 5412348520570 | L12 | 29 | S5 | EC000058
Akcesoria | E/010051-070 | 852091 | APO 51 Plyta montazowa (pertinax) | 72.8 | 23 | 1 | 1 | tak |  | 5412348520914 | L12 | 29 | S5 | EC000213
Akcesoria | E/010051-084 | 852092 | APO 51 Pokrywa (poliweglan) | 144.19 | 23 | 2 | 2 | tak |  | 5412348520921 | L12 | 29 | S5 | EC000775
Akcesoria | E/010051-170 | 852095 | APO 51 Plyta montazowa (metalowa) | 57.17 | 23 | 1 | 1 | tak |  | 5412348520952 | L12 | 29 | S5 | EC000213
Akcesoria | E/010121-070 | 852174 | APO 12 Plyta montazowa (pertinax) | 158.55 | 23 | 1 | 1 |  | 3 tygodnie | 5412348521744 | L12 | 29 | S5 | EC000213
Akcesoria | E/010121-170 | 852178 | APO 12 Plyta mont. (Metalowa) | 123.93 | 23 | 1 | 1 | tak |  | 5412348521782 | L12 | 29 | S5 | EC000213
Akcesoria | E/010133-135 | 852191 | Dlawik elastyczny PG42 | 11.57 | 23 | 1 | 1 |  | 3 tygodnie | 5412348521911 | L16 | 29 | S7 | EC000451
Akcesoria | E/046600-084 | 852280 | APO 12 Pokrywa (poliweglan) | 319.04 | 23 | 2 | 2 | tak |  | 5412348522802 | L12 | 29 | S5 | EC000775
Akcesoria | E/049539-275 | 852283 | F5 UNIVERSAL FUSEBOARD FR. | 241.26 | 23 | 1 | 1 |  | 3 tygodnie | 5412348522833 | L16 | 29 | S7 | EC000264
Akcesoria | E/061414-036 | 852290 | APO31 Rozl./Bezp. Obudowa 4P63A | 874.69 | 23 | 1 | 1 |  | 3 tygodnie | 5412348522901 | L17 | 29 | S5 | EC000261
Akcesoria | E/040650-270 | 852875 | APO 31 Plyta mont. (Perforow.) | 73.52 | 23 | 1 | 1 |  | 3 tygodnie | 5412348528750 | L12 | 29 | S5 | EC000213
Akcesoria | E/047010-270 | 852876 | APO 41 Plyta mont. (Perforow.) | 117.03 | 23 | 1 | 1 |  | 3 tygodnie | 5412348528767 | L12 | 29 | S5 | EC000213
Akcesoria | E/010051-270 | 852878 | APO5 1 Plyta mont. (Perforow.) | 148.06 | 23 | 1 | 1 |  | 3 tygodnie | 5412348528781 | L12 | 29 | S5 | EC000213
VMS | E/025132-001 | 853000 | VMS32 Skrzynka | 107.22 | 23 | 4 | 4 | tak |  | 5412348530005 | L13 | 29 | S6 | EC000058
VMS | E/025133-001 | 853001 | VMS33 Skrzynka | 131.04 | 23 | 2 | 2 | tak |  | 5412348530012 | L13 | 29 | S6 | EC000058
VMS | E/025143-001 | 853002 | VMS43 Skrzynka | 156.15 | 23 | 2 | 2 | tak |  | 5412348530029 | L13 | 29 | S6 | EC000058
VMS | E/025163-001 | 853003 | VMS63 Skrzynka | 229.49 | 23 | 1 | 1 | tak |  | 5412348530036 | L13 | 29 | S6 | EC000058
VMS | E/025164-001 | 853004 | VMS64 Skrzynka | 320.68 | 23 | 1 | 1 | tak |  | 5412348530043 | L13 | 29 | S6 | EC000058
VMS | E/025132-010 | 853005 | VMS32 Pokrywa (przezrocz.) | 60.76 | 23 | 4 | 4 | tak |  | 5412348530050 | L13 | 29 | S6 | EC000775
VMS | E/025133-010 | 853006 | VMS33 Pokrywa (przezrocz.) | 77.29 | 23 | 2 | 2 | tak |  | 5412348530067 | L13 | 29 | S6 | EC000775
VMS | E/025143-010 | 853007 | VMS43 Pokrywa (przezrocz.) | 100.39 | 23 | 2 | 2 | tak |  | 5412348530074 | L13 | 29 | S6 | EC000775
VMS | E/025163-010 | 853008 | VMS63 Pokrywa (przezrocz.) | 169.59 | 23 | 1 | 1 | tak |  | 5412348530081 | L13 | 29 | S6 | EC000775
VMS | E/025164-010 | 853009 | VMS64 Pokrywa (przezrocz.) | 247.22 | 23 | 1 | 1 | tak |  | 5412348530098 | L13 | 29 | S6 | EC000775
VMS | E/025132-015 | 853010 | VMS32 Pokrywa (szara) | 60.76 | 23 | 4 | 4 | tak |  | 5412348530104 | L13 | 29 | S6 | EC000775
VMS | E/025133-015 | 853011 | VMS33 Pokrywa (szara) | 77.29 | 23 | 2 | 2 | tak |  | 5412348530111 | L13 | 29 | S6 | EC000775
VMS | E/025143-015 | 853012 | VMS43 Pokrywa (szara) | 100.39 | 23 | 2 | 2 | tak |  | 5412348530128 | L13 | 29 | S6 | EC000775
VMS | E/025163-015 | 853013 | VMS63 Pokrywa (szara) | 169.59 | 23 | 1 | 1 | tak |  | 5412348530135 | L13 | 29 | S6 | EC000775
VMS | E/025164-015 | 853014 | VMS64 Pokrywa (szara) | 247.22 | 23 | 1 | 1 | tak |  | 5412348530142 | L13 | 29 | S6 | EC000775
VMS | E/025133-035 | 853015 | VMS33 Pokrywa (przezr.uchylna) | 203.11 | 23 | 2 | 2 |  | 3 tygodnie | 5412348530159 | L13 | 29 | S6 | EC000775
VMS | E/025143-035 | 853016 | VMS43 Pokrywa (przezr.uchylna) | 271.94 | 23 | 2 | 2 | tak |  | 5412348530166 | L13 | 29 | S6 | EC000775
VMS | E/025102-000 | 853017 | VMS plyt.zaslep. (bok 220 mm) | 23.49 | 23 | 1 | 1 | tak |  | 5412348530173 | L13 | 29 | S6 | EC000211
VMS | E/025103-000 | 853020 | VMS plyt.zaslep. (bok 320 mm) | 26.18 | 23 | 1 | 1 | tak |  | 5412348530203 | L13 | 29 | S6 | EC000211
VMS | E/025104-000 | 853027 | VMS plyt.zaslep. (bok 440 mm) | 35.33 | 23 | 1 | 1 | tak |  | 5412348530272 | L13 | 29 | S6 | EC000211
VMS | E/025132-045 | 853030 | VMS32 Dodatk.rama glebokosc. | 111.5 | 23 | 4 | 4 |  | 3 tygodnie | 5412348530302 | L13 | 29 | S6 | EC002528
VMS | E/025133-045 | 853031 | VMS33 Dodatk.rama glebokosc. | 134.29 | 23 | 2 | 2 |  | 3 tygodnie | 5412348530319 | L13 | 29 | S6 | EC002528
VMS | E/025143-045 | 853032 | VMS43 Dodatk.rama glebokosc. | 151.14 | 23 | 2 | 2 |  | 3 tygodnie | 5412348530326 | L13 | 29 | S6 | EC002528
VMS | E/025163-045 | 853033 | VMS63 Dodatk.rama glebokosc. | 208.33 | 23 | 1 | 1 |  | 3 tygodnie | 5412348530333 | L13 | 29 | S6 | EC002528
VMS | E/025164-045 | 853034 | VMS64 Dodatk.rama glebokosc. | 261.91 | 23 | 1 | 1 |  | 3 tygodnie | 5412348530340 | L13 | 29 | S6 | EC002528
VMS | E/025100-018 | 853035 | VMS zacisk.kabl. | 35.33 | 23 | 1 | 1 |  | 3 tygodnie | 5412348530357 | L13 | 29 | S6 | EC002624
VMS | E/025103-018 | 853036 | VMS zacisk kablowy bez naprez. | 60.43 | 23 | 1 | 1 |  | 3 tygodnie | 5412348530364 | L13 | 29 | S6 | EC002624
VMS | E/025104-018 | 853037 | VMS zacisk kablowy bez naprez. | 70.64 | 23 | 1 | 1 |  | 3 tygodnie | 5412348530371 | L13 | 29 | S6 | EC002624
VMS | E/025100-020 | 853053 | VMS akcesoria do pokryw (zestaw 4) | 12 | 23 | 1 | 1 |  | 3 tygodnie | 5412348530531 | L13 | 29 | S6 | EC002625
VMS | E/025100-005 | 853054 | VMS element. do plyt.mont. (zestaw 4) | 9.52 | 23 | 1 | 1 |  | 3 tygodnie | 5412348530548 | L13 | 29 | S6 | EC002625
VMS | E/025100-008 | 853057 | Zestaw 4 srub oslon. | 12.35 | 23 | 1 | 1 |  | 3 tygodnie | 5412348530579 | L13 | 29 | S6 | EC002625
VMS | E/025100-030 | 853058 | VMS THUMB GRIP | 5.04 | 23 | 1 | 1 |  | 3 tygodnie | 5412348530586 | L13 | 29 | S6 | EC002625
VMS | E/025100-002 | 853059 | VMS lacznik | 3.38 | 23 | 20 | 20 | tak |  | 5412348530593 | L13 | 29 | S6 | EC002625
VMS | E/025100-004 | 853060 | VMS wspornik uniwersal. | 6.63 | 23 | 10 | 10 |  | 3 tygodnie | 5412348530609 | L13 | 29 | S6 | EC002625
VMS | E/025100-009 | 853061 | VMS zawias.srub. | 13.49 | 23 | 1 | 1 |  | 3 tygodnie | 5412348530616 | L13 | 29 | S6 | EC002625
VMS | E/025100-012 | 853062 | VMS zacisk laczacy | 2.71 | 23 | 10 | 10 | tak |  | 5412348530623 | L13 | 29 | S6 | EC002625
VMS | E/025104-009 | 853063 | VMS zest.laczacy (2 boki 220 mm) | 26.88 | 23 | 1 | 1 |  | 3 tygodnie | 5412348530630 | L13 | 29 | S6 | EC002625
VMS | E/025100-019 | 853064 | VMS wspornik mont. (zestaw 4) | 36.93 | 23 | 1 | 1 | tak |  | 5412348530647 | L13 | 29 | S6 | EC002625
VMS | E/025102-007 | 853065 | VMS scianka dzialowa (bok 220 mm) | 10.03 | 23 | 1 | 1 |  | 3 tygodnie | 5412348530654 | L13 | 29 | S6 | EC000775
VMS | E/025103-007 | 853066 | VMS scianka dzialowa (bok 320 mm) | 13.49 | 23 | 1 | 1 | tak |  | 5412348530661 | L13 | 29 | S6 | EC000775
VMS | E/025104-007 | 853067 | VMS scianka dzialowa (bok 440 mm) | 18.47 | 23 | 1 | 1 |  | 3 tygodnie | 5412348530678 | L13 | 29 | S6 | EC000775
VMS | E/025132-050 | 853068 | VMS32 Plyta mont. (Metal) | 31.92 | 23 | 1 | 1 | tak |  | 8713336005473 | L13 | 29 | S6 | EC000213
VMS | E/025133-050 | 853069 | VMS33 Plyta montazowa (metalowa) | 43.74 | 23 | 1 | 1 | tak |  | 5412348530692 | L13 | 29 | S6 | EC000213
VMS | E/025143-050 | 853070 | VMS43 Plyta montazowa (metalowa) | 53.8 | 23 | 1 | 1 | tak |  | 5412348530708 | L13 | 29 | S6 | EC000213
VMS | E/025163-050 | 853071 | VMS63 Plyta montazowa (metalowa) | 83.91 | 23 | 1 | 1 | tak |  | 8713336005503 | L13 | 29 | S6 | EC000213
VMS | E/025164-050 | 853072 | VMS64 Plyta montazowa (metalowa) | 95.72 | 23 | 1 | 1 |  | 3 tygodnie | 8713336005510 | L13 | 29 | S6 | EC000213
VMS | E/025103-017 | 853073 | VMS mostek | 31.92 | 23 | 1 | 1 |  | 3 tygodnie | 5412348530739 | L13 | 29 | S6 | EC002624
VMS | E/025104-017 | 853074 | VMS mostek | 43.74 | 23 | 1 | 1 |  | 3 tygodnie | 5412348530746 | L13 | 29 | S6 | EC002624
VMS | E/042101-201 | 853075 | wspor.szyn. 125 250A dla VMS | 55.23 | 23 | 1 | 1 |  | 3 tygodnie | 5412348530753 | L13 | 29 | S6 | EC001166
VMS | E/042101-202 | 853076 | wspor.szyn. 125 400A dla VMS | 55.23 | 23 | 1 | 1 |  | 3 tygodnie | 5412348530760 | L13 | 29 | S6 | EC001166
VMS | E/042101-203 | 853077 | wspor.szyn. 630 1250A dla VMS | 55.23 | 23 | 1 | 1 |  | 3 tygodnie | 8713336006746 | L13 | 29 | S6 | EC001166
VMS | E/025103-020 | 853079 | VMS profil DIN bok 300 | 19.39 | 23 | 10 | 10 |  | 3 tygodnie | 5412348530791 | L13 | 29 | S6 | EC001285
VMS | E/025103-010 | 853082 | VMS kablowa plyt.zaslep. (bok 320 mm) | 132.68 | 23 | 1 | 1 |  | 3 tygodnie | 5412348530821 | L13 | 29 | S6 | EC002624
VMS | E/025104-010 | 853083 | VMS kablowa plyt.zaslep. (bok 440 mm) | 186.46 | 23 | 1 | 1 |  | 3 tygodnie | 5412348530838 | L13 | 29 | S6 | EC002624
VMS | E/025102-019 | 853094 | VMS profil DIN ze wspornik. | 16.84 | 23 | 1 | 1 |  | 3 tygodnie | 5412348530944 | L13 | 29 | S6 | EC001285
VMS | E/025103-019 | 853095 | VMS profil DIN ze wspornik. | 19.54 | 23 | 1 | 1 |  | 3 tygodnie | 5412348530951 | L13 | 29 | S6 | EC001285
VMS | E/025104-019 | 853096 | VMS profil DIN ze wspornik. | 21.87 | 23 | 1 | 1 |  | 3 tygodnie | 5412348530968 | L13 | 29 | S6 | EC001285
VMS | E/025102-023 | 853097 | VMS szyna montaz.(12 x 2 mm/220) | 22.93 | 23 | 1 | 1 |  | 3 tygodnie | 5412348530975 | L13 | 29 | S6 | EC001285
VMS | E/025103-023 | 853098 | VMS szyna montaz.(12 x 2 mm/320) | 19.54 | 23 | 1 | 1 |  | 3 tygodnie | 5412348530982 | L13 | 29 | S6 | EC001285
VMS | E/025104-023 | 853099 | VMS szyna montaz.(12 x 2 mm/440) | 21.87 | 23 | 1 | 1 |  | 3 tygodnie | 5412348530999 | L13 | 29 | S6 | EC001285
VMS | E/199814-100 | 853100 | Sruby samogwint. (5 x 13 mm) | 0.52 | 23 | 50 | 50 |  | 3 tygodnie | 5412348531002 | L13 | 29 | S6 | EC000889
VMS | E/199815-100 | 853101 | Sruby samogwint. (5 x 16 mm) | 0.52 | 23 | 50 | 50 |  | 3 tygodnie | 5412348531019 | L13 | 29 | S6 | EC000889
VMS | E/199816-100 | 853102 | Sruby samogwint. (5 x 22 mm) | 0.73 | 23 | 50 | 50 |  | 3 tygodnie | 5412348531026 | L13 | 29 | S6 | EC000889
VMS | E/025132-054 | 853103 | VMS32 Pokrywa | 46.97 | 23 | 1 | 1 |  | 3 tygodnie | 5412348531033 | L13 | 29 | S6 | EC002617
VMS | E/025133-054 | 853104 | VMS33 Pokrywa | 55.05 | 23 | 1 | 1 |  | 3 tygodnie | 5412348531040 | L13 | 29 | S6 | EC002617
VMS | E/025143-054 | 853105 | VMS43 Pokrywa | 62.21 | 23 | 1 | 1 |  | 3 tygodnie | 5412348531057 | L13 | 29 | S6 | EC002617
VMS | E/025163-054 | 853106 | VMS63 Pokrywa | 80.49 | 23 | 1 | 1 |  | 3 tygodnie | 5412348531064 | L13 | 29 | S6 | EC002617
VMS | E/025164-054 | 853107 | VMS64 Pokrywa | 97.31 | 23 | 1 | 1 |  | 3 tygodnie | 5412348531071 | L13 | 29 | S6 | EC002617
VMS | E/025132-052 | 853113 | VMS32 Plyta montazowa (pertinax) | 50.4 | 23 | 1 | 1 |  | 3 tygodnie | 5412348531132 | L13 | 29 | S6 | EC000213
VMS | E/025133-052 | 853114 | VMS33 Plyta montazowa (pertinax) | 67.23 | 23 | 1 | 1 |  | 3 tygodnie | 5412348531149 | L13 | 29 | S6 | EC000213
VMS | E/025143-052 | 853115 | VMS43 Plyta montazowa (pertinax) | 84.65 | 23 | 1 | 1 |  | 3 tygodnie | 5412348531156 | L13 | 29 | S6 | EC000213
VMS | E/025163-052 | 853116 | VMS63 Plyta montazowa (pertinax) | 131.92 | 23 | 1 | 1 | tak |  | 5412348531163 | L13 | 29 | S6 | EC000213
VMS | E/025164-052 | 853117 | VMS64 Plyta montazowa (pertinax) | 151.14 | 23 | 1 | 1 |  | 3 tygodnie | 5412348531170 | L13 | 29 | S6 | EC000213
VMS | E/025230-100 | 853124 | VMS32 Obudowa apa.modulowa (14 moduly) | 394.59 | 23 | 1 | 1 |  | 3 tygodnie | 5412348531248 | L13 | 29 | S6 | EC000058
VMS | E/025230-105 | 853125 | VMS 32 Obudowa apa.modulowa (14 moduly)bez pokryw. | 333.96 | 23 | 1 | 1 |  | 3 tygodnie | 5412348531255 | L13 | 29 | S6 | EC000058
VMS | E/025330-100 | 853126 | VMS33 Pod aparat.modulowa (14 moduly) | 629.08 | 23 | 1 | 1 |  | 3 tygodnie | 5412348531262 | L13 | 29 | S6 | EC000058
VMS | E/025330-105 | 853127 | VMS33 Pod aparat.modulowa (28 moduly) bez Pokryw | 276.81 | 23 | 1 | 1 |  | 3 tygodnie | 5412348531279 | L13 | 29 | S6 | EC000058
VMS | E/025430-100 | 853128 | VMS43 Pod aparat.modulowa (28 moduly) | 896.19 | 23 | 1 | 1 |  | 3 tygodnie | 5412348531286 | L13 | 29 | S6 | EC000058
VMS | E/025430-105 | 853129 | VMS43 Pod aparat.modulowa (28 moduly) bez Pokryw | 488.68 | 23 | 1 | 1 |  | 3 tygodnie | 5412348531293 | L13 | 29 | S6 | EC000058
VMS | E/025630-100 | 853130 | VMS63 Pod aparat.modulowa (42 moduly) | 756 | 23 | 1 | 1 |  | 3 tygodnie | 5412348531309 | L13 | 29 | S6 | EC000058
VMS | E/025630-105 | 853131 | VMS63 Pod aparat.modulowa (42 moduly) bez Pokryw | 577.25 | 23 | 1 | 1 |  | 3 tygodnie | 5412348531316 | L13 | 29 | S6 | EC000058
VMS | E/025230-110 | 853132 | VMS32 Obud.z podst bezp.(125A 3DIN00) | 664.06 | 23 | 1 | 1 |  | 3 tygodnie | 5412348531323 | L13 | 29 | S6 | EC002288
VMS | E/025330-110 | 853133 | VMS33 Obud.z podst bezp.(125A, 3DIN00) | 699.73 | 23 | 1 | 1 |  | 3 tygodnie | 5412348531330 | L13 | 29 | S6 | EC002288
VMS | E/025430-110 | 853134 | VMS43 Obud.z podst bezp.(250A, 3DIN1) | 1235.34 | 23 | 1 | 1 |  | 3 tygodnie | 5412348531347 | L13 | 29 | S6 | EC002288
VMS | E/025430-111 | 853135 | VMS43 Obud.z podst bezp.(400A, 3DIN2) | 1330.93 | 23 | 1 | 1 |  | 3 tygodnie | 5412348531354 | L13 | 29 | S6 | EC002288
VMS | E/025320-130 | 853137 | VMS32 Pusta dla LBS 40-125A | 380.61 | 23 | 1 | 1 |  | 3 tygodnie | 5412348531378 | L13 | 29 | S6 | EC002288
VMS | E/025330-130 | 853138 | VMS33 Pusta dla LBS 160-200A | 530.28 | 23 | 1 | 1 |  | 3 tygodnie | 5412348531385 | L13 | 29 | S6 | EC002288
VMS | E/025430-130 | 853139 | VMS43 Pusta dla LBS 250A | 1856.94 | 23 | 1 | 1 |  | 3 tygodnie | 5412348531392 | L13 | 29 | S6 | EC002288
VMS | E/025320-140 | 853140 | VMS32 dla Rozlacz./HRC 40-80A | 404.27 | 23 | 1 | 1 |  | 3 tygodnie | 5412348531408 | L13 | 29 | S6 | EC002288
VMS | E/025430-140 | 853141 | VMS43 dla Rozlacz./HRC 63-125A | 951.78 | 23 | 1 | 1 |  | 3 tygodnie | 5412348531415 | L13 | 29 | S6 | EC002288
VMS | E/025430-101 | 853160 | VMS43 Pod aparat.modulowa (28 moduly) | 1073.68 | 23 | 1 | 1 |  | 3 tygodnie | 5412348531606 | L13 | 29 | S6 | EC000058
VMS | E/025630-101 | 853161 | VMS63 Pod aparat.modulowa (42 moduly) | 936.86 | 23 | 1 | 1 |  | 3 tygodnie | 5412348531613 | L13 | 29 | S6 | EC000058
VMS | E/025320-131 | 853162 | VMS32 WITH LBS 63A-4P | 837.6 | 23 | 1 | 1 |  | 3 tygodnie | 5412348531620 | L13 | 29 | S6 | EC002288
VMS | E/025320-132 | 853163 | VMS32 WITH LBS 125A-4P | 854.95 | 23 | 1 | 1 |  | 3 tygodnie | 5412348531637 | L13 | 29 | S6 | EC002288
VMS | E/025330-131 | 853164 | VMS33 Obud.z rozl.bezp. 160A-4P | 1144.86 | 23 | 1 | 1 |  | 3 tygodnie | 5412348531644 | L13 | 29 | S6 | EC002288
VMS | E/025320-141 | 853165 | VMS32 z HRC i Rozlacz. 63A-4P | 1168.68 | 23 | 1 | 1 |  | 3 tygodnie | 5412348531651 | L13 | 29 | S6 | EC002288
VMS | E/025430-141 | 853166 | VMS43 z HRC i Rozlacz. 63A-4P | 1394.77 | 23 | 1 | 1 |  | 3 tygodnie | 5412348531668 | L13 | 29 | S6 | EC002288
VMS | E/025430-142 | 853167 | VMS43 z HRC i Rozlacz. 125A-4P | 1445.84 | 23 | 1 | 1 |  | 3 tygodnie | 5412348531675 | L13 | 29 | S6 | EC002288
VMS | E/025430-143 | 853168 | VMS43 z HRC i Rozlacz. 160A-4P | 1564.7 | 23 | 1 | 1 |  | 3 tygodnie | 5412348531682 | L13 | 29 | S6 | EC002288
VMS | E/025430-144 | 853170 | VMS43 dla Rozlacz./HRC 160A | 916.78 | 23 | 1 | 1 |  | 3 tygodnie | 5412348531705 | L13 | 29 | S6 | EC002288
VMS | E/025163-185 | 853172 | VMS63 Pokrywa z oknem | 266.56 | 23 | 1 | 1 |  | 3 tygodnie | 5412348531729 | L13 | 29 | S6 | EC002617
VMS | E/199889-100 | 853256 | Sruby M6 X 12 DIN84 | 1.46 | 23 | 50 | 50 |  | 3 tygodnie | 5412348532566 | L13 | 29 | S6 | EC000889
VMS | E/025340-105 | 853266 | VMS43 Pod aparat.modulowa (40 moduly)without Pokrywa | 374.86 | 23 | 1 | 1 |  | 3 tygodnie | 5412348532665 | L13 | 29 | S6 | EC000058
VMS | E/025103-021 | 853304 | Wspornik H300 | 37.84 | 23 | 10 | 10 |  | 3 tygodnie | 5412348533044 | L13 | 29 | S6 | EC002287
VMS | E/025133-057 | 853327 | VMS33 Oslona na 2 rzedy | 57.88 | 23 | 10 | 10 |  | 3 tygodnie | 5412348533273 | L13 | 29 | S6 | EC002617
VMS | E/025100-050 | 853340 | VMS zawiasy zew. | 29.23 | 23 | 1 | 1 | tak |  | 5412348533402 | L13 | 29 | S6 | EC002625
VMS | E/025330-132 | 853874 | VMS33 dla Dilos 1H/FULOS 000 | 1246.14 | 23 | 1 | 1 |  | 3 tygodnie | 5412348538742 | L13 | 29 | S6 | EC002288
VMS | E/025640-130 | 853875 | VMS64 dla Dilos 4/FULOS 1/FULOS 2 | 2931.13 | 23 | 1 | 1 |  | 3 tygodnie | 5412348538759 | L13 | 29 | S6 | EC002288
VMS | E/025360-152 | 853876 | VMS63 dla COS DILOS 1H 125A 3P/4P | 1190.01 | 23 | 1 | 1 |  | 3 tygodnie | 5412348538766 | L13 | 29 | S6 | EC002288
VMS | E/025360-153 | 853877 | VMS63 dla COS FULOS 000 32/63/100A 3P/4P | 1369.32 | 23 | 1 | 1 |  | 3 tygodnie | 5412348538773 | L13 | 29 | S6 | EC002288
VMS | E/025460-150 | 853878 | VMS64 dla COS DILOS 3 160/200/250/315A 3P/4P | 1730.72 | 23 | 1 | 1 |  | 3 tygodnie | 5412348538780 | L13 | 29 | S6 | EC002288
APO | E/049429-130 | 854030 | Plyta oslonowa F4 | 27.2 | 23 | 1 | 1 |  | 3 tygodnie | 5412348540301 | L12 | 29 | S5 | EC002617
VMS | E/025102-011 | 855029 | VMS plyt.zaslep.dlawikowe(bok 220 mm) Metric | 23.49 | 23 | 1 | 1 |  | 3 tygodnie | 5412348550294 | L13 | 29 | S6 | EC000211
VMS | E/025102-012 | 855030 | VMS plyt.zaslep.dlawikowe(bok 220 mm) Metric | 23.49 | 23 | 1 | 1 |  | 3 tygodnie | 5412348550300 | L13 | 29 | S6 | EC000211
VMS | E/025103-012 | 855032 | VMS plyt.zaslep.dlawikowe(bok 320 mm) Metric | 26.18 | 23 | 1 | 1 |  | 3 tygodnie | 5412348550324 | L13 | 29 | S6 | EC000211
VMS | E/025103-013 | 855033 | VMS plyt.zaslep.dlawikowe(bok 320 mm) Metric | 26.18 | 23 | 1 | 1 |  | 3 tygodnie | 5412348550331 | L13 | 29 | S6 | EC000211
VMS | E/025103-014 | 855034 | VMS plyt.zaslep.dlawikowe(bok 320 mm) Metric | 26.18 | 23 | 1 | 1 |  | 3 tygodnie | 5412348550348 | L13 | 29 | S6 | EC000211
VMS | E/025103-015 | 855035 | VMS plyt.zaslep.dlawikowe(bok 320 mm) Metric | 26.18 | 23 | 1 | 1 |  | 3 tygodnie | 5412348550355 | L13 | 29 | S6 | EC000211
VMS | E/025103-016 | 855036 | VMS plyt.zaslep.dlawikowe(bok 320 mm) Metric | 26.18 | 23 | 1 | 1 |  | 3 tygodnie | 5412348550362 | L13 | 29 | S6 | EC000211
VMS | E/025104-011 | 855037 | VMS plyt.zaslep.dlawikowe(bok 440 mm) Metric | 35.33 | 23 | 1 | 1 |  | 3 tygodnie | 5412348550379 | L13 | 29 | S6 | EC000211
VMS | E/025104-012 | 855038 | VMS plyt.zaslep.dlawikowe(bok 440 mm) Metric | 35.33 | 23 | 1 | 1 |  | 3 tygodnie | 5412348550386 | L13 | 29 | S6 | EC000211
VMS | E/025143-060 | 855085 | VMS43 do MCCB FD160 (+RCD) 3P/4P F | 926.04 | 23 | 1 | 1 |  | 3 tygodnie | 5412348550850 | L13 | 29 | S6 | EC002288
APO |  | 856000 | APO 1 Skrzynka Ral 7035 | 163.64 | 23 | 4 | 4 | tak |  | 5412348560002 | L12 | 29 | S5 | EC000058
APO |  | 856001 | APO 31 Skrzynka Ral 7035 | 178.41 | 23 | 4 | 4 | tak |  | 5412348560019 | L12 | 29 | S5 | EC000058
APO |  | 856002 | APO 41 Skrzynka Ral 7035 | 268.13 | 23 | 4 | 4 | tak |  | 5412348560026 | L12 | 29 | S5 | EC000058
APO |  | 856003 | APO 71 Skrzynka Ral 7035 | 271.34 | 23 | 4 | 4 | tak |  | 5412348560033 | L12 | 29 | S5 | EC000058
APO |  | 856004 | APO 51 Skrzynka Ral 7035 | 347.42 | 23 | 2 | 2 | tak |  | 5412348560040 | L12 | 29 | S5 | EC000058
APO |  | 856005 | APO 81 Skrzynka Ral 7035 | 397.72 | 23 | 2 | 2 | tak |  | 5412348560057 | L12 | 29 | S5 | EC000058
APO |  | 856006 | APO 61 Skrzynka Ral 7035 | 451.29 | 23 | 2 | 2 | tak |  | 5412348560064 | L12 | 29 | S5 | EC000058
APO |  | 856007 | APO 11 Skrzynka Ral 7035 | 570.55 | 23 | 2 | 2 | tak |  | 5412348560071 | L12 | 29 | S5 | EC000058
APO |  | 856008 | APO 12 Skrzynka Ral 7035 | 694.48 | 23 | 2 | 2 | tak |  | 5412348560088 | L12 | 29 | S5 | EC000058
APO |  | 856009 | APO 31 Skrzynka 2 boki otwarte Ral 7035 | 206.25 | 23 | 4 | 4 |  | 3 tygodnie | 5412348560095 | L12 | 29 | S5 | EC000058
APO |  | 856010 | APO 41 Skrzynka 2 boki otwarte Ral 7035 | 295.62 | 23 | 4 | 4 |  | 3 tygodnie | 5412348560101 | L12 | 29 | S5 | EC000058
APO |  | 856011 | APO 71 Skrzynka 2 boki otwarte Ral 7035 | 299.16 | 23 | 4 | 4 |  | 3 tygodnie | 5412348560118 | L12 | 29 | S5 | EC000058
APO |  | 856012 | APO 51 Skrzynka 2 boki otwarte Ral 7035 | 374.92 | 23 | 2 | 2 |  | 3 tygodnie | 5412348560125 | L12 | 29 | S5 | EC000058
APO |  | 856013 | APO 81 Skrzynka 2 boki otwarte Ral 7035 | 425.57 | 23 | 2 | 2 |  | 3 tygodnie | 5412348560132 | L12 | 29 | S5 | EC000058
APO |  | 856014 | APO 61 Skrzynka 2 boki otwarte Ral 7035 | 478.81 | 23 | 2 | 2 |  | 3 tygodnie | 5412348560149 | L12 | 29 | S5 | EC000058
APO |  | 856015 | APO 11 Skrzynka 2 boki otwarte Ral 7035 | 598.07 | 23 | 2 | 2 |  | 3 tygodnie | 5412348560156 | L12 | 29 | S5 | EC000058
APO |  | 856016 | APO 12 Skrzynka 2 boki otwarte Ral 7035 | 722.32 | 23 | 2 | 2 |  | 3 tygodnie | 5412348560163 | L12 | 29 | S5 | EC000058
APO |  | 856017 | APO 31 Skrzynka 4 boki otwarte Ral 7035 | 234.08 | 23 | 4 | 4 |  | 3 tygodnie | 5412348560170 | L12 | 29 | S5 | EC000058
APO |  | 856018 | APO 41 Skrzynka 4 boki otwarte Ral 7035 | 323.45 | 23 | 4 | 4 |  | 3 tygodnie | 5412348560187 | L12 | 29 | S5 | EC000058
APO |  | 856019 | APO 71 Skrzynka 4 boki otwarte Ral 7035 | 326.65 | 23 | 4 | 4 |  | 3 tygodnie | 5412348560194 | L12 | 29 | S5 | EC000058
APO |  | 856020 | APO 51 Skrzynka 4 boki otwarte Ral 7035 | 402.75 | 23 | 2 | 2 |  | 3 tygodnie | 5412348560200 | L12 | 29 | S5 | EC000058
APO |  | 856021 | APO 81 Skrzynka 4 boki otwarte Ral 7035 | 440.15 | 23 | 1 | 1 |  | 3 tygodnie | 5412348560217 | L12 | 29 | S5 | EC000058
APO |  | 856022 | APO 61 Skrzynka 4 boki otwarte Ral 7035 | 506.6 | 23 | 2 | 2 |  | 3 tygodnie | 5412348560224 | L12 | 29 | S5 | EC000058
APO |  | 856023 | APO 11 Skrzynka 4 boki otwarte Ral 7035 | 625.83 | 23 | 2 | 2 |  | 3 tygodnie | 5412348560231 | L12 | 29 | S5 | EC000058
APO |  | 856024 | APO 12 Skrzynka 4 boki otwarte Ral 7035 | 750.15 | 23 | 2 | 2 |  | 3 tygodnie | 5412348560248 | L12 | 29 | S5 | EC000058
APO |  | 856025 | APO 1 Pokrywa (Poliester) Ral 7035 | 113.08 | 23 | 4 | 4 | tak |  | 5412348560255 | L12 | 29 | S5 | EC000775
APO |  | 856026 | APO 31 Pokrywa (Poliester) Ral 7035 | 123.7 | 23 | 4 | 4 | tak |  | 5412348560262 | L12 | 29 | S5 | EC000775
APO |  | 856027 | APO 41 Pokrywa (Poliester) Ral 7035 | 185.83 | 23 | 4 | 4 | tak |  | 5412348560279 | L12 | 29 | S5 | EC000775
APO |  | 856028 | APO 71 Pokrywa (Poliester) Ral 7035 | 187.89 | 23 | 4 | 4 | tak |  | 5412348560286 | L12 | 29 | S5 | EC000775
APO |  | 856029 | APO 51 Pokrywa (Poliester) Ral 7035 | 240.3 | 23 | 2 | 2 | tak |  | 5412348560293 | L12 | 29 | S5 | EC000775
APO |  | 856030 | APO 81 Pokrywa (Poliester) Ral 7035 | 275.51 | 23 | 2 | 2 | tak |  | 5412348560309 | L12 | 29 | S5 | EC000775
APO |  | 856031 | APO 61 Pokrywa (Poliester) Ral 7035 | 312.51 | 23 | 2 | 2 | tak |  | 5412348560316 | L12 | 29 | S5 | EC000775
APO |  | 856032 | APO 11 Pokrywa (Poliester) Ral 7035 | 395.04 | 23 | 2 | 2 | tak |  | 5412348560323 | L12 | 29 | S5 | EC000775
APO |  | 856033 | APO 12 Pokrywa (Poliester) Ral 7035 | 480.85 | 23 | 2 | 2 | tak |  | 5412348560330 | L12 | 29 | S5 | EC000775
APO |  | 856034 | APO 31 Pokrywa (Drzwi Przezr. na zawias.) Ral 7035 | 230.79 | 23 | 4 | 4 | tak |  | 5412348560347 | L12 | 29 | S5 | EC000775
APO |  | 856035 | APO 41 Pokrywa (Drzwi Przezr. na zawias.) Ral 7035 | 247.97 | 23 | 4 | 4 | tak |  | 5412348560354 | L12 | 29 | S5 | EC000775
APO |  | 856036 | APO 71 Pokrywa (Drzwi Przezr. na zawias.) Ral 7035 | 270.19 | 23 | 4 | 4 | tak |  | 5412348560361 | L12 | 29 | S5 | EC000775
APO |  | 856037 | APO 51 Pokrywa (Drzwi Przezr. na zawias.) Ral 7035 | 553.05 | 23 | 2 | 2 | tak |  | 5412348560378 | L12 | 29 | S5 | EC000775
APO |  | 856038 | APO 61 Pokrywa (Drzwi Przezr. na zawias.) Ral 7035 | 579.99 | 23 | 2 | 2 |  | 3 tygodnie | 5412348560385 | L12 | 29 | S5 | EC000775
APO |  | 856039 | APO 11 Pokrywa (Drzwi Przezr. na zawias.) Ral 7035 | 974.47 | 23 | 2 | 2 |  | 3 tygodnie | 5412348560392 | L12 | 29 | S5 | EC000775
APO |  | 856040 | APO 1 Dodatk.rama glebokosc. Ral 7035 | 174.32 | 23 | 4 | 4 |  | 3 tygodnie | 5412348560408 | L12 | 29 | S5 | EC002528
APO |  | 856041 | APO 31 Dodatk.rama glebokosc. Ral 7035 | 201.23 | 23 | 4 | 4 |  | 3 tygodnie | 5412348560415 | L12 | 29 | S5 | EC002528
APO |  | 856042 | APO 41 Dodatk.rama glebokosc. Ral 7035 | 234.32 | 23 | 4 | 4 | tak |  | 5412348560422 | L12 | 29 | S5 | EC002528
APO |  | 856043 | APO 71 Dodatk.rama glebokosc. Ral 7035 | 234.32 | 23 | 4 | 4 | tak |  | 5412348560439 | L12 | 29 | S5 | EC002528
APO |  | 856044 | APO 81 Dodatk.rama glebokosc. Ral 7035 | 358.97 | 23 | 2 | 2 |  | 3 tygodnie | 5412348560446 | L12 | 29 | S5 | EC002528
APO |  | 856045 | APO 61 Dodatk.rama glebokosc. Ral 7035 | 413.99 | 23 | 2 | 2 |  | 3 tygodnie | 5412348560453 | L12 | 29 | S5 | EC002528
APO |  | 856046 | APO 11 Dodatk.rama glebokosc. Ral 7035 | 493.88 | 23 | 2 | 2 | tak |  | 5412348560460 | L12 | 29 | S5 | EC002528
APO |  | 856047 | APO 12 Dodatk.rama glebokosc. Ral 7035 | 532.4 | 23 | 2 | 2 |  | 3 tygodnie | 5412348560477 | L12 | 29 | S5 | EC002528
APO |  | 856048 | APO 1 Obudowa (Szara Pokrywa) Ral 7035 | 251.21 | 23 | 1 | 1 | tak |  | 5412348560484 | L12 | 29 | S5 | EC000058
APO |  | 856049 | APO 31 Obudowa (Szara Pokrywa) | 274.32 | 23 | 1 | 1 | tak |  | 5412348560491 | L12 | 29 | S5 | EC000058
APO |  | 856050 | APO 41 Obudowa (Szara Pokrywa) | 411.58 | 23 | 1 | 1 | tak |  | 5412348560507 | L12 | 29 | S5 | EC000058
APO |  | 856051 | APO 71 Obudowa (Szara Pokrywa) | 417.51 | 23 | 1 | 1 | tak |  | 5412348560514 | L12 | 29 | S5 | EC000058
APO |  | 856052 | APO 51 Obudowa(Szara Pokrywa) | 534.12 | 23 | 1 | 1 | tak |  | 5412348560521 | L12 | 29 | S5 | EC000058
APO |  | 856053 | APO 81 Obudowa (Szara Pokrywa) | 611.99 | 23 | 1 | 1 | tak |  | 5412348560538 | L12 | 29 | S5 | EC000058
APO |  | 856054 | APO 61 Obudowa (Szara Pokrywa) | 694.22 | 23 | 1 | 1 | tak |  | 5412348560545 | L12 | 29 | S5 | EC000058
APO |  | 856055 | APO 11 Obudowa (Szara Pokrywa) | 877.67 | 23 | 1 | 1 | tak |  | 5412348560552 | L12 | 29 | S5 | EC000058
APO |  | 856056 | APO 12 Obudowa (Szara Pokrywa) | 1068.88 | 23 | 1 | 1 | tak |  | 5412348560569 | L12 | 29 | S5 | EC000058
APO |  | 856057 | APO 1 Obudowa(Przezroczyst. Pokrywa) | 251.52 | 23 | 1 | 1 |  | 3 tygodnie | 5412348560576 | L12 | 29 | S5 | EC000058
APO |  | 856058 | APO 31 Obudowa(Przezroczyst. Pokrywa) Ral 7035 | 274.65 | 23 | 1 | 1 | tak |  | 5412348560583 | L12 | 29 | S5 | EC000058
APO |  | 856059 | APO 41 Obudowa(Przezroczyst. Pokrywa) Ral 7035 | 411.58 | 23 | 1 | 1 | tak |  | 5412348560590 | L12 | 29 | S5 | EC000058
APO |  | 856060 | APO 71 Obudowa(Przezroczyst. Pokrywa) Ral 7035 | 417.51 | 23 | 1 | 1 | tak |  | 5412348560606 | L12 | 29 | S5 | EC000058
APO |  | 856061 | APO 51 Obudowa(Przezroczyst. Pokrywa) Ral 7035 | 534.38 | 23 | 1 | 1 | tak |  | 5412348560613 | L12 | 29 | S5 | EC000058
APO |  | 856062 | APO 81 Obudowa(Przezroczyst. Pokrywa) Ral 7035 | 611.99 | 23 | 1 | 1 |  | 3 tygodnie | 5412348560620 | L12 | 29 | S5 | EC000058
APO |  | 856063 | APO 61 Obudowa( Przezroczyst. Pokrywa) Ral 7035 | 694.22 | 23 | 1 | 1 |  | 3 tygodnie | 5412348560637 | L12 | 29 | S5 | EC000058
APO |  | 856064 | APO 11 Obudowa(Przezroczyst. Pokrywa) Ral 7035 | 877.67 | 23 | 1 | 1 | tak |  | 5412348560644 | L12 | 29 | S5 | EC000058
APO |  | 856065 | APO 12 Obudowa(Przezroczyst. Pokrywa) Ral 7035 | 1068.88 | 23 | 1 | 1 |  | 3 tygodnie | 5412348560651 | L12 | 29 | S5 | EC000058
APO |  | 856066 | APO 31 Obudowa(Pokrywa na zawiasach IP 67) Ral 7035 | 358.97 | 23 | 1 | 1 |  | 3 tygodnie | 5412348560668 | L12 | 29 | S5 | EC000058
APO |  | 856067 | APO 41 Obudowa( Pokrywa na zawiasach IP67) Ral 7035 | 412.49 | 23 | 1 | 1 |  | 3 tygodnie | 5412348560675 | L12 | 29 | S5 | EC000058
APO |  | 856068 | APO 71 Obudowa(Pokrywa na zawiasach IP67) Ral 7035 | 510.16 | 23 | 1 | 1 |  | 3 tygodnie | 5412348560682 | L12 | 29 | S5 | EC000058
APO |  | 856069 | APO 51 Obudowa(Pokrywa na zawiasach IP 67) Ral 7035 | 608.98 | 23 | 1 | 1 |  | 3 tygodnie | 5412348560699 | L12 | 29 | S5 | EC000058
APO |  | 856070 | APO 61 Obudowa(Pokrywa na zawiasach IP 67) Ral 7035 | 791.88 | 23 | 1 | 1 |  | 3 tygodnie | 5412348560705 | L12 | 29 | S5 | EC000058
APO |  | 856071 | APO 1 Obudowa(Pokrywa na zawiasach IP 55) Ral 7035 | 311.28 | 23 | 1 | 1 |  | 3 tygodnie | 5412348560712 | L12 | 29 | S5 | EC000214
APO |  | 856072 | APO 31 Obudowa(Pokrywa na zawiasach IP 55) Ral 7035 | 355.98 | 23 | 1 | 1 | tak |  | 5412348560729 | L12 | 29 | S5 | EC000058
APO |  | 856073 | APO 41 Obudowa(Pokrywa na zawiasach IP 55) Ral 7035 | 429.65 | 23 | 1 | 1 | tak |  | 5412348560736 | L12 | 29 | S5 | EC000058
APO |  | 856074 | APO 71 Obudowa(Pokrywa na zawiasach IP 55) Ral 7035 | 540.35 | 23 | 1 | 1 | tak |  | 5412348560743 | L12 | 29 | S5 | EC000058
APO |  | 856075 | APO 51 Obudowa(Pokrywa na zawiasach IP 55) Ral 7035 | 659.63 | 23 | 1 | 1 |  | 3 tygodnie | 5412348560750 | L12 | 29 | S5 | EC000058
APO |  | 856076 | APO 81 Obudowa(Pokrywa na zawiasach IP 55) Ral 7035 | 762.25 | 23 | 1 | 1 |  | 3 tygodnie | 5412348560767 | L12 | 29 | S5 | EC000058
APO |  | 856077 | APO 61 Obudowa(Pokrywa na zawiasach IP 55) Ral 7035 | 809.33 | 23 | 1 | 1 |  | 3 tygodnie | 5412348560774 | L12 | 29 | S5 | EC000058
APO |  | 856078 | APO 11 Obudowa(Pokrywa na zawiasach IP 55) Ral 7035 | 997.8 | 23 | 1 | 1 |  | 3 tygodnie | 5412348560781 | L12 | 29 | S5 | EC000058
APO |  | 856079 | APO 12 Obudowa(Pokrywa na zawiasach IP 55) Ral 7035 | 1275.11 | 23 | 1 | 1 |  | 3 tygodnie | 5412348560798 | L12 | 29 | S5 | EC000058
APO |  | 856080 | APO 31 Obudowa(Zawias.,Went.,Zamek.) Ral 7035 | 746.59 | 23 | 1 | 1 |  | 3 tygodnie | 5412348560804 | L12 | 29 | S5 | EC000058
APO |  | 856081 | APO 41 Obudowa(Zawias.,Went.,Zamek.) Ral 7035 | 790.06 | 23 | 1 | 1 |  | 3 tygodnie | 5412348560811 | L12 | 29 | S5 | EC000058
APO |  | 856082 | APO 71 Obudowa(Zawias.,Went.,Zamek.) Ral 7035 | 878.3 | 23 | 1 | 1 |  | 3 tygodnie | 5412348560828 | L12 | 29 | S5 | EC000058
APO |  | 856083 | APO 51 Obudowa(Zawias.,Went.,Zamek.) Ral 7035 | 994.28 | 23 | 1 | 1 |  | 3 tygodnie | 5412348560835 | L12 | 29 | S5 | EC000058
APO |  | 856084 | APO 81 Obudowa(Zawias.,Went.,Zamek.) Ral 7035 | 1072.15 | 23 | 1 | 1 |  | 3 tygodnie | 5412348560842 | L12 | 29 | S5 | EC000058
APO |  | 856085 | APO 61 Obudowa(Zawias.,Went.,Zamek.)Ral 7035 | 1154.64 | 23 | 1 | 1 |  | 3 tygodnie | 5412348560859 | L12 | 29 | S5 | EC000058
APO |  | 856086 | APO 11 Obudowa(Zawias.,Went.,Zamek.) Ral 7035 | 1338.17 | 23 | 1 | 1 |  | 3 tygodnie | 5412348560866 | L12 | 29 | S5 | EC000058
APO |  | 856096 | Zaslepki dlawik. 185 Metric Ral 7035 | 51.59 | 23 | 1 | 1 |  | 3 tygodnie | 5412348560965 | L12 | 29 | S5 | EC000211
APO |  | 856097 | Zaslepki dlawik. 300 Metric Ral 7035 | 135.11 | 23 | 1 | 1 |  | 3 tygodnie | 5412348560972 | L12 | 29 | S5 | EC000211
APO |  | 856098 | Zaslepki dlawik. 300 Metric Ral 7035 | 135.11 | 23 | 1 | 1 |  | 3 tygodnie | 5412348560989 | L12 | 29 | S5 | EC000211
APO |  | 856099 | Zaslepki dlawik. 300 Metric Ral 7035 | 65.14 | 23 | 1 | 1 |  | 3 tygodnie | 5412348560996 | L12 | 29 | S5 | EC000211
APO |  | 856100 | Zaslepki dlawik. 300 Metric Ral 7035 | 65.14 | 23 | 1 | 1 |  | 3 tygodnie | 5412348561009 | L12 | 29 | S5 | EC000211
APO |  | 856101 | Zaslepki dlawik. 370 Metric Ral 7035 | 79.12 | 23 | 1 | 1 |  | 3 tygodnie | 5412348561016 | L12 | 29 | S5 | EC000211
APO |  | 856102 | Zaslepki dlawik. 370 Metric Ral 7035 | 102.5 | 23 | 1 | 1 |  | 3 tygodnie | 5412348561023 | L12 | 29 | S5 | EC000211
APO |  | 856103 | Plyta zaslep. 185 Ral 7035 | 90.46 | 23 | 1 | 1 |  | 3 tygodnie | 5412348561030 | L12 | 29 | S5 | EC000211
APO |  | 856104 | Plyta zaslep. 300 Ral 7035 | 99.34 | 23 | 1 | 1 | tak |  | 5412348561047 | L12 | 29 | S5 | EC000211
APO |  | 856105 | Plyta zaslep. 370 Ral 7035 | 119.9 | 23 | 1 | 1 |  | 3 tygodnie | 5412348561054 | L12 | 29 | S5 | EC000211
APO |  | 856106 | Rama laczac. 185 Ral 7035 | 65.83 | 23 | 1 | 1 |  | 3 tygodnie | 5412348561061 | L12 | 29 | S5 | EC002528
APO |  | 856107 | Rama laczac. 300 Ral 7035 | 74.05 | 23 | 1 | 1 | tak |  | 5412348561078 | L12 | 29 | S5 | EC002528
APO |  | 856108 | Rama laczac. 370 Ral 7035 | 109.79 | 23 | 1 | 1 |  | 3 tygodnie | 5412348561085 | L12 | 29 | S5 | EC002528
APO |  | 856109 | zestaw 2 APO zawiasy A Ral 7035 | 51.59 | 23 | 1 | 1 | tak |  | 5412348561092 | L12 | 29 | S5 | EC002287
APO |  | 856110 | zestaw 2 APO zawiasy B Ral 7035 | 51.59 | 23 | 1 | 1 |  | 3 tygodnie | 5412348561108 | L12 | 29 | S5 | EC002287
APO |  | 856111 | zestaw 2 APO zawiasy C Ral 7035 | 51.59 | 23 | 1 | 1 |  | 3 tygodnie | 5412348561115 | L12 | 29 | S5 | EC002287
APO |  | 856112 | zestaw 2 APO zawiasy D Ral 7035 | 51.59 | 23 | 1 | 1 | tak |  | 5412348561122 | L12 | 29 | S5 | EC002287
APO |  | 856113 | zestaw 2 APO zawiasy E Ral 7035 | 51.59 | 23 | 1 | 1 |  | 3 tygodnie | 5412348561139 | L12 | 29 | S5 | EC002287
APO |  | 856114 | zestaw 2 APO zawiasy F Ral 7035 | 51.59 | 23 | 1 | 1 |  | 3 tygodnie | 5412348561146 | L12 | 29 | S5 | EC002287
APO |  | 856115 | Plyt.zaslep. ObudowaAPO 31 1X75 Ral 7035 | 522.07 | 23 | 1 | 1 |  | 3 tygodnie | 5412348561153 | L12 | 29 | S5 | EC000268
APO |  | 856116 | Plyt.zaslep. ObudowaAPO 31 2X75 Ral 7035 | 797.57 | 23 | 1 | 1 |  | 3 tygodnie | 5412348561160 | L12 | 29 | S5 | EC000268
APO |  | 856117 | Plyt.zaslep. ObudowaAPO 41 Ral 7035 | 724.83 | 23 | 1 | 1 |  | 3 tygodnie | 5412348561177 | L12 | 29 | S5 | EC000268
APO |  | 856118 | Plyt.zaslep. ObudowaAPO 71 Ral 7035 | 1019.38 | 23 | 1 | 1 |  | 3 tygodnie | 5412348561184 | L12 | 29 | S5 | EC000268
APO |  | 856119 | APO 31 (Szyna DIN 1rzad-14mod)Ral 7035 | 845.38 | 23 | 1 | 1 |  | 3 tygodnie | 5412348561191 | L12 | 29 | S5 | EC000214
APO |  | 856120 | APO 71 (Szyna DIN2 rzed-28mod)Ral 7035 | 817.69 | 23 | 1 | 1 |  | 3 tygodnie | 5412348561207 | L12 | 29 | S5 | EC000214
APO |  | 856121 | APO 61 (Szyna DIN3 rzed-42mod)Ral 7035 | 1803.35 | 23 | 1 | 1 |  | 3 tygodnie | 5412348561214 | L12 | 29 | S5 | EC000214
APO |  | 856122 | APO 31 dla Dilos 1 Ral 7035 | 1093.86 | 23 | 1 | 1 |  | 3 tygodnie | 5412348561221 | L12 | 29 | S5 | EC002280
APO |  | 856123 | APO 41 dla Dilos 2 Ral 7035 | 1247.76 | 23 | 1 | 1 |  | 3 tygodnie | 5412348561238 | L12 | 29 | S5 | EC002280
APO |  | 856125 | APO 71 dla Dilos 3 Ral 7035 | 1576.72 | 23 | 1 | 1 |  | 3 tygodnie | 5412348561252 | L12 | 29 | S5 | EC002280
APO |  | 856126 | APO 71 dla Fulos 00 i 0 Ral 7035 | 1893.75 | 23 | 1 | 1 |  | 3 tygodnie | 5412348561269 | L12 | 29 | S5 | EC002286
APO |  | 856127 | APO 11 dla Dilos 4 / Fulos 1 i 2 Ral 7035 | 4059.09 | 23 | 1 | 1 |  | 3 tygodnie | 5412348561276 | L12 | 29 | S5 | EC002280
APO |  | 856128 | APO 31 dla Dilos 1 z szyna DINRal 7035 | 1191.58 | 23 | 1 | 1 |  | 3 tygodnie | 5412348561283 | L12 | 29 | S5 | EC002280
APO |  | 856129 | APO 61 dla uklad przelaczania Dilos 1H Ral 7035 | 3055.16 | 23 | 1 | 1 |  | 3 tygodnie | 5412348561290 | L12 | 29 | S5 | EC002280
APO |  | 856130 | APO 11 dla uklad przelaczania Dilos 3 / Fulos OO i 0 Ral 7035 | 4223.98 | 23 | 1 | 1 |  | 3 tygodnie | 5412348561306 | L12 | 29 | S5 | EC002280
Akcesoria | E/042101-101 | 858000 | wspor.szyn. 125 250A | 58.46 | 23 | 1 | 1 |  | 3 tygodnie | 5412348580000 | L16 | 29 | S7 | EC001166
Akcesoria | E/042101-102 | 858001 | wspor.szyn. 125 400A | 58.46 | 23 | 1 | 1 |  | 3 tygodnie | 5412348580017 | L16 | 29 | S7 | EC001166
Akcesoria | E/042101-103 | 858002 | wspor.szyn. 630 1250A | 58.46 | 23 | 1 | 1 |  | 3 tygodnie | 5412348580024 | L16 | 29 | S7 | EC001166
Akcesoria | E/042103-150 | 858003 | Gniazdo laczace | 15.2 | 23 | 10 | 10 | tak |  | 5412348580031 | L64 | 6 | SV | EC000001
Akcesoria | E/042103-151 | 858004 | Gniazdo laczace | 13.28 | 23 | 10 | 10 | tak |  | 5412348580048 | L16 | 29 | S7 | EC000483
Akcesoria | E/042103-152 | 858005 | Gniazdo laczace | 13.28 | 23 | 10 | 10 | tak |  | 5412348580055 | L16 | 29 | S7 | EC000483
Akcesoria | E/042103-160 | 858006 | Gniazdo laczace | 21.28 | 23 | 10 | 10 | tak |  | 5412348580062 | L16 | 29 | S7 | EC000483
Akcesoria | E/042103-161 | 858007 | Gniazdo laczace | 23.35 | 23 | 10 | 10 |  | 3 tygodnie | 5412348580079 | L16 | 29 | S7 | EC000483
Akcesoria | E/042103-169 | 858008 | Sruba T-laczaca szyn 60MM | 24.11 | 23 | 10 | 10 |  | 3 tygodnie | 5412348580086 | L16 | 29 | S7 | EC000483
Akcesoria | E/042103-171 | 858010 | Sruba T-laczaca szyn | 24.11 | 23 | 10 | 10 |  | 3 tygodnie | 5412348580109 | L16 | 29 | S7 | EC000483
Akcesoria | E/042103-172 | 858011 | Sruba T-laczaca szyn | 27.91 | 23 | 10 | 10 |  | 3 tygodnie | 5412348580116 | L16 | 29 | S7 | EC000483
Akcesoria | E/042103-174 | 858013 | Sruba T-laczaca szyn 60MM | 27.91 | 23 | 10 | 10 |  | 3 tygodnie | 5412348580130 | L64 | 6 | SV | EC000001
Akcesoria | E/042104-101 | 858025 | Zacisk szyna-szyna 15/30 | 22.58 | 23 | 10 | 10 |  | 3 tygodnie | 5412348580253 | L16 | 29 | S7 | EC000001
Akcesoria | E/042104-102 | 858026 | Zacisk szyna-kabel 16MM2 | 8.33 | 23 | 20 | 20 | tak |  | 5412348580260 | L16 | 29 | S7 | EC000001
Akcesoria | E/042104-103 | 858027 | Zacisk szyna-kabel 16MM2 | 14.04 | 23 | 20 | 20 |  | 3 tygodnie | 5412348580277 | L16 | 29 | S7 | EC000483
Akcesoria | E/042104-104 | 858028 | Zacisk szyna-kabel 35MM2 | 14.04 | 23 | 10 | 10 |  | 3 tygodnie | 5412348580284 | L16 | 29 | S7 | EC000483
Akcesoria | E/042104-105 | 858029 | Zacisk szyna-kabel 50MM2 | 20.32 | 23 | 10 | 10 |  | 3 tygodnie | 5412348580291 | L16 | 29 | S7 | EC000483
Akcesoria | E/042104-106 | 858030 | Zacisk szyna-kabel 70MM2 | 31.53 | 23 | 10 | 10 |  | 3 tygodnie | 5412348580307 | L16 | 29 | S7 | EC000483
Akcesoria | E/042104-107 | 858031 | Zacisk szyna-kabel 120MM2 | 42.33 | 23 | 10 | 10 |  | 3 tygodnie | 5412348580314 | L16 | 29 | S7 | EC000483
Akcesoria | E/042104-108 | 858032 | Zacisk kabl. 70 CU=5 KK70 | 31.53 | 23 | 10 | 10 |  | 3 tygodnie | 5412348580321 | L16 | 29 | S7 | EC000483
Akcesoria | E/042104-109 | 858033 | Zacisk kabl. 120 CU5 KK120 | 42.33 | 23 | 10 | 10 |  | 3 tygodnie | 5412348580338 | L16 | 29 | S7 | EC000483
Akcesoria | E/042150-101 | 858034 | 3M Szyna 12 X 5 MM | 159.08 | 23 | 1 | 1 |  | 3 tygodnie | 5412348580345 | L16 | 29 | S7 | EC001522
Akcesoria | E/042150-102 | 858035 | 3M Szyna 12 X 10 MM | 318.15 | 23 | 1 | 1 |  | 3 tygodnie | 5412348580352 | L16 | 29 | S7 | EC001522
Akcesoria | E/042150-103 | 858036 | 3M Szyna 20 X 5 MM | 244.86 | 23 | 1 | 1 |  | 3 tygodnie | 5412348580369 | L16 | 29 | S7 | EC001522
Akcesoria | E/042150-104 | 858037 | 3M Szyna 20 X 10 MM | 447.23 | 23 | 1 | 1 |  | 3 tygodnie | 5412348580376 | L16 | 29 | S7 | EC001522
Akcesoria | E/042150-105 | 858038 | 3M Szyna 30 X 5 MM | 366.19 | 23 | 1 | 1 |  | 3 tygodnie | 5412348580383 | L16 | 29 | S7 | EC001522
Akcesoria | E/042150-106 | 858039 | 3M Szyna 30 X 10 MM | 735.79 | 23 | 1 | 1 | tak |  | 5412348580390 | L16 | 29 | S7 | EC001522
Akcesoria | E/042150-110 | 858043 | Szyna 12 X 5 MM (L=100 mm) | 105.74 | 23 | 1 | 1 |  | 4 tygodnie | 5412348580437 | L16 | 29 | S7 | EC001522
Akcesoria | E014900002 | 861395 | INSPECTION WINDOW 2 mod. | 82.26 | 23 | 1 | 1 |  | 4 tygodnie | 5412348613951 | L14 | 6 | S7 | EC002527
Akcesoria | E014900004 | 861396 | INSPECTION WINDOW 4 mod. | 92.63 | 23 | 1 | 1 | tak |  | 6418074035493 | L14 | 6 | S7 | EC002527
Akcesoria | E014900006 | 861397 | INSPECTION WINDOW 6 mod. | 112.76 | 23 | 1 | 1 | tak |  | 5412348613975 | L14 | 6 | S7 | EC002527
Akcesoria | E014900008 | 861398 | INSPECTION WINDOW 8 mod. | 120.66 | 23 | 1 | 1 | tak |  | 6418074035516 | L14 | 6 | S7 | EC002527
Akcesoria | E014900010 | 861399 | INSPECTION WINDOW 10 mod. | 140.15 | 23 | 1 | 1 |  | 4 tygodnie | 5412348613999 | L14 | 6 | S7 | EC002527
MultiBox | E/611057-500 | 861500 | MB 65x65x57 Poliweglan. -Szara Pokrywa | 30.74 | 23 | 5 | 1 |  | 4 tygodnie | 5412348615009 | L20 | 6 | S6 | EC002713
MultiBox | E/611057-000 | 861501 | MB 65x65x57 Poliweglan. -Przezr. Pokrywa | 30.74 | 23 | 5 | 1 |  | 4 tygodnie | 5412348615016 | L20 | 6 | S6 | EC002713
MultiBox | E/611081-500 | 861502 | MB 65x65x81 Poliweglan. -Szara Pokrywa | 37.47 | 23 | 5 | 1 |  | 4 tygodnie | 5412348615023 | L20 | 6 | S6 | EC002713
MultiBox | E/611081-000 | 861503 | MB 65x65x81 Poliweglan. -Przezr. Pokrywa | 37.47 | 23 | 5 | 1 | tak |  | 5412348615030 | L20 | 6 | S6 | EC002713
MultiBox | E/621057-500 | 861504 | MB 94x65x57 Poliweglan. -Szara Pokrywa | 37.47 | 23 | 5 | 1 | tak |  | 5412348615047 | L20 | 6 | S6 | EC002713
MultiBox | E/621057-000 | 861505 | MB 94x65x57 Poliweglan. -Przezr. Pokrywa | 37.47 | 23 | 5 | 1 |  | 4 tygodnie | 5412348615054 | L20 | 6 | S6 | EC002713
MultiBox | E/621081-500 | 861506 | MB 94x65x81 Poliweglan. -Szara Pokrywa | 46.95 | 23 | 5 | 1 |  | 4 tygodnie | 5412348615061 | L20 | 6 | S6 | EC002713
MultiBox | E/621081-000 | 861507 | MB 94x65x81 Poliweglan. -Przezr. Pokrywa | 46.95 | 23 | 5 | 1 |  | 4 tygodnie | 5412348615078 | L20 | 6 | S6 | EC002713
MultiBox | E/622057-500 | 861508 | MB 94x94x57 Poliweglan. -Szara Pokrywa | 42.66 | 23 | 4 | 1 | tak |  | 5412348615085 | L20 | 6 | S6 | EC002713
MultiBox | E/622057-000 | 861509 | MB 94x94x57 Poliweglan. -Przezr. Pokrywa | 42.66 | 23 | 4 | 1 |  | 4 tygodnie | 5412348615092 | L20 | 6 | S6 | EC002713
MultiBox | E/622081-500 | 861510 | MB 94x94x81 Poliweglan. -Szara Pokrywa | 53.66 | 23 | 3 | 1 |  | 4 tygodnie | 5412348615108 | L20 | 6 | S6 | EC002713
MultiBox | E/622081-000 | 861511 | MB 94x94x81 Poliweglan. -Przezr. Pokrywa | 53.66 | 23 | 3 | 1 |  | 4 tygodnie | 5412348615115 | L20 | 6 | S6 | EC002713
MultiBox | E/633066-500 | 861512 | MB 110x110x66 Poliweglan. -Szara Pokrywa | 57.04 | 23 | 3 | 1 | tak |  | 5412348615122 | L20 | 6 | S6 | EC002713
MultiBox | E/633066-000 | 861513 | MB 110x110x66 Poliweglan. -Przezr. Pokrywa | 57.04 | 23 | 3 | 1 |  | 4 tygodnie | 5412348615139 | L20 | 6 | S6 | EC002713
MultiBox | E/633090-500 | 861514 | MB 110x110x90 Poliweglan. -Szara Pokrywa | 68.25 | 23 | 3 | 1 |  | 4 tygodnie | 5412348615146 | L20 | 6 | S6 | EC002713
MultiBox | E/633090-000 | 861515 | MB 110x110x90 Poliweglan. -Przezr. Pokrywa | 68.25 | 23 | 3 | 1 |  | 4 tygodnie | 5412348615153 | L20 | 6 | S6 | EC002713
MultiBox | E/642057-500 | 861516 | MB 130x94x57 Poliweglan. -Szara Pokrywa | 53.66 | 23 | 3 | 1 | tak |  | 5412348615160 | L20 | 6 | S6 | EC002713
MultiBox | E/642057-000 | 861517 | MB 130x94x57 Poliweglan. -Przezr. Pokrywa | 53.66 | 23 | 3 | 1 |  | 4 tygodnie | 5412348615177 | L20 | 6 | S6 | EC002713
MultiBox | E/642081-500 | 861518 | MB 130x94x81 Poliweglan. -Szara Pokrywa | 64.86 | 23 | 3 | 1 | tak |  | 5412348615184 | L20 | 6 | S6 | EC002713
MultiBox | E/642081-000 | 861519 | MB 130x94x81 Poliweglan. -Przezr. Pokrywa | 64.86 | 23 | 3 | 1 |  | 4 tygodnie | 5412348615191 | L20 | 6 | S6 | EC002713
MultiBox | E/644075-500 | 861520 | MB 130x130x75 Poliweglan. -Szara Pokrywa | 66.45 | 23 | 2 | 1 | tak |  | 5412348615207 | L20 | 6 | S6 | EC002713
MultiBox | E/644075-000 | 861521 | MB 130x130x75 Poliweglan. -Przezr. Pokrywa | 66.45 | 23 | 2 | 1 |  | 4 tygodnie | 5412348615214 | L20 | 6 | S6 | EC002713
MultiBox | E/644099-500 | 861522 | MB 130x130x99 Poliweglan. -Szara Pokrywa | 79.22 | 23 | 2 | 1 | tak |  | 5412348615221 | L20 | 6 | S6 | EC002713
MultiBox | E/644099-000 | 861523 | MB 130x130x99 Poliweglan. -Przezr. Pokrywa | 79.22 | 23 | 2 | 1 |  | 4 tygodnie | 5412348615238 | L20 | 6 | S6 | EC002713
MultiBox | E/652057-500 | 861524 | MB 180x94x57 Poliweglan. -Szara Pokrywa | 71.63 | 23 | 2 | 1 |  | 4 tygodnie | 5412348615245 | L20 | 6 | S6 | EC002713
MultiBox | E/652057-000 | 861525 | MB 180x94x57 Poliweglan. -Przezr. Pokrywa | 71.63 | 23 | 2 | 1 |  | 4 tygodnie | 5412348615252 | L20 | 6 | S6 | EC002713
MultiBox | E/652081-500 | 861526 | MB 180x94x81 Poliweglan. -Szara Pokrywa | 85.28 | 23 | 2 | 1 | tak |  | 5412348615269 | L20 | 6 | S6 | EC002713
MultiBox | E/652081-000 | 861527 | MB 180x94x81 Poliweglan. -Przezr. Pokrywa | 85.28 | 23 | 2 | 1 |  | 4 tygodnie | 5412348615276 | L20 | 6 | S6 | EC002713
MultiBox | E/653090-500 | 861528 | MB 180x110x90 Poliweglan. -Szara Pokrywa | 88.67 | 23 | 2 | 1 | tak |  | 5412348615283 | L20 | 6 | S6 | EC002713
MultiBox | E/653090-000 | 861529 | MB 180x110x90 Poliweglan. -Przezr. Pokrywa | 88.67 | 23 | 2 | 1 |  | 4 tygodnie | 5412348615290 | L20 | 6 | S6 | EC002713
MultiBox | E/653111-500 | 861530 | MB 180x110x111 Poliweglan. -Szara Pokrywa | 98.06 | 23 | 2 | 1 | tak |  | 5412348615306 | L20 | 6 | S6 | EC002713
MultiBox | E/653111-000 | 861531 | MB 180x110x111 Poliweglan. -Przezr. Pokrywa | 98.06 | 23 | 2 | 1 | tak |  | 5412348615313 | L20 | 6 | S6 | EC002713
MultiBox | E/653165-500 | 861532 | MB 180x110x165 Poliweglan. -Szara Pokrywa | 98.79 | 23 | 2 | 1 |  | 4 tygodnie | 5412348615320 | L20 | 6 | S6 | EC002713
MultiBox | E/653165-000 | 861533 | MB 180x110x165 Poliweglan. -Przezr. Pokrywa | 98.79 | 23 | 2 | 1 |  | 4 tygodnie | 5412348615337 | L20 | 6 | S6 | EC002713
MultiBox | E/665090-500 | 861534 | MB 182x180x90 Poliweglan. -Szara Pokrywa | 107.85 | 23 | 2 | 1 |  | 4 tygodnie | 5412348615344 | L20 | 6 | S6 | EC002713
MultiBox | E/665090-000 | 861535 | MB 182x180x90 Poliweglan. -Przezr. Pokrywa | 107.85 | 23 | 2 | 1 |  | 4 tygodnie | 5412348615351 | L20 | 6 | S6 | EC002713
MultiBox | E/665111-500 | 861536 | MB 182x180x111 Poliweglan. -Szara Pokrywa | 122.75 | 23 | 2 | 1 | tak |  | 5412348615368 | L20 | 6 | S6 | EC002713
MultiBox | E/665111-000 | 861537 | MB 182x180x111 Poliweglan. -Przezr. Pokrywa | 122.75 | 23 | 2 | 1 |  | 4 tygodnie | 5412348615375 | L20 | 6 | S6 | EC002713
MultiBox | E/665165-500 | 861538 | MB 182x180x165 Poliweglan. -Szara Pokrywa | 167.15 | 23 | 1 | 1 | tak |  | 5412348615382 | L20 | 6 | S6 | EC002713
MultiBox | E/665165-000 | 861539 | MB 182x180x165 Poliweglan. -Przezr. Pokrywa | 167.15 | 23 | 1 | 1 |  | 4 tygodnie | 5412348615399 | L20 | 6 | S6 | EC002713
MultiBox | E/675090-500 | 861542 | MB 254x180x90 Poliweglan. -Szara Pokrywa | 168.02 | 23 | 1 | 1 |  | 4 tygodnie | 5412348615429 | L20 | 6 | S6 | EC002713
MultiBox | E/675090-000 | 861543 | MB 254x180x90 Poliweglan. -Przezr. Pokrywa | 168.02 | 23 | 1 | 1 |  | 4 tygodnie | 5412348615436 | L20 | 6 | S6 | EC002713
MultiBox | E/675111-500 | 861544 | MB 254x180x111 Poliweglan. -Szara Pokrywa | 179.79 | 23 | 1 | 1 | tak |  | 5412348615443 | L20 | 6 | S6 | EC002713
MultiBox | E/675111-000 | 861545 | MB 254x180x111 Poliweglan. -Przezr. Pokrywa | 179.79 | 23 | 1 | 1 |  | 4 tygodnie | 5412348615450 | L20 | 6 | S6 | EC002713
MultiBox | E/675165-500 | 861546 | MB 254x180x165 Poliweglan. -Szara Pokrywa | 208.45 | 23 | 1 | 1 | tak |  | 5412348615467 | L20 | 6 | S6 | EC002713
MultiBox | E/675165-000 | 861547 | MB 254x180x165 Poliweglan. -Przezr. Pokrywa | 208.45 | 23 | 1 | 1 | tak |  | 5412348615474 | L20 | 6 | S6 | EC002713
MultiBox | E/687111-500 | 861550 | MB 361x254x111 Poliweglan. -Szara Pokrywa | 382.27 | 23 | 1 | 1 | tak |  | 5412348615504 | L20 | 6 | S6 | EC002713
MultiBox | E/687111-000 | 861551 | MB 361x254x111 Poliweglan. -Przezr. Pokrywa | 382.27 | 23 | 1 | 1 |  | 4 tygodnie | 5412348615511 | L20 | 6 | S6 | EC002713
MultiBox | E/687165-500 | 861552 | MB 361x254x165 Poliweglan. -Szara Pokrywa | 462.5 | 23 | 1 | 1 |  | 4 tygodnie | 5412348615528 | L20 | 6 | S6 | EC002713
MultiBox | E/687165-000 | 861553 | MB 361x254x165 Poliweglan. -Przezr. Pokrywa | 462.5 | 23 | 1 | 1 |  | 4 tygodnie | 5412348615535 | L20 | 6 | S6 | EC002713
MultiBox | E/611057-560 | 861556 | MB 65x65x57 Poliw.1 wej.. -Szara Pokrywa | 32.15 | 23 | 5 | 1 |  | 4 tygodnie | 5412348615566 | L20 | 6 | S6 | EC002713
MultiBox | E/611057-060 | 861557 | MB 65x65x57 Poliw.1 wej.. -Przezr. Pokrywa | 32.15 | 23 | 5 | 1 |  | 4 tygodnie | 5412348615573 | L20 | 6 | S6 | EC002713
MultiBox | E/611081-060 | 861559 | MB 65x65x81 Poliw.1 wej.. -Przezr. Pokrywa | 39.43 | 23 | 5 | 1 |  | 4 tygodnie | 5412348615597 | L20 | 6 | S6 | EC002713
MultiBox | E/621057-560 | 861560 | MB 94x65x57 Poliw.1 wej.. -Szara Pokrywa | 39.43 | 23 | 5 | 1 |  | 4 tygodnie | 5412348615603 | L20 | 6 | S6 | EC002713
MultiBox | E/621057-060 | 861561 | MB 94x65x57 Poliw.1 wej.. -Przezr. Pokrywa | 39.43 | 23 | 5 | 1 |  | 4 tygodnie | 5412348615610 | L20 | 6 | S6 | EC002713
MultiBox | E/621081-560 | 861562 | MB 94x65x81 Poliw.1 wej.. -Szara Pokrywa | 49.23 | 23 | 5 | 1 |  | 4 tygodnie | 5412348615627 | L20 | 6 | S6 | EC002713
MultiBox | E/621081-060 | 861563 | MB 94x65x81 Poliw.1 wej.. -Przezr. Pokrywa | 49.23 | 23 | 5 | 1 |  | 4 tygodnie | 5412348615634 | L20 | 6 | S6 | EC002713
MultiBox | E/622057-560 | 861564 | MB 94x94x57 Poliw.1 wej.. -Szara Pokrywa | 44.78 | 23 | 4 | 1 |  | 4 tygodnie | 5412348615641 | L20 | 6 | S6 | EC002713
MultiBox | E/622057-060 | 861565 | MB 94x94x57 Poliw.1 wej.. -Przezr. Pokrywa | 44.78 | 23 | 4 | 1 |  | 4 tygodnie | 5412348615658 | L20 | 6 | S6 | EC002713
MultiBox | E/622081-560 | 861566 | MB 94x94x81 Poliw.1 wej.. -Szara Pokrywa | 56.32 | 23 | 3 | 1 |  | 4 tygodnie | 5412348615665 | L20 | 6 | S6 | EC002713
MultiBox | E/622081-060 | 861567 | MB 94x94x81 Poliw.1 wej.. -Przezr. Pokrywa | 56.32 | 23 | 3 | 1 |  | 4 tygodnie | 5412348615672 | L20 | 6 | S6 | EC002713
MultiBox | E/633066-560 | 861568 | MB 110x110x66 Poliw.1 wej.. -Szara Pokrywa | 60.07 | 23 | 3 | 1 |  | 4 tygodnie | 5412348615689 | L20 | 6 | S6 | EC002713
MultiBox | E/633066-060 | 861569 | MB 110x110x66 Poliw.1 wej.. -Przezr. Pokrywa | 60.07 | 23 | 3 | 1 |  | 4 tygodnie | 5412348615696 | L20 | 6 | S6 | EC002713
MultiBox | E/633090-560 | 861570 | MB 110x110x90 Poliw.1 wej.. -Szara Pokrywa | 71.63 | 23 | 3 | 1 |  | 4 tygodnie | 5412348615702 | L20 | 6 | S6 | EC002713
MultiBox | E/633090-060 | 861571 | MB 110x110x90 Poliw.1 wej.. -Przezr. Pokrywa | 71.63 | 23 | 3 | 1 |  | 4 tygodnie | 5412348615719 | L20 | 6 | S6 | EC002713
MultiBox | E/642057-560 | 861572 | MB 130x94x57 Poliw.1 wej.. -Szara Pokrywa | 56.32 | 23 | 3 | 1 |  | 4 tygodnie | 5412348615726 | L20 | 6 | S6 | EC002713
MultiBox | E/642057-060 | 861573 | MB 130x94x57 Poliw.1 wej.. -Przezr. Pokrywa | 56.32 | 23 | 3 | 1 |  | 4 tygodnie | 5412348615733 | L20 | 6 | S6 | EC002713
MultiBox | E/642081-560 | 861574 | MB 130x94x81 Poliw.1 wej.. -Szara Pokrywa | 68.05 | 23 | 3 | 1 |  | 4 tygodnie | 5412348615740 | L20 | 6 | S6 | EC002713
MultiBox | E/642081-060 | 861575 | MB 130x94x81 Poliw.1 wej.. -Przezr. Pokrywa | 68.05 | 23 | 3 | 1 |  | 4 tygodnie | 5412348615757 | L20 | 6 | S6 | EC002713
MultiBox | E/644075-560 | 861576 | MB 130x130x75 Poliw.1 wej.. -Szara Pokrywa | 69.82 | 23 | 2 | 1 |  | 4 tygodnie | 5412348615764 | L20 | 6 | S6 | EC002713
MultiBox | E/644075-060 | 861577 | MB 130x130x75 Poliw.1 wej.. -Przezr. Pokrywa | 69.82 | 23 | 2 | 1 |  | 4 tygodnie | 5412348615771 | L20 | 6 | S6 | EC002713
MultiBox | E/644099-560 | 861578 | MB 130x130x99 Poliw.1 wej.. -Szara Pokrywa | 83.32 | 23 | 2 | 1 |  | 4 tygodnie | 5412348615788 | L20 | 6 | S6 | EC002713
MultiBox | E/644099-060 | 861579 | MB 130x130x99 Poliw.1 wej.. -Przezr. Pokrywa | 83.32 | 23 | 2 | 1 |  | 4 tygodnie | 5412348615795 | L20 | 6 | S6 | EC002713
MultiBox | E/652057-560 | 861580 | MB 180x94x57 Poliw.1 wej.. -Szara Pokrywa | 75.14 | 23 | 20 | 1 |  | 4 tygodnie | 5412348615801 | L20 | 6 | S6 | EC002713
MultiBox | E/652057-060 | 861581 | MB 180x94x57 Poliw.1 wej.. -Przezr. Pokrywa | 75.14 | 23 | 2 | 1 |  | 4 tygodnie | 5412348615818 | L20 | 6 | S6 | EC002713
MultiBox | E/652081-560 | 861582 | MB 180x94x81 Poliw.1 wej.. -Szara Pokrywa | 89.54 | 23 | 2 | 1 |  | 4 tygodnie | 5412348615825 | L20 | 6 | S6 | EC002713
MultiBox | E/652081-060 | 861583 | MB 180x94x81 Poliw.1 wej.. -Przezr. Pokrywa | 89.54 | 23 | 2 | 1 |  | 4 tygodnie | 5412348615832 | L20 | 6 | S6 | EC002713
MultiBox | E/653090-560 | 861584 | MB 180x110x90 Poliw.1 wej.. -Szara Pokrywa | 93.09 | 23 | 2 | 1 |  | 4 tygodnie | 5412348615849 | L20 | 6 | S6 | EC002713
MultiBox | E/653090-060 | 861585 | MB 180x110x90 Poliw.1 wej.. -Przezr. Pokrywa | 93.09 | 23 | 2 | 1 |  | 4 tygodnie | 5412348615856 | L20 | 6 | S6 | EC002713
MultiBox | E/653111-560 | 861586 | MB 180x110x111 Poliw.1 wej.. -Szara Pokrywa | 102.88 | 23 | 2 | 1 |  | 4 tygodnie | 5412348615863 | L20 | 6 | S6 | EC002713
MultiBox | E/653111-060 | 861587 | MB 180x110x111 Poliw.1 wej.. -Przezr. Pokrywa | 102.88 | 23 | 2 | 1 |  | 4 tygodnie | 5412348615870 | L20 | 6 | S6 | EC002713
MultiBox | E/653165-560 | 861588 | MB 180x110x165 Poliw.1 wej.. -Szara Pokrywa | 103.79 | 23 | 2 | 1 |  | 4 tygodnie | 5412348615887 | L20 | 6 | S6 | EC002713
MultiBox | E/653165-060 | 861589 | MB 180x110x165 Poliw.1 wej.. -Przezr. Pokrywa | 103.79 | 23 | 2 | 1 |  | 4 tygodnie | 5412348615894 | L20 | 6 | S6 | EC002713
MultiBox | E/665090-560 | 861590 | MB 182x180x90 Poliw.1 wej.. -Szara Pokrywa | 113.18 | 23 | 2 | 1 |  | 4 tygodnie | 5412348615900 | L20 | 6 | S6 | EC002713
MultiBox | E/665090-060 | 861591 | MB 182x180x90 Poliw.1 wej.. -Przezr. Pokrywa | 113.18 | 23 | 2 | 1 |  | 4 tygodnie | 5412348615917 | L20 | 6 | S6 | EC002713
MultiBox | E/665111-560 | 861592 | MB 182x180x111 Poliw.1 wej.. -Szara Pokrywa | 128.84 | 23 | 2 | 1 |  | 4 tygodnie | 5412348615924 | L20 | 6 | S6 | EC002713
MultiBox | E/665111-060 | 861593 | MB 182x180x111 Poliw.1 wej.. -Przezr. Pokrywa | 128.84 | 23 | 2 | 1 |  | 4 tygodnie | 5412348615931 | L20 | 6 | S6 | EC002713
MultiBox | E/665165-560 | 861594 | MB 182x180x165 Poliw.1 wej.. -Szara Pokrywa | 175.4 | 23 | 1 | 1 |  | 4 tygodnie | 5412348615948 | L20 | 6 | S6 | EC002713
MultiBox | E/665165-060 | 861595 | MB 182x180x165 Poliw.1 wej.. -Przezr. Pokrywa | 175.4 | 23 | 1 | 1 |  | 4 tygodnie | 5412348615955 | L20 | 6 | S6 | EC002713
MultiBox | E/675090-560 | 861598 | MB 254x180x90 Poliw.1 wej.. -Szara Pokrywa | 176.26 | 23 | 1 | 1 |  | 4 tygodnie | 5412348615986 | L20 | 6 | S6 | EC002713
MultiBox | E/675090-060 | 861599 | MB 254x180x90 Poliw.1 wej.. -Przezr. Pokrywa | 176.26 | 23 | 1 | 1 |  | 4 tygodnie | 5412348615993 | L20 | 6 | S6 | EC002713
MultiBox | E/675111-560 | 861600 | MB 254x180x111 Poliw.1 wej.. -Szara Pokrywa | 188.76 | 23 | 1 | 1 | tak |  | 5412348616006 | L20 | 6 | S6 | EC002713
MultiBox | E/675111-060 | 861601 | MB 254x180x111 Poliw.1 wej.. -Przezr. Pokrywa | 188.76 | 23 | 1 | 1 |  | 4 tygodnie | 5412348616013 | L20 | 6 | S6 | EC002713
MultiBox | E/675165-560 | 861602 | MB 254x180x165 Poliw.1 wej.. -Szara Pokrywa | 218.84 | 23 | 1 | 1 |  | 4 tygodnie | 5412348616020 | L20 | 6 | S6 | EC002713
MultiBox | E/675165-060 | 861603 | MB 254x180x165 Poliw.1 wej.. -Przezr. Pokrywa | 218.84 | 23 | 1 | 1 |  | 4 tygodnie | 5412348616037 | L20 | 6 | S6 | EC002713
MultiBox | E/687111-560 | 861606 | MB 361x254x111 Poliw.1 wej.. -Szara Pokrywa | 401.44 | 23 | 1 | 1 |  | 4 tygodnie | 5412348616068 | L20 | 6 | S6 | EC002713
MultiBox | E/687111-060 | 861607 | MB 361x254x111 Poliw.1 wej.. -Przezr. Pokrywa | 401.44 | 23 | 1 | 1 |  | 4 tygodnie | 5412348616075 | L20 | 6 | S6 | EC002713
MultiBox | E/687165-560 | 861608 | MB 361x254x165 Poliw.1 wej.. -Szara Pokrywa | 485.54 | 23 | 1 | 1 |  | 4 tygodnie | 5412348616082 | L20 | 6 | S6 | EC002713
MultiBox | E/687165-060 | 861609 | MB 361x254x165 Poliw.1 wej.. -Przezr. Pokrywa | 485.54 | 23 | 1 | 1 | tak |  | 5412348616099 | L20 | 6 | S6 | EC002713
MultiBox | E/611057-540 | 861612 | MB 65x65x57 Polistyren -Szara Pokrywa | 21.31 | 23 | 5 | 1 | tak |  | 5412348616129 | L20 | 6 | S6 | EC002713
MultiBox | E/611057-040 | 861613 | MB 65x65x57 Polistyren -Przezr. Pokrywa | 24.71 | 23 | 5 | 1 |  | 4 tygodnie | 5412348616136 | L20 | 6 | S6 | EC002713
MultiBox | E/611081-540 | 861614 | MB 65x65x81 Polistyren -Szara Pokrywa | 27.4 | 23 | 5 | 1 |  | 4 tygodnie | 5412348616143 | L20 | 6 | S6 | EC002713
MultiBox | E/621057-540 | 861616 | MB 94x65x57 Polistyren -Szara Pokrywa | 25.57 | 23 | 5 | 1 |  | 4 tygodnie | 5412348616167 | L20 | 6 | S6 | EC002713
MultiBox | E/621057-040 | 861617 | MB 94x65x57 Polistyren -Przezr. Pokrywa | 28.07 | 23 | 5 | 1 |  | 4 tygodnie | 5412348616174 | L20 | 6 | S6 | EC002713
MultiBox | E/621081-540 | 861618 | MB 94x65x81 Polistyren -Szara Pokrywa | 30.74 | 23 | 5 | 1 |  | 4 tygodnie | 5412348616181 | L20 | 6 | S6 | EC002713
MultiBox | E/622057-540 | 861620 | MB 94x94x57 Polistyren -Szara Pokrywa | 28.07 | 23 | 4 | 1 |  | 4 tygodnie | 5412348616204 | L20 | 6 | S6 | EC002713
MultiBox | E/622057-040 | 861621 | MB 94x94x57 Polistyren -Przezr. Pokrywa | 32.35 | 23 | 4 | 1 |  | 4 tygodnie | 5412348616211 | L20 | 6 | S6 | EC002713
MultiBox | E/622081-540 | 861622 | MB 94x94x81 Polistyren -Szara Pokrywa | 35.89 | 23 | 3 | 1 |  | 4 tygodnie | 5412348616228 | L20 | 6 | S6 | EC002713
MultiBox | E/633066-540 | 861624 | MB 110x110x66 Polistyren -Szara Pokrywa | 39.27 | 23 | 3 | 1 | tak |  | 5412348616242 | L20 | 6 | S6 | EC002713
MultiBox | E/633090-540 | 861626 | MB 110x110x90 Polistyren -Szara Pokrywa | 46.95 | 23 | 3 | 1 |  | 4 tygodnie | 5412348616266 | L20 | 6 | S6 | EC002713
MultiBox | E/642057-540 | 861628 | MB 130x94x57 Polistyren -Szara Pokrywa | 20.97 | 23 | 3 | 1 | tak |  | 5412348616280 | L20 | 6 | S6 | EC002713
MultiBox | E/642057-040 | 861629 | MB 130x94x57 Polistyren -Przezr. Pokrywa | 42.66 | 23 | 3 | 1 |  | 4 tygodnie | 5412348616297 | L20 | 6 | S6 | EC002713
MultiBox | E/642081-540 | 861630 | MB 130x94x81 Polistyren -Szara Pokrywa | 44.26 | 23 | 3 | 1 | tak |  | 5412348616303 | L20 | 6 | S6 | EC002713
MultiBox | E/644075-540 | 861632 | MB 130x130x75 Polistyren -Szara Pokrywa | 33.76 | 23 | 2 | 1 | tak |  | 5412348616327 | L20 | 6 | S6 | EC002713
MultiBox | E/644099-540 | 861634 | MB 130x130x99 Polistyren -Szara Pokrywa | 51.19 | 23 | 2 | 1 | tak |  | 5412348616341 | L20 | 6 | S6 | EC002713
MultiBox | E/652057-540 | 861636 | MB 180x94x57 Polistyren -Szara Pokrywa | 46.95 | 23 | 2 | 1 | tak |  | 5412348616365 | L20 | 6 | S6 | EC002713
MultiBox | E/652081-540 | 861638 | MB 180x94x81 Polistyren -Szara Pokrywa | 29.52 | 23 | 2 | 1 |  | 4 tygodnie | 5412348616389 | L20 | 6 | S6 | EC002713
MultiBox | E/653090-540 | 861640 | MB 180x110x90 Polistyren -Szara Pokrywa | 36.6 | 23 | 2 | 1 | tak |  | 5412348616402 | L20 | 6 | S6 | EC002713
MultiBox | E/653111-540 | 861642 | MB 180x110x111 Polistyren -Szara Pokrywa | 40.49 | 23 | 2 | 1 | tak |  | 5412348616426 | L20 | 6 | S6 | EC002713
MultiBox | E/653165-540 | 861644 | MB 180x110x165 Polistyren -Szara Pokrywa | 42.66 | 23 | 2 | 1 | tak |  | 5412348616440 | L20 | 6 | S6 | EC002713
MultiBox | E/653165-040 | 861645 | MB 180x110x165 Polistyren -Przezr. Pokrywa | 71.24 | 23 | 2 | 1 |  | 4 tygodnie | 5412348616457 | L20 | 6 | S6 | EC002713
MultiBox | E/665090-540 | 861646 | MB 182x180x90 Polistyren -Szara Pokrywa | 55.81 | 23 | 2 | 1 | tak |  | 5412348616464 | L20 | 6 | S6 | EC002713
MultiBox | E/665111-540 | 861648 | MB 182x180x111 Polistyren -Szara Pokrywa | 63.44 | 23 | 2 | 1 | tak |  | 5412348616488 | L20 | 6 | S6 | EC002713
MultiBox | E/665165-540 | 861650 | MB 182x180x165 Polistyren -Szara Pokrywa | 72.12 | 23 | 1 | 1 |  | 4 tygodnie | 5412348616501 | L20 | 6 | S6 | EC002713
MultiBox | E/675090-540 | 861654 | MB 254x180x90 Polistyren -Szara Pokrywa | 82.34 | 23 | 1 | 1 | tak |  | 5412348616549 | L20 | 6 | S6 | EC002713
MultiBox | E/675111-540 | 861656 | MB 254x180x111 Polistyren -Szara Pokrywa | 87.26 | 23 | 1 | 1 | tak |  | 5412348616563 | L20 | 6 | S6 | EC002713
MultiBox | E/675165-540 | 861658 | MB 254x180x165 Polistyren -Szara Pokrywa | 92.37 | 23 | 1 | 1 | tak |  | 5412348616587 | L20 | 6 | S6 | EC002713
MultiBox | E/687111-540 | 861662 | MB 361x254x111 Polistyren -Szara Pokrywa | 221.13 | 23 | 1 | 1 | tak |  | 5412348616624 | L20 | 6 | S6 | EC002713
MultiBox | E/687165-540 | 861664 | MB 361x254x165 Polistyren -Szara Pokrywa | 263.33 | 23 | 1 | 1 |  | 4 tygodnie | 5412348616648 | L20 | 6 | S6 | EC002713
MultiBox | E/611057-580 | 861668 | MB 65x65x57 Polistyr.peln. -Szara Pokrywa | 21.31 | 23 | 5 | 1 |  | 4 tygodnie | 5412348616686 | L20 | 6 | S6 | EC002713
MultiBox | E/611081-580 | 861670 | MB 65x65x81 Polistyr.peln. -Szara Pokrywa | 27.4 | 23 | 5 | 1 |  | 4 tygodnie | 5412348616709 | L20 | 6 | S6 | EC002713
MultiBox | E/621057-580 | 861672 | MB 94x65x57 Polistyr.peln. -Szara Pokrywa | 25.57 | 23 | 5 | 1 | tak |  | 5412348616723 | L20 | 6 | S6 | EC002713
MultiBox | E/621081-580 | 861674 | MB 94x65x81 Polistyr.peln. -Szara Pokrywa | 30.74 | 23 | 5 | 1 |  | 4 tygodnie | 5412348616747 | L20 | 6 | S6 | EC002713
MultiBox | E/622057-580 | 861676 | MB 94x94x57 Polistyr.peln. -Szara Pokrywa | 28.07 | 23 | 4 | 1 |  | 4 tygodnie | 5412348616761 | L20 | 6 | S6 | EC002713
MultiBox | E/622081-580 | 861678 | MB 94x94x81 Polistyr.peln. -Szara Pokrywa | 35.89 | 23 | 3 | 1 |  | 4 tygodnie | 5412348616785 | L20 | 6 | S6 | EC002713
MultiBox | E/633066-580 | 861680 | MB 110x110x66 Polistyr.peln. -Szara Pokrywa | 39.27 | 23 | 3 | 1 | tak |  | 5412348616808 | L20 | 6 | S6 | EC002713
MultiBox | E/633090-580 | 861682 | MB 110x110x90 Polistyr.peln. -Szara Pokrywa | 46.95 | 23 | 2 | 1 |  | 4 tygodnie | 5412348616822 | L20 | 6 | S6 | EC002713
MultiBox | E/642057-580 | 861684 | MB 130x94x57 Polistyr.peln. -Szara Pokrywa | 20.97 | 23 | 2 | 1 | tak |  | 5412348616846 | L20 | 6 | S6 | EC002713
MultiBox | E/642081-580 | 861686 | MB 130x94x81 Polistyr.peln. -Szara Pokrywa | 30.21 | 23 | 2 | 1 |  | 4 tygodnie | 5412348616860 | L20 | 6 | S6 | EC002713
MultiBox | E/644075-580 | 861688 | MB 130x130x75 Polistyr.peln. -Szara Pokrywa | 33.76 | 23 | 2 | 1 |  | 4 tygodnie | 5412348616884 | L20 | 6 | S6 | EC002713
MultiBox | E/644099-580 | 861690 | MB 130x130x99 Polistyr.peln. -Szara Pokrywa | 44.08 | 23 | 2 | 1 |  | 4 tygodnie | 5412348616907 | L20 | 6 | S6 | EC002713
MultiBox | E/652057-580 | 861692 | MB 180x94x57 Polistyr.peln. -Szara Pokrywa | 46.95 | 23 | 20 | 1 |  | 4 tygodnie | 5412348616921 | L20 | 6 | S6 | EC002713
MultiBox | E/652081-580 | 861694 | MB 180x94x81 Polistyr.peln. -Szara Pokrywa | 29.52 | 23 | 2 | 1 | tak |  | 5412348616945 | L20 | 6 | S6 | EC002713
MultiBox | E/653090-580 | 861696 | MB 180x110x90 Polistyr.peln. -Szara Pokrywa | 36.6 | 23 | 2 | 1 | tak |  | 5412348616969 | L20 | 6 | S6 | EC002713
MultiBox | E/653111-580 | 861698 | MB 180x110x111 Polistyr.peln. -Szara Pokrywa | 40.49 | 23 | 2 | 1 | tak |  | 5412348616983 | L20 | 6 | S6 | EC002713
MultiBox | E/653165-580 | 861700 | MB 180x110x165 Polistyr.peln. -Szara Pokrywa | 42.66 | 23 | 2 | 1 | tak |  | 5412348617003 | L20 | 6 | S6 | EC002713
MultiBox | E/665090-580 | 861702 | MB 182x180x90 Polistyr.peln. -Szara Pokrywa | 55.81 | 23 | 2 | 1 | tak |  | 5412348617027 | L20 | 6 | S6 | EC002713
MultiBox | E/665111-580 | 861704 | MB 182x180x111 Polistyr.peln. -Szara Pokrywa | 63.44 | 23 | 2 | 1 |  | 4 tygodnie | 5412348617041 | L20 | 6 | S6 | EC002713
MultiBox | E/665165-580 | 861706 | MB 182x180x165 Polistyr.peln. -Szara Pokrywa | 72.12 | 23 | 1 | 1 | tak |  | 5412348617065 | L20 | 6 | S6 | EC002713
MultiBox | E/675090-580 | 861710 | MB 254x180x90 Polistyr.peln. -Szara Pokrywa | 83.18 | 23 | 8 | 1 | tak |  | 5412348617102 | L20 | 6 | S6 | EC002713
MultiBox | E/675111-580 | 861712 | MB 254x180x111 Polistyr.peln. -Szara Pokrywa | 87.26 | 23 | 1 | 1 | tak |  | 5412348617126 | L20 | 6 | S6 | EC002713
MultiBox | E/675165-580 | 861714 | MB 254x180x165 Polistyr.peln. -Szara Pokrywa | 92.37 | 23 | 1 | 1 | tak |  | 5412348617140 | L20 | 6 | S6 | EC002713
MultiBox | E/687111-580 | 861718 | MB 361x254x111 Polistyr.peln. -Szara Pokrywa | 221.13 | 23 | 1 | 1 | tak |  | 5412348617188 | L20 | 6 | S6 | EC002713
MultiBox | E/687165-580 | 861720 | MB 361x254x165 Polistyr.peln. -Szara Pokrywa | 263.33 | 23 | 1 | 1 | tak |  | 5412348617201 | L20 | 6 | S6 | EC002713
MultiBox | E/600001-001 | 861724 | MB Dlawik z podwojna membr. IP66 M16 | 1.59 | 23 | 50 | 50 | tak |  | 5412348617249 | L20 | 6 | S6 | EC000451
MultiBox | E/600001-002 | 861725 | MB Dlawik z podwojna membr. IP66 M20 | 1.74 | 23 | 50 | 50 | tak |  | 5412348617256 | L20 | 6 | S6 | EC000451
MultiBox | E/600001-003 | 861726 | MB Dlawik z podwojna membr. IP66 M25 | 1.96 | 23 | 50 | 50 |  | 4 tygodnie | 5412348617263 | L20 | 6 | S6 | EC000451
MultiBox | E/600001-004 | 861727 | MB Dlawik z podwojna membr. IP66 M32 | 3.34 | 23 | 25 | 25 |  | 4 tygodnie | 5412348617270 | L20 | 6 | S6 | EC000451
MultiBox | E/600002-005 | 861728 | MB Dlawik went. IPX4 M32 | 3.85 | 23 | 100 | 100 | tak |  | 5412348617287 | L20 | 6 | S6 | EC000331
MultiBox | E/600003-007 | 861730 | MB Plyta mont. izolow. 45x45 | 13.2 | 23 | 1 | 1 |  | 4 tygodnie | 5412348617300 | L20 | 6 | S6 | EC000213
MultiBox | E/600003-008 | 861731 | MB Plyta mont. izolow. 75x45 | 13.2 | 23 | 1 | 1 |  | 4 tygodnie | 5412348617317 | L20 | 6 | S6 | EC000213
MultiBox | E/600003-009 | 861732 | MB Plyta mont. izolow. 74x74 | 14.08 | 23 | 1 | 1 |  | 4 tygodnie | 5412348617324 | L20 | 6 | S6 | EC000213
MultiBox | E/600003-010 | 861733 | MB Plyta mont. izolow. 90x90 | 15.67 | 23 | 1 | 1 |  | 4 tygodnie | 5412348617331 | L20 | 6 | S6 | EC000213
MultiBox | E/600003-011 | 861734 | MB Plyta mont. izolow. 110x74 | 15.67 | 23 | 1 | 1 |  | 4 tygodnie | 5412348617348 | L20 | 6 | S6 | EC000213
MultiBox | E/600003-012 | 861735 | MB Plyta mont. izolow. 110x110 | 19.53 | 23 | 1 | 1 |  | 4 tygodnie | 5412348617355 | L20 | 6 | S6 | EC000213
MultiBox | E/600003-013 | 861736 | MB Plyta mont. izolow. 160x74 | 21.65 | 23 | 1 | 1 |  | 4 tygodnie | 5412348617362 | L20 | 6 | S6 | EC000213
MultiBox | E/600003-014 | 861737 | MB Plyta mont. izolow. 150x90 | 19.53 | 23 | 1 | 1 |  | 4 tygodnie | 5412348617379 | L20 | 6 | S6 | EC000213
MultiBox | E/600003-015 | 861738 | MB Plyta mont. izolow. 150x150 | 23.43 | 23 | 1 | 1 | tak |  | 5412348617386 | L20 | 6 | S6 | EC000213
MultiBox | E/600003-016 | 861739 | MB Plyta mont. izolow. 220x150 | 32.53 | 23 | 100 | 1 | tak |  | 5412348617393 | L20 | 6 | S6 | EC000213
MultiBox | E/600003-017 | 861740 | MB Plyta mont. izolow. 331x220 | 83.23 | 23 | 1 | 1 | tak |  | 5412348617409 | L20 | 6 | S6 | EC000213
MultiBox | E/600004-018 | 861741 | MB Szyna DIN TS 15 L=45 | 6.68 | 23 | 1 | 1 |  | 4 tygodnie | 5412348617416 | L20 | 6 | S6 | EC001285
MultiBox | E/600004-019 | 861742 | MB Szyna DIN TS 15 L=75 | 8.08 | 23 | 1 | 1 |  | 4 tygodnie | 5412348617423 | L20 | 6 | S6 | EC001285
MultiBox | E/600004-020 | 861743 | MB Szyna DIN TS 15 L=87 | 8.08 | 23 | 1 | 1 |  | 4 tygodnie | 5412348617430 | L20 | 6 | S6 | EC001285
MultiBox | E/600004-021 | 861744 | MB Szyna DIN TS 15 L=106 | 10.36 | 23 | 1 | 1 |  | 4 tygodnie | 5412348617447 | L20 | 6 | S6 | EC001285
MultiBox | E/600004-022 | 861745 | MB Szyna DIN TS 15 L=148 | 13.2 | 23 | 1 | 1 |  | 4 tygodnie | 5412348617454 | L20 | 6 | S6 | EC001285
MultiBox | E/600004-023 | 861746 | MB Szyna DIN NS 35 L=81 | 10.36 | 23 | 1 | 1 |  | 4 tygodnie | 5412348617461 | L20 | 6 | S6 | EC001285
MultiBox | E/600004-024 | 861747 | MB Szyna DIN NS 35 L=106 | 10.92 | 23 | 1 | 1 | tak |  | 5412348617478 | L20 | 6 | S6 | EC001285
MultiBox | E/600004-025 | 861748 | MB Szyna DIN NS 35 L=144 | 12.46 | 23 | 1 | 1 | tak |  | 5412348617485 | L20 | 6 | S6 | EC001285
MultiBox | E/600004-026 | 861749 | MB Szyna DIN NS 35 L=216 | 15.98 | 23 | 1 | 1 | tak |  | 5412348617492 | L20 | 6 | S6 | EC001285
MultiBox | E/600004-027 | 861750 | MB Szyna DIN NS 35 L=336 | 24.98 | 23 | 1 | 1 |  | 4 tygodnie | 5412348617508 | L20 | 6 | S6 | EC001285
MultiBox | E/600006-030 | 861753 | MB Zestaw laczacy SMALL M20 | 5.62 | 23 | 5 | 5 |  | 4 tygodnie | 5412348617539 | L20 | 6 | S6 | EC002287
MultiBox | E/600006-031 | 861754 | MB Zestaw laczacy SMALL M25 | 7.37 | 23 | 5 | 5 |  | 4 tygodnie | 5412348617546 | L20 | 6 | S6 | EC002287
MultiBox | E/600006-032 | 861755 | MB Zestaw laczacy SMALL M32 | 8.8 | 23 | 5 | 5 |  | 4 tygodnie | 5412348617553 | L20 | 6 | S6 | EC002287
MultiBox | E/600006-033 | 861756 | MB Zestaw laczacy duzy | 12.83 | 23 | 1 | 1 |  | 4 tygodnie | 5412348617560 | L20 | 6 | S6 | EC002287
MultiBox | E/600007-034 | 861757 | MB Zest. zawias. maly | 7.37 | 23 | 1 | 1 |  | 4 tygodnie | 5412348617577 | L20 | 6 | S6 | EC002287
MultiBox | E/600007-035 | 861758 | MB Zest. zawias. Duzy | 24.82 | 23 | 1 | 1 |  | 4 tygodnie | 5412348617584 | L20 | 6 | S6 | EC002287
MultiBox | E/600008-036 | 861759 | MB wspornik. montaz.scian. | 15.67 | 23 | 1 | 1 |  | 4 tygodnie | 5412348617591 | L20 | 6 | S6 | EC002287
MultiBox | E/600010-038 | 861761 | MB PADZamek | 106.62 | 23 | 1 | 1 |  | 4 tygodnie | 5412348617614 | L20 | 6 | S6 | EC002221
MultiBox | E/600011-039 | 861762 | MB Dystanse | 3.68 | 23 | 1 | 1 |  | 4 tygodnie | 5412348617621 | L20 | 6 | S6 | EC002287
MultiBox | E/600012-040 | 861763 | MB Tuleja | 0.52 | 23 | 4 | 4 |  | 4 tygodnie | 5412348617638 | L20 | 6 | S6 | EC002287
MultiBox | E/600013-041 | 861764 | MB Klamka do noszenia PLASTIC skrec. | 14.08 | 23 | 1 | 1 |  | 4 tygodnie | 5412348617645 | L20 | 6 | S6 | EC002287
MultiBox | E/600013-042 | 861765 | MB Raczka do noszenia METAL skrec. | 10.71 | 23 | 1 | 1 |  | 4 tygodnie | 5412348617652 | L20 | 6 | S6 | EC002287
MultiBox | E/600015-044 | 861769 | MB Oslona srub dluga | 2.29 | 23 | 20 | 20 |  | 4 tygodnie | 5412348617690 | L20 | 6 | S6 | EC002287
MultiBox | E/600015-045 | 861770 | MB Oslona srub krotka | 3.25 | 23 | 20 | 20 | tak |  | 5412348617706 | L20 | 6 | S6 | EC002287
Akcesoria | E/080200-101 | 866001 | Okno 9X7" | 85.77 | 23 | 1 | 1 | tak |  | 5412348660016 | L12 | 29 | S5 | EC002527
Akcesoria | E/080200-115 | 866002 | Okno 8X4" z LOGO | 78.67 | 23 | 1 | 1 |  | 3 tygodnie | 5412348660023 | L12 | 29 | S5 | EC002527
Akcesoria | E/080200-135 | 866003 | Okno 8X4" | 68.95 | 23 | 1 | 1 | tak |  | 5412348660030 | L12 | 29 | S5 | EC002527
Akcesoria | E098000001 | 883059 | M4000-55 VERT. AARDING | 155.9 | 23 | 1 | 1 |  | 3 tygodnie | 5412348830594 | L73 | 32 | SK | EC002625
Akcesoria | E098000002 | 883060 | M4000-55 HOR. AARDING | 155.62 | 23 | 1 | 1 |  | 4 tygodnie | 5412348830600 | L73 | 32 | SK | EC002625
Akcesoria | 883663 | 883663 | CU BAR 63X5 L 1650 | 560.16 | 23 | 1 | 1 |  | 4 tygodnie | 5412348836633 | L72 | 6 | SK | EC002625
Akcesoria | 883664 | 883664 | CU BAR 80X5 L 1650 | 652.13 | 23 | 1 | 1 |  | 4 tygodnie | 5412348836640 | L72 | 6 | SK | EC002625
Akcesoria | 883665 | 883665 | CU BAR 100X5 L 1650 | 814.15 | 23 | 1 | 1 | tak |  | 5412348836657 | L72 | 6 | SK | EC002625
Akcesoria | 883666 | 883666 | CU BAR 125X5 L 1650 | 1028.69 | 23 | 1 | 1 | tak |  | 5412348836664 | L72 | 6 | SK | EC002625
Akcesoria | 883667 | 883667 | CU BAR 160X5 L 1650 | 1406.16 | 23 | 1 | 1 |  | 4 tygodnie | 5412348836671 | L72 | 6 | SK | EC002625
Akcesoria | 883669 | 883669 | SUPPORT 63X5 1P | 300.46 | 23 | 1 | 1 |  | 4 tygodnie | 5412348836695 | L82 | 62 | SK | EC002625
Akcesoria | 883670 | 883670 | SUPPORT 80X5 1P | 308.35 | 23 | 1 | 1 |  | 4 tygodnie | 5412348836701 | L82 | 62 | SK | EC002625
Akcesoria | 883671 | 883671 | SUPPORT 100X5 1P | 315.18 | 23 | 1 | 1 |  | 4 tygodnie | 5412348836718 | L82 | 62 | SK | EC002625
Akcesoria | 883673 | 883673 | SUPPORT 160X5 1P | 373.42 | 23 | 1 | 1 |  | 4 tygodnie | 5412348836732 | L82 | 62 | SK | EC002625
Akcesoria | 883970 | 883970 | FILLING PLATE F. CUT-OUT 65MM, | 18.35 | 23 | 1 | 1 | tak |  | 5412348839702 | L82 | 62 | SK | EC002498
Akcesoria | E099000008 | 883997 | DEPTH ADAPTOR RECORD PLUS D-FR | 71.83 | 23 | 1 | 1 | tak |  | 5412348839979 | L73 | 32 | SK | EC002625
Akcesoria | E097000022 | 886532 | 125A FLEXIBLE BAR LENGHT 2M | 239.81 | 23 | 1 | 1 |  | 3 tygodnie | 5412348865329 | L72 | 6 | SK | EC001900
Akcesoria | E/200289-000 | 890510 | Zestaw mocuj. | 129.29 | 23 | 1 | 1 |  | 3 tygodnie | 5412348905100 | L17 | 29 | S5 | EC002620
Akcesoria | E/000010-002 | 890800 | SZYNA (STUD 10 ) | 1.94 | 23 | 50 | 50 | tak |  | 5412348908002 | L19 | 29 | S7 | EC002625
Akcesoria | E/000015-002 | 890801 | SZYNA (STUD 15 ) | 1.94 | 23 | 50 | 50 | tak |  | 5412348908019 | L19 | 29 | S7 | EC002360
Akcesoria | E/000020-002 | 890802 | PRZEDLUZKA WYSOKOSCI-PEDE (STUD 20 ) | 1.94 | 23 | 50 | 50 | tak |  | 5412348908026 | L19 | 29 | S7 | EC002360
Akcesoria | E/000025-002 | 890803 | SZYNA (STUD 25 ) | 1.94 | 23 | 50 | 50 | tak |  | 5412348908033 | L19 | 29 | S7 | EC002625
Akcesoria | E/000030-002 | 890804 | SZYNA (STUD 30 ) | 2.29 | 23 | 50 | 50 | tak |  | 5412348908040 | L19 | 29 | S7 | EC002625
Akcesoria | E/000060-002 | 890805 | SZYNA (STUD 60 ) | 4.55 | 23 | 50 | 50 |  | 3 tygodnie | 5412348908057 | L19 | 29 | S7 | EC002360
Akcesoria | E/000065-002 | 890806 | SZYNA (STUD 65 ) | 5.31 | 23 | 50 | 50 |  | 3 tygodnie | 5412348908064 | L19 | 29 | S7 | EC002360
Akcesoria | E/000097-002 | 890807 | SZYNA (STUD 97 ) | 5.88 | 23 | 20 | 20 |  | 3 tygodnie | 5412348908071 | L19 | 29 | S7 | EC002360
Akcesoria | E/000102-002 | 890808 | SZYNA (STUD 102 ) | 6.48 | 23 | 20 | 20 |  | 3 tygodnie | 5412348908088 | L19 | 29 | S7 | EC002360
Akcesoria | E/000150-005 | 890809 | C PROFIL 100 (Typ AB) | 4.37 | 23 | 10 | 10 |  | 3 tygodnie | 5412348908095 | L19 | 29 | S7 | EC002518
Akcesoria | E/000150-092 | 890810 | DIN PROFIL 90 (Typ UB) | 4.19 | 23 | 10 | 10 |  | 3 tygodnie | 5412348908101 | L19 | 29 | S7 | EC002518
Akcesoria | E/000150-095 | 890811 | DIN-ProfilIL 100 (Typ UB) | 4.37 | 23 | 10 | 10 |  | 3 tygodnie | 5412348908118 | L19 | 29 | S7 | EC002518
Akcesoria | E/000185-005 | 890812 | C-Profil IL 135 (Typ AB) | 5.31 | 23 | 10 | 10 |  | 3 tygodnie | 5412348908125 | L19 | 29 | S7 | EC002518
Akcesoria | E/000185-090 | 890814 | DIN-ProfilIL 135 (Typ UB) | 5.31 | 23 | 10 | 10 |  | 3 tygodnie | 5412348908149 | L19 | 29 | S7 | EC002518
Akcesoria | E/000250-091 | 890816 | DIN-ProfilIL 200 (Typ UB) | 7.02 | 23 | 10 | 10 |  | 3 tygodnie | 5412348908163 | L19 | 29 | S7 | EC002518
Akcesoria | E/000300-005 | 890817 | C-Profil IL 250 (Typ AB) | 7.98 | 23 | 10 | 10 |  | 3 tygodnie | 5412348908170 | L19 | 29 | S7 | EC002518
Akcesoria | E/000300-052 | 890819 | DIN-ProfilIL 276 (Typ UB) | 8.91 | 23 | 10 | 10 |  | 3 tygodnie | 5412348908194 | L19 | 29 | S7 | EC002518
Akcesoria | E/000300-095 | 890820 | DIN-ProfilIL 250 (Typ UB) | 7.98 | 23 | 10 | 10 |  | 3 tygodnie | 5412348908200 | L19 | 29 | S7 | EC002518
Akcesoria | E/000300-099 | 890821 | C-Profil IL 220 (Typ ZB) | 7.02 | 23 | 10 | 10 |  | 3 tygodnie | 5412348908217 | L19 | 29 | S7 | EC002518
Akcesoria | E/000370-095 | 890824 | DIN-ProfilIL 320 (Typ UB) | 9.32 | 23 | 10 | 10 |  | 3 tygodnie | 5412348908248 | L19 | 29 | S7 | EC002518
Akcesoria | E/000370-099 | 890825 | C-Profil IL 290 (Typ ZB) | 8.54 | 23 | 10 | 10 |  | 3 tygodnie | 5412348908255 | L19 | 29 | S7 | EC002518
Akcesoria | E/000555-099 | 890830 | C-Profil IL 476 (Typ ZB) | 12.3 | 23 | 10 | 10 |  | 3 tygodnie | 5412348908309 | L19 | 29 | S7 | EC002518
Akcesoria | E/000600-095 | 890833 | DIN-ProfilIL 550 (Typ UB) | 14.04 | 23 | 10 | 10 |  | 3 tygodnie | 5412348908330 | L19 | 29 | S7 | EC002518
Akcesoria | E/000600-099 | 890834 | C-Profil IL 520 (Typ ZB) | 13.28 | 23 | 10 | 10 |  | 3 tygodnie | 5412348908347 | L19 | 29 | S7 | EC002518
Akcesoria | E/011412-059 | 890835 | Wspornik + M4 Sruba | 7.02 | 23 | 10 | 10 |  | 3 tygodnie | 5412348908354 | L19 | 29 | S7 | EC002625
Akcesoria | E/011412-060 | 890836 | Wspornik + M4 Sruba + Uszczel. | 10.08 | 23 | 10 | 10 |  | 3 tygodnie | 5412348908361 | L19 | 29 | S7 | EC002625
Akcesoria | E/011911-016 | 890837 | Okno na zawias. IP55 | 148.47 | 23 | 1 | 1 |  | 3 tygodnie | 5412348908378 | L19 | 29 | S7 | EC002527
Akcesoria | E/013330-006 | 890839 | Zestaw laczacy dla C-Profil ILE | 11.02 | 23 | 25 | 25 |  | 3 tygodnie | 5412348908392 | L19 | 29 | S7 | EC002625
Akcesoria | E/041600-002 | 890840 | Wspornik lacz. | 3.38 | 23 | 20 | 20 |  | 3 tygodnie | 5412348908408 | L19 | 29 | S7 | EC002625
Akcesoria | E/041600-006 | 890841 | Nakretka do wspor. ramy | 0.94 | 23 | 50 | 50 |  | 3 tygodnie | 5412348908415 | L19 | 29 | S7 | EC002625
Akcesoria | E/041600-011 | 890842 | Profil wsporcz. ramy | 8.18 | 23 | 10 | 10 |  | 3 tygodnie | 5412348908422 | L19 | 29 | S7 | EC002625
Akcesoria | E/046050-094 | 890843 | Sruba | 7.57 | 23 | 20 | 20 |  | 3 tygodnie | 5412348908439 | L19 | 29 | S7 | EC002625
Akcesoria | E/046050-095 | 890844 | Sruba Mocujac. | 7.57 | 23 | 20 | 20 |  | 3 tygodnie | 5412348908446 | L19 | 29 | S7 | EC002625
Akcesoria | E/119406-050 | 890845 | Wkladki DODGE M8 | 4.19 | 23 | 100 | 100 |  | 3 tygodnie | 5412348908453 | L16 | 29 | S7 | EC002625
Akcesoria | D/119407-050 | 890846 | Wkladki DODGE M6 (100) | 2.29 | 23 | 100 | 100 |  | 3 tygodnie | 5412348908460 | L19 | 29 | S7 | EC002625
Akcesoria | E/124008-010 | 890847 | 3M profil DIN | 40.04 | 23 | 1 | 1 |  | 3 tygodnie | 5412348908477 | L19 | 29 | S7 | EC001285
Akcesoria | E/124009-010 | 890848 | 3M C-Profil il | 32.67 | 23 | 1 | 1 |  | 3 tygodnie | 5412348908484 | L19 | 29 | S7 | EC002518
Akcesoria | E/125144-052 | 890849 | Sruba 4-7-8/8 | 0.39 | 23 | 50 | 50 |  | 3 tygodnie | 5412348908491 | L19 | 29 | S7 | EC002625
Akcesoria | E/126512-062 | 890850 | Uszczel.ER RA 4,2X11X1 | 0.39 | 23 | 50 | 50 |  | 3 tygodnie | 5412348908507 | L19 | 29 | S7 | EC002625
Akcesoria | E/199887-100 | 890851 | Sruba HILO 7,2X26 | 1.53 | 23 | 100 | 100 |  | 3 tygodnie | 5412348908514 | L19 | 29 | S7 | EC002625
Akcesoria | E254086950 | 891854 | Rama wsporcza do ARIA 75/86 i PS220/320 | 2649.24 | 23 | 1 | 1 | tak |  | 5412348918544 | L41 | 6 | SG | EC002620
Quixtra 630 |  | 880615 | M630K SET CLIPS M5 COV. PL. | 48.63 | 23 | 1 | 1 |  | 3 tygodnie | 5412348806155 | L79 | 62 | SK | EC002625
Quixtra 630 |  | 880617 | 40 pcs. FASTENER BOLTS M6 x 1 | 39.16 | 23 | 1 | 1 |  | 3 tygodnie | 5412348806179 | L79 | 62 | SK | EC002380
Quixtra 630 |  | 880730 | M630K BRACKET | 15.63 | 23 | 1 | 1 |  | 3 tygodnie | 5412348807305 | L79 | 62 | SK | EC002625
Quixtra 630 |  | 880731 | M630K ADJUSTABLE BRACKET | 19.52 | 23 | 1 | 1 |  | 3 tygodnie | 5412348807312 | L79 | 62 | SK | EC002625
Quixtra 630 |  | 880754 | SET SCREWS M6 (30 pcs.) | 31.23 | 23 | 1 | 1 |  | 3 tygodnie | 5412348807541 | L79 | 62 | SK | EC002625
Quixtra 630 |  | 880755 | M630K SET SCREWS M5 COV. PL. | 8.96 | 23 | 1 | 1 |  | 3 tygodnie | 5412348807558 | L79 | 62 | SK | EC002625
Quixtra 630 |  | 880757 | M630K HOLDER CABLETRAYS | 63.53 | 23 | 1 | 1 |  | 3 tygodnie | 5412348807572 | L79 | 62 | SK | EC002625
Quixtra 630 |  | 880766 | M630K ANGLE SUPPORT | 14.36 | 23 | 1 | 1 |  | 3 tygodnie | 5412348807664 | L79 | 62 | SK | EC002625
Quixtra 630 |  | 880846 | 1 KIT: BUSBAR SUPPORT 630A + 1 | 232.99 | 23 | 1 | 1 |  | 3 tygodnie | 5412348808463 | L79 | 62 | SK | EC002625
Quixtra 630 |  | 880852 | 40 pcs.FASTENER BOLTS M8 x 20 | 47.36 | 23 | 1 | 1 |  | 3 tygodnie | 5412348808524 | L79 | 62 | SK | EC002380
Quixtra 630 |  | 880865 | M 630K CLIPS M6 (1pc = 50 clip | 45.89 | 23 | 1 | 1 |  | 3 tygodnie | 5412348808654 | L79 | 62 | SK | EC000055
Quixtra 630 |  | 880923 | M630 K Fterminals - H 300 | 103.09 | 23 | 1 | 1 |  | 3 tygodnie | 5412348809231 | L79 | 62 | SK | EC002625
Quixtra 630 |  | 880934 | Lateral Busbar 630 A kit of 4 | 50.88 | 23 | 1 | 1 |  | 3 tygodnie | 5412348809347 | L79 | 62 | SK | EC002625
Quixtra 630 |  | 880935 | Lateral Busbar 630 A 1 holder | 46.58 | 23 | 1 | 1 | tak |  | 5412348809354 | L79 | 62 | SK | EC002625
Quixtra 630 |  | 885000 | QuiXtra 630.Back_top_bott. 12 | 400.29 | 23 | 1 | 1 | tak |  | 5412348850004 | L79 | 62 | SK | EC002620
Quixtra 630 |  | 885001 | QuiXtra 630.Back_top_bott. 12 | 411.66 | 23 | 1 | 1 | tak |  | 5412348850011 | L79 | 62 | SK | EC002620
Quixtra 630 |  | 885002 | QuiXtra 630.Back_top_bott. 12 | 469.35 | 23 | 1 | 1 | tak |  | 5412348850028 | L79 | 62 | SK | EC002620
Quixtra 630 |  | 885003 | QuiXtra 630.Back_top_bott. 12 | 510.32 | 23 | 1 | 1 | tak |  | 5412348850035 | L79 | 62 | SK | EC002620
Quixtra 630 |  | 885004 | QuiXtra 630.Back_top_bott. 12 | 564.34 | 23 | 1 | 1 | tak |  | 5412348850042 | L79 | 62 | SK | EC002620
Quixtra 630 |  | 885005 | Q 630.Back_top_bott. 12 Mod 9 | 520.51 | 23 | 1 | 1 | tak |  | 5412348850059 | L79 | 62 | SK | EC002620
Quixtra 630 |  | 885006 | Q 630.Back_top_bott. 12 Mod 10 | 612.06 | 23 | 1 | 1 | tak |  | 5412348850066 | L79 | 62 | SK | EC002620
Quixtra 630 |  | 885007 | Q 630.Back_top_bott. 12 Mod 12 | 700.68 | 23 | 1 | 1 | tak |  | 5412348850073 | L79 | 62 | SK | EC002620
Quixtra 630 |  | 885008 | QuiXtra 630.Back_top_bott. 24 | 431.09 | 23 | 1 | 1 | tak |  | 5412348850080 | L79 | 62 | SK | EC002620
Quixtra 630 |  | 885009 | QuiXtra 630.Back_top_bott. 24 | 481.76 | 23 | 1 | 1 | tak |  | 5412348850097 | L79 | 62 | SK | EC002620
Quixtra 630 |  | 885010 | QuiXtra 630.Back_top_bott. 24 | 490.28 | 23 | 1 | 1 | tak |  | 5412348850103 | L79 | 62 | SK | EC002620
Quixtra 630 |  | 885011 | QuiXtra 630.Back_top_bott. 24 | 558.94 | 23 | 1 | 1 | tak |  | 5412348850110 | L79 | 62 | SK | EC002620
Quixtra 630 |  | 885012 | QuiXtra 630.Back_top_bott. 24 | 598.55 | 23 | 1 | 1 | tak |  | 5412348850127 | L79 | 62 | SK | EC002620
Quixtra 630 |  | 885013 | QuiXtra 630.Back_top_bott. 24 | 627.06 | 23 | 1 | 1 | tak |  | 5412348850134 | L79 | 62 | SK | EC002620
Quixtra 630 |  | 885014 | Q 630.Back_top_bott. 24 Mod 9 | 591.52 | 23 | 1 | 1 | tak |  | 5412348850141 | L79 | 62 | SK | EC002620
Quixtra 630 |  | 885015 | Q 630.Back_top_bott. 24 Mod 10 | 728.62 | 23 | 1 | 1 | tak |  | 5412348850158 | L79 | 62 | SK | EC002620
Quixtra 630 |  | 885016 | Q 630.Back_top_bott. 24 Mod 12 | 910 | 23 | 1 | 1 | tak |  | 5412348850165 | L79 | 62 | SK | EC002620
Quixtra 630 |  | 885017 | QuiXtra 630 Assembled. 24 Modu | 800.22 | 23 | 1 | 1 |  | 3 tygodnie | 5412348850172 | L79 | 62 | SK | EC000058
Quixtra 630 |  | 885018 | QuiXtra 630 Assembled. 24 Modu | 824.27 | 23 | 1 | 1 |  | 3 tygodnie | 5412348850189 | L79 | 62 | SK | EC000058
Quixtra 630 |  | 885019 | QuiXtra 630 Assembled. 24 Modu | 961.07 | 23 | 1 | 1 |  | 3 tygodnie | 5412348850196 | L79 | 62 | SK | EC000058
Quixtra 630 |  | 885020 | QuiXtra 630.Back_top_bott. 36 | 581.33 | 23 | 1 | 1 |  | 3 tygodnie | 5412348850202 | L79 | 62 | SK | EC002620
Quixtra 630 |  | 885021 | QuiXtra 630.Back_top_bott. 36 | 678.66 | 23 | 1 | 1 |  | 3 tygodnie | 5412348850219 | L79 | 62 | SK | EC002620
Quixtra 630 |  | 885022 | QuiXtra 630.Back_top_bott. 36 | 730.25 | 23 | 1 | 1 | tak |  | 5412348850226 | L79 | 62 | SK | EC002620
Quixtra 630 |  | 885023 | QuiXtra 630.Back_top_bott. 36 | 747.11 | 23 | 1 | 1 | tak |  | 5412348850233 | L79 | 62 | SK | EC002620
Quixtra 630 |  | 885024 | Q 630.Back_top_bott. 36 Mod 9 | 721.69 | 23 | 1 | 1 |  | 3 tygodnie | 5412348850240 | L79 | 62 | SK | EC002620
Quixtra 630 |  | 885025 | Q 630.Back_top_bott. 36 Mod 10 | 815.87 | 23 | 1 | 1 | tak |  | 5412348850257 | L79 | 62 | SK | EC002620
Quixtra 630 |  | 885026 | Q 630.Back_top_bott. 36 Mod 12 | 993.02 | 23 | 1 | 1 | tak |  | 5412348850264 | L79 | 62 | SK | EC002620
Quixtra 630 |  | 885027 | QuiXtra 630. Side panels encl. | 231.09 | 23 | 1 | 1 | tak |  | 5412348850271 | L79 | 62 | SK | EC002524
Quixtra 630 |  | 885028 | QuiXtra 630. Side panels encl. | 252.27 | 23 | 1 | 1 | tak |  | 5412348850288 | L79 | 62 | SK | EC002524
Quixtra 630 |  | 885029 | QuiXtra 630. Side panels encl. | 284.04 | 23 | 1 | 1 | tak |  | 5412348850295 | L79 | 62 | SK | EC002524
Quixtra 630 |  | 885030 | QuiXtra 630. Side panels encl. | 333.22 | 23 | 1 | 1 | tak |  | 5412348850301 | L79 | 62 | SK | EC002524
Quixtra 630 |  | 885031 | QuiXtra 630. Side panels encl. | 358.53 | 23 | 1 | 1 | tak |  | 5412348850318 | L79 | 62 | SK | EC002524
Quixtra 630 |  | 885032 | QuiXtra 630. Side panels encl. | 404.86 | 23 | 1 | 1 | tak |  | 5412348850325 | L79 | 62 | SK | EC002524
Quixtra 630 |  | 885033 | QuiXtra 630. Side panels encl. | 426.55 | 23 | 1 | 1 | tak |  | 5412348850332 | L79 | 62 | SK | EC002524
Quixtra 630 |  | 885034 | QuiXtra 630. Side panels encl. | 496.99 | 23 | 1 | 1 | tak |  | 5412348850349 | L79 | 62 | SK | EC002524
Quixtra 630 |  | 885035 | QuiXtra 630. Side panels encl. | 538.15 | 23 | 1 | 1 | tak |  | 5412348850356 | L79 | 62 | SK | EC002524
Quixtra 630 |  | 885036 | QuiXtra 630. Coupling kit Encl | 273.38 | 23 | 1 | 1 |  | 3 tygodnie | 5412348850363 | L79 | 62 | SK | EC002622
Quixtra 630 |  | 885037 | QuiXtra 630. Coupling kit Encl | 295.23 | 23 | 1 | 1 |  | 3 tygodnie | 5412348850370 | L79 | 62 | SK | EC002622
Quixtra 630 |  | 885038 | QuiXtra 630. Coupling kit Encl | 318.84 | 23 | 1 | 1 | tak |  | 5412348850387 | L79 | 62 | SK | EC002622
Quixtra 630 |  | 885039 | QuiXtra 630. Coupling kit Encl | 344.34 | 23 | 1 | 1 | tak |  | 5412348850394 | L79 | 62 | SK | EC002622
Quixtra 630 |  | 885040 | QuiXtra 630. Coupling kit Encl | 371.92 | 23 | 1 | 1 | tak |  | 5412348850400 | L79 | 62 | SK | EC002622
Quixtra 630 |  | 885041 | QuiXtra 630. Coupling kit Encl | 397.98 | 23 | 1 | 1 | tak |  | 5412348850417 | L79 | 62 | SK | EC002622
Quixtra 630 |  | 885042 | QuiXtra 630. Coupling kit Encl | 421.81 | 23 | 1 | 1 | tak |  | 5412348850424 | L79 | 62 | SK | EC002622
Quixtra 630 |  | 885043 | QuiXtra 630. Coupling kit Encl | 442.88 | 23 | 1 | 1 | tak |  | 5412348850431 | L79 | 62 | SK | EC002622
Quixtra 630 |  | 885044 | QuiXtra 630. Plain door. 12 mo | 245.51 | 23 | 1 | 1 | tak |  | 5412348850448 | L79 | 62 | SK | EC000747
Quixtra 630 |  | 885045 | QuiXtra 630. Plain door. 12 mo | 267.77 | 23 | 1 | 1 |  | 3 tygodnie | 5412348850455 | L79 | 62 | SK | EC000747
Quixtra 630 |  | 885046 | QuiXtra 630. Plain door. 12 mo | 297.3 | 23 | 1 | 1 | tak |  | 5412348850462 | L79 | 62 | SK | EC000747
Quixtra 630 |  | 885047 | QuiXtra 630. Plain door. 12 mo | 336.52 | 23 | 1 | 1 | tak |  | 5412348850479 | L79 | 62 | SK | EC000747
Quixtra 630 |  | 885048 | QuiXtra 630. Plain door. 12 mo | 379.44 | 23 | 1 | 1 | tak |  | 5412348850486 | L79 | 62 | SK | EC000747
Quixtra 630 |  | 885049 | QuiXtra 630. Plain door. 12 mo | 425.32 | 23 | 1 | 1 | tak |  | 5412348850493 | L79 | 62 | SK | EC000747
Quixtra 630 |  | 885050 | QuiXtra 630. Plain door. 12 mo | 480.87 | 23 | 1 | 1 | tak |  | 5412348850509 | L79 | 62 | SK | EC000747
Quixtra 630 |  | 885051 | QuiXtra 630. Plain door. 12 mo | 591.94 | 23 | 1 | 1 | tak |  | 5412348850516 | L79 | 62 | SK | EC000747
Quixtra 630 |  | 885052 | QuiXtra 630. Plain door. 24 mo | 272.59 | 23 | 1 | 1 | tak |  | 5412348850523 | L79 | 62 | SK | EC000747
Quixtra 630 |  | 885053 | QuiXtra 630. Plain door. 24 mo | 305.1 | 23 | 1 | 1 | tak |  | 5412348850530 | L79 | 62 | SK | EC000747
Quixtra 630 |  | 885054 | QuiXtra 630. Plain door. 24 mo | 336.13 | 23 | 1 | 1 | tak |  | 5412348850547 | L79 | 62 | SK | EC000747
Quixtra 630 |  | 885055 | QuiXtra 630. Plain door. 24 mo | 350.91 | 23 | 1 | 1 | tak |  | 5412348850554 | L79 | 62 | SK | EC000747
Quixtra 630 |  | 885056 | QuiXtra 630. Plain door. 24 mo | 417.77 | 23 | 1 | 1 | tak |  | 5412348850561 | L79 | 62 | SK | EC000747
Quixtra 630 |  | 885057 | QuiXtra 630. Plain door. 24 mo | 461.1 | 23 | 1 | 1 | tak |  | 5412348850578 | L79 | 62 | SK | EC000747
Quixtra 630 |  | 885058 | QuiXtra 630. Plain door. 24 mo | 593.14 | 23 | 1 | 1 | tak |  | 5412348850585 | L79 | 62 | SK | EC000747
Quixtra 630 |  | 885059 | QuiXtra 630. Plain door. 24 mo | 670.36 | 23 | 1 | 1 | tak |  | 5412348850592 | L79 | 62 | SK | EC000747
Quixtra 630 |  | 885060 | QuiXtra 630. Plain door. 24 mo | 753.44 | 23 | 1 | 1 | tak |  | 5412348850608 | L79 | 62 | SK | EC000747
Quixtra 630 |  | 885061 | QuiXtra 630. Plain door. 36 mo | 428.5 | 23 | 1 | 1 |  | 3 tygodnie | 5412348850615 | L79 | 62 | SK | EC000747
Quixtra 630 |  | 885062 | QuiXtra 630. Plain door. 36 mo | 447.35 | 23 | 1 | 1 |  | 3 tygodnie | 5412348850622 | L79 | 62 | SK | EC000747
Quixtra 630 |  | 885063 | QuiXtra 630. Plain door. 36 mo | 523.87 | 23 | 1 | 1 |  | 3 tygodnie | 5412348850639 | L79 | 62 | SK | EC000747
Quixtra 630 |  | 885064 | QuiXtra 630. Plain door. 36 mo | 616.69 | 23 | 1 | 1 |  | 3 tygodnie | 5412348850646 | L79 | 62 | SK | EC000747
Quixtra 630 |  | 885065 | QuiXtra 630. Plain door. 36 mo | 731.31 | 23 | 1 | 1 |  | 3 tygodnie | 5412348850653 | L79 | 62 | SK | EC000747
Quixtra 630 |  | 885066 | QuiXtra 630. Plain door. 36 mo | 805.58 | 23 | 1 | 1 |  | 3 tygodnie | 5412348850660 | L79 | 62 | SK | EC000747
Quixtra 630 |  | 885067 | QuiXtra 630. Plain door. 36 mo | 905.37 | 23 | 1 | 1 | tak |  | 5412348850677 | L79 | 62 | SK | EC000747
Quixtra 630 |  | 885068 | QuiXtra 630. Window door. 24 m | 389.38 | 23 | 1 | 1 |  | 3 tygodnie | 5412348850684 | L79 | 62 | SK | EC000747
Quixtra 630 |  | 885069 | QuiXtra 630. Window door. 24 m | 444.26 | 23 | 1 | 1 | tak |  | 5412348850691 | L79 | 62 | SK | EC000747
Quixtra 630 |  | 885070 | QuiXtra 630. Window door. 24 m | 488.35 | 23 | 1 | 1 | tak |  | 5412348850707 | L79 | 62 | SK | EC000747
Quixtra 630 |  | 885071 | QuiXtra 630. Window door. 24 m | 541.99 | 23 | 1 | 1 | tak |  | 5412348850714 | L79 | 62 | SK | EC000747
Quixtra 630 |  | 885072 | QuiXtra 630. Window door. 24 m | 652.17 | 23 | 1 | 1 | tak |  | 5412348850721 | L79 | 62 | SK | EC000747
Quixtra 630 |  | 885073 | QuiXtra 630. Window door. 24 m | 719.18 | 23 | 1 | 1 | tak |  | 5412348850738 | L79 | 62 | SK | EC000747
Quixtra 630 |  | 885074 | QuiXtra 630. Window door. 24 m | 922.97 | 23 | 1 | 1 | tak |  | 5412348850745 | L79 | 62 | SK | EC000747
Quixtra 630 |  | 885075 | QuiXtra 630. Window door.24 mo | 1043.28 | 23 | 1 | 1 | tak |  | 5412348850752 | L79 | 62 | SK | EC000747
Quixtra 630 |  | 885076 | QuiXtra 630. Window door.24 mo | 1172.7 | 23 | 1 | 1 | tak |  | 5412348850769 | L79 | 62 | SK | EC000747
Quixtra 630 |  | 885077 | QuiXtra 630. Window door. 36 m | 558.58 | 23 | 1 | 1 |  | 3 tygodnie | 5412348850776 | L79 | 62 | SK | EC000747
Quixtra 630 |  | 885078 | QuiXtra 630. Window door. 36 m | 619.93 | 23 | 1 | 1 |  | 3 tygodnie | 5412348850783 | L79 | 62 | SK | EC000747
Quixtra 630 |  | 885079 | QuiXtra 630. Window door. 36 m | 745.91 | 23 | 1 | 1 |  | 3 tygodnie | 5412348850790 | L79 | 62 | SK | EC000747
Quixtra 630 |  | 885080 | QuiXtra 630. Window door. 36 m | 822.61 | 23 | 1 | 1 |  | 3 tygodnie | 5412348850806 | L79 | 62 | SK | EC000747
Quixtra 630 |  | 885081 | QuiXtra 630. Window door. 36 m | 1055.71 | 23 | 1 | 1 |  | 3 tygodnie | 5412348850813 | L79 | 62 | SK | EC000747
Quixtra 630 |  | 885082 | QuiXtra 630. Window door.36 mo | 1193.26 | 23 | 1 | 1 |  | 3 tygodnie | 5412348850820 | L79 | 62 | SK | EC000747
Quixtra 630 |  | 885083 | QuiXtra 630. Window door.36 mo | 1341.29 | 23 | 1 | 1 | tak |  | 5412348850837 | L79 | 62 | SK | EC000747
Quixtra 630 |  | 885084 | QuiXtra 630. Base Height 100 m | 244.29 | 23 | 1 | 1 | tak |  | 5412348850844 | L79 | 62 | SK | EC000721
Quixtra 630 |  | 885085 | QuiXtra 630. Base Height 100 m | 255.92 | 23 | 1 | 1 | tak |  | 5412348850851 | L79 | 62 | SK | EC000721
Quixtra 630 |  | 885086 | QuiXtra 630. Base Height 100 m | 294.89 | 23 | 1 | 1 | tak |  | 5412348850868 | L79 | 62 | SK | EC000721
Quixtra 630 |  | 885087 | QuiXtra 630. Cutted Separat. B | 154.35 | 23 | 1 | 1 |  | 3 tygodnie | 5412348850875 | L79 | 62 | SK | EC000721
Quixtra 630 |  | 885088 | QuiXtra 630. Cutted Separat. B | 246.96 | 23 | 1 | 1 |  | 3 tygodnie | 5412348850882 | L79 | 62 | SK | EC000721
Quixtra 630 |  | 885089 | QuiXtra 630. Cutted Separat. B | 305.05 | 23 | 1 | 1 |  | 3 tygodnie | 5412348850899 | L79 | 62 | SK | EC000721
Quixtra 630 |  | 885090 | QuiXtra 630. Plain Separat. Ba | 89.92 | 23 | 1 | 1 |  | 3 tygodnie | 5412348850905 | L79 | 62 | SK | EC000721
Quixtra 630 |  | 885091 | QuiXtra 630. Plain Separat. Ba | 143.85 | 23 | 1 | 1 |  | 3 tygodnie | 5412348850912 | L79 | 62 | SK | EC000721
Quixtra 630 |  | 885092 | QuiXtra 630. Plain Separat. Ba | 215.76 | 23 | 1 | 1 |  | 3 tygodnie | 5412348850929 | L79 | 62 | SK | EC000721
Quixtra 630 |  | 885093 | QuiXtra 630. Cable fixation ba | 42.62 | 23 | 1 | 1 |  | 3 tygodnie | 5412348850936 | L79 | 62 | SK | EC002620
Quixtra 630 |  | 885094 | QuiXtra 630. Cable fixation ba | 61.83 | 23 | 1 | 1 |  | 3 tygodnie | 5412348850943 | L79 | 62 | SK | EC002620
Quixtra 630 |  | 885095 | QuiXtra 630. Cable fixation ba | 71.11 | 23 | 1 | 1 |  | 3 tygodnie | 5412348850950 | L79 | 62 | SK | EC002620
Quixtra 630 |  | 885096 | Q 630. 24 Mod. Modular+Term. H | 284.12 | 23 | 1 | 1 | tak |  | 5412348850967 | L79 | 62 | SK | EC000456
Quixtra 630 |  | 885097 | Q 630. 36 Mod. Modular+Term. H | 315.66 | 23 | 1 | 1 |  | 3 tygodnie | 5412348850974 | L79 | 62 | SK | EC000456
Quixtra 630 |  | 885098 | QuiXtra 630. 12 Mod. Modular. | 92.89 | 23 | 1 | 1 | tak |  | 5412348850981 | L79 | 62 | SK | EC000456
Quixtra 630 |  | 885099 | QuiXtra 630. 12 Mod. Modular. | 102.39 | 23 | 1 | 1 |  | 3 tygodnie | 5412348850998 | L79 | 62 | SK | EC000456
Quixtra 630 |  | 885100 | QuiXtra 630. 24 Mod. Modular. | 91.64 | 23 | 1 | 1 | tak |  | 5412348851001 | L79 | 62 | SK | EC000456
Quixtra 630 |  | 885101 | QuiXtra 630. 24 Mod. Modular. | 101.04 | 23 | 1 | 1 | tak |  | 5412348851018 | L79 | 62 | SK | EC000456
Quixtra 630 |  | 885102 | Q 630. 24 Mod. Modular Fixwell | 174.14 | 23 | 1 | 1 |  | 3 tygodnie | 5412348851025 | L79 | 62 | SK | EC000456
Quixtra 630 |  | 885103 | QuiXtra 630. 36 Mod. Modular. | 119.14 | 23 | 1 | 1 | tak |  | 5412348851032 | L79 | 62 | SK | EC000456
Quixtra 630 |  | 885104 | QuiXtra 630. 36 Mod. Modular. | 131.38 | 23 | 1 | 1 | tak |  | 5412348851049 | L79 | 62 | SK | EC000456
Quixtra 630 |  | 885105 | Q 630. 36 Mod. Modular Fixwell | 176.69 | 23 | 1 | 1 |  | 3 tygodnie | 5412348851056 | L79 | 62 | SK | EC000456
Quixtra 630 |  | 885106 | Q 630.12 Mod 1xFD 3/4P+latRCD/ | 125.56 | 23 | 1 | 1 |  | 3 tygodnie | 5412348851063 | L79 | 62 | SK | EC000456
Quixtra 630 |  | 885107 | Q 630.12 Mod 1xFD 3/4P / Ver / | 120.13 | 23 | 1 | 1 | tak |  | 5412348851070 | L79 | 62 | SK | EC000456
Quixtra 630 |  | 885108 | Q 630.12 Mod 1xFE 3/4P+botRCD/ | 144.42 | 23 | 1 | 1 | tak |  | 5412348851087 | L79 | 62 | SK | EC000456
Quixtra 630 |  | 885109 | Q 630.12 Mod 1xFE 3/4P / Ver / | 134.57 | 23 | 1 | 1 | tak |  | 5412348851094 | L79 | 62 | SK | EC000456
Quixtra 630 |  | 885110 | Q 630. 12 Mod 1x FG 3P+botRCD/ | 186.31 | 23 | 1 | 1 |  | 3 tygodnie | 5412348851100 | L79 | 62 | SK | EC000456
Quixtra 630 |  | 885111 | Q 630. 12 Mod 1x FG 4P+botRCD/ | 186.31 | 23 | 1 | 1 |  | 3 tygodnie | 5412348851117 | L79 | 62 | SK | EC000456
Quixtra 630 |  | 885112 | Q 630. 12 Mod 1x FG 3P / Ver / | 180.87 | 23 | 1 | 1 | tak |  | 5412348851124 | L79 | 62 | SK | EC000456
Quixtra 630 |  | 885113 | Q 630. 12 Mod 1x FG 4P / Ver / | 180.87 | 23 | 1 | 1 | tak |  | 5412348851131 | L79 | 62 | SK | EC000456
Quixtra 630 |  | 885114 | Q 630.24 Mod 1xFD 3P+botRCD/Ho | 110.42 | 23 | 1 | 1 | tak |  | 5412348851148 | L79 | 62 | SK | EC000456
Quixtra 630 |  | 885115 | Q 630.24 Mod 1xFD 4P+botRCD/Ho | 110.42 | 23 | 1 | 1 | tak |  | 5412348851155 | L79 | 62 | SK | EC000456
Quixtra 630 |  | 885116 | Q 630.24 Mod 4xFD 3/4P / Ver / | 131.79 | 23 | 1 | 1 | tak |  | 5412348851162 | L79 | 62 | SK | EC000456
Quixtra 630 |  | 885117 | Q 630.24 Mod 1xFD 3/4P / Hor / | 104.97 | 23 | 1 | 1 | tak |  | 5412348851179 | L79 | 62 | SK | EC000456
Quixtra 630 |  | 885118 | Q 630.24 Mod 3xFE 3/4P+botRCD/ | 175.82 | 23 | 1 | 1 |  | 3 tygodnie | 5412348851186 | L79 | 62 | SK | EC000456
Quixtra 630 |  | 885119 | Q 630.24 Mod 1xFE 3/4P+botRCD/ | 114.54 | 23 | 1 | 1 | tak |  | 5412348851193 | L79 | 62 | SK | EC000456
Quixtra 630 |  | 885120 | Q 630.24 Mod 3xFE 3/4P / Ver / | 164.16 | 23 | 1 | 1 | tak |  | 5412348851209 | L79 | 62 | SK | EC000456
Quixtra 630 |  | 885121 | Q 630.24 Mod 1xFE 3/4P / Hor / | 109.1 | 23 | 1 | 1 | tak |  | 5412348851216 | L79 | 62 | SK | EC000456
Quixtra 630 |  | 885122 | Q 630. 24 Mod 1xFG 3P+bot RCD/ | 185.97 | 23 | 1 | 1 |  | 3 tygodnie | 5412348851223 | L79 | 62 | SK | EC000456
Quixtra 630 |  | 885123 | Q 630. 24 Mod 1xFG 4P+bot RCD/ | 185.97 | 23 | 1 | 1 |  | 3 tygodnie | 5412348851230 | L79 | 62 | SK | EC000456
Quixtra 630 |  | 885124 | Q 630. 24 Mod 1xFG 3P / Ver / | 180.52 | 23 | 1 | 1 |  | 3 tygodnie | 5412348851247 | L79 | 62 | SK | EC000456
Quixtra 630 |  | 885125 | Q 630. 24 Mod 1xFG 4P / Ver / | 180.52 | 23 | 1 | 1 |  | 3 tygodnie | 5412348851254 | L79 | 62 | SK | EC000456
Quixtra 630 |  | 885126 | Q. Front. Prot. shroud Rear BB | 143.23 | 23 | 1 | 1 |  | 3 tygodnie | 5412348851261 | L79 | 62 | SK | EC002620
Quixtra 630 |  | 885127 | Q 630.36 Mod 6xFD 3/4P / Ver / | 181.87 | 23 | 1 | 1 | tak |  | 5412348851278 | L79 | 62 | SK | EC000456
Quixtra 630 |  | 885128 | Q 630.36 Mod 4xFE 3/4P+botRCD/ | 237.37 | 23 | 1 | 1 |  | 3 tygodnie | 5412348851285 | L79 | 62 | SK | EC000456
Quixtra 630 |  | 885129 | Q 630. 36 Mod 4xFE 3/4P / Ver | 231.94 | 23 | 1 | 1 |  | 3 tygodnie | 5412348851292 | L79 | 62 | SK | EC000456
Quixtra 630 |  | 885130 | Q 630.36 Mod 1xFE 3/4P+botRCD/ | 156.87 | 23 | 1 | 1 | tak |  | 5412348851308 | L79 | 62 | SK | EC000456
Quixtra 630 |  | 885131 | Q 630.36 Mod 1xFE 3/4P / Hor / | 151.45 | 23 | 1 | 1 |  |  | 5412348851315 | L79 | 62 | SK | EC000456
Quixtra 630 |  | 885132 | Q 630.36 Mod 1xFG 3P+bot RCD/ | 172.58 | 23 | 1 | 1 |  | 3 tygodnie | 5412348851322 | L79 | 62 | SK | EC000456
Quixtra 630 |  | 885133 | Q 630.36 Mod 1xFG 4P+bot RCD/ | 172.58 | 23 | 1 | 1 |  | 3 tygodnie | 5412348851339 | L79 | 62 | SK | EC000456
Quixtra 630 |  | 885134 | Q 630.36 Mod 1xFG 3P / Hor / H | 167.18 | 23 | 1 | 1 |  | 3 tygodnie | 5412348851346 | L79 | 62 | SK | EC000456
Quixtra 630 |  | 885135 | Q 630.36 Mod 1xFG 4P / Hor / H | 167.18 | 23 | 1 | 1 |  | 3 tygodnie | 5412348851353 | L79 | 62 | SK | EC000456
Quixtra 630 |  | 885136 | Q 630.12 Mod 1xDilos 1H 3/4P / | 120.13 | 23 | 1 | 1 |  | 3 tygodnie | 5412348851360 | L79 | 62 | SK | EC000456
Quixtra 630 |  | 885137 | Q 630.12 Mod 1xDilos 3 3/4P /V | 120.13 | 23 | 1 | 1 | tak |  | 5412348851377 | L79 | 62 | SK | EC000456
Quixtra 630 |  | 885138 | QuiXtra 630.Earth bar 24 & 36 | 30.62 | 23 | 1 | 1 | tak |  | 5412348851384 | L79 | 62 | SK | EC001522
Quixtra 630 |  | 885139 | Q 630.24 Mod 1xDilos 1H 3/4P / | 152.47 | 23 | 1 | 1 |  | 3 tygodnie | 5412348851391 | L79 | 62 | SK | EC000456
Quixtra 630 |  | 885140 | Q 630.24 Mod 1xDilos 1H 3/4P / | 152.47 | 23 | 1 | 1 |  | 3 tygodnie | 5412348851407 | L79 | 62 | SK | EC000456
Quixtra 630 |  | 885141 | Q 630.24 Mod 1xDilos 3 3/4P /V | 152.47 | 23 | 1 | 1 | tak |  | 5412348851414 | L79 | 62 | SK | EC000456
Quixtra 630 |  | 885142 | Q 630.24 Mod 1xDilos 3 3/4P /H | 152.47 | 23 | 1 | 1 | tak |  | 5412348851421 | L79 | 62 | SK | EC000456
Quixtra 630 |  | 885143 | Q 630.24 Mod 1xDilos 4 3/4P /V | 235.7 | 23 | 1 | 1 |  | 3 tygodnie | 5412348851438 | L79 | 62 | SK | EC000456
Quixtra 630 |  | 885144 | Q 630.24 Mod 1xDilos 4 3/4P /H | 215.8 | 23 | 1 | 1 |  | 3 tygodnie | 5412348851445 | L79 | 62 | SK | EC000456
Quixtra 630 |  | 885145 | Q 630. 36 Mod 1xDilos 3 3/4P/V | 190.59 | 23 | 1 | 1 |  | 3 tygodnie | 5412348851452 | L79 | 62 | SK | EC000456
Quixtra 630 |  | 885146 | Q 630.36 Mod 1xDilos 3 3/4P /H | 190.59 | 23 | 1 | 1 |  | 3 tygodnie | 5412348851469 | L79 | 62 | SK | EC000456
Quixtra 630 |  | 885147 | Q 630.36 Mod 1xDilos 4 3/4P /H | 258.99 | 23 | 1 | 1 |  | 3 tygodnie | 5412348851476 | L79 | 62 | SK | EC000456
Quixtra 630 |  | 885148 | Q 630.12 Mod 1xDilos 1/2 / Ver | 128.7 | 23 | 1 | 1 |  | 3 tygodnie | 5412348851483 | L79 | 62 | SK | EC000456
Quixtra 630 |  | 885149 | Q 630.12 Mod. 1xRow Terminals/ | 103.1 | 23 | 1 | 1 | tak | 3 tygodnie | 5412348851490 | L79 | 62 | SK | EC000456
Quixtra 630 |  | 885150 | Q 630.24 Mod. 1xRow Terminals/ | 121.3 | 23 | 1 | 1 | tak |  | 5412348851506 | L79 | 62 | SK | EC000456
Quixtra 630 |  | 885151 | Q 630.36 Mod. 1xRow Terminals/ | 139.48 | 23 | 1 | 1 | tak |  | 5412348851513 | L79 | 62 | SK | EC000456
Quixtra 630 |  | 885152 | Q 630.12 Mod 1x Terminals / Ve | 215.63 | 23 | 1 | 1 | tak |  | 5412348851520 | L79 | 62 | SK | EC000456
Quixtra 630 |  | 885153 | Q 630.24 Mod 3x Terminals / Ve | 233.27 | 23 | 1 | 1 | tak |  | 5412348851537 | L79 | 62 | SK | EC000456
Quixtra 630 |  | 885154 | Q 630.36 Mod 3x Terminals / Ve | 303.23 | 23 | 1 | 1 |  | 3 tygodnie | 5412348851544 | L79 | 62 | SK | EC000456
Quixtra 630 |  | 885155 | Q 630. 12 Mod. Mounting plate. | 59.79 | 23 | 1 | 1 |  | 3 tygodnie | 5412348851551 | L79 | 62 | SK | EC000213
Quixtra 630 |  | 885156 | Q 630. 24 Mod. Mounting plate. | 66.38 | 23 | 1 | 1 | tak |  | 5412348851568 | L79 | 62 | SK | EC000213
Quixtra 630 |  | 885157 | Q 630. 36 Mod. Mounting plate. | 79.68 | 23 | 1 | 1 |  | 3 tygodnie | 5412348851575 | L79 | 62 | SK | EC000213
Quixtra 630 |  | 885158 | Q 630. 12 Mod. Mounting plate. | 103.42 | 23 | 1 | 1 |  | 3 tygodnie | 5412348851582 | L79 | 62 | SK | EC000213
Quixtra 630 |  | 885159 | Q 630. 24 Mod. Mounting plate. | 114.89 | 23 | 1 | 1 | tak |  | 5412348851599 | L79 | 62 | SK | EC000213
Quixtra 630 |  | 885160 | Q 630. 36 Mod. Mounting plate. | 137.89 | 23 | 1 | 1 | tak |  | 5412348851605 | L79 | 62 | SK | EC000213
Quixtra 630 |  | 885161 | Q 630.12 Mod. Plain Cover Plat | 95.4 | 23 | 1 | 1 | tak |  | 5412348851612 | L79 | 62 | SK | EC000456
Quixtra 630 |  | 885162 | Q 630.12 Mod. Plain Cover Plat | 109.7 | 23 | 1 | 1 | tak |  | 5412348851629 | L79 | 62 | SK | EC000456
Quixtra 630 |  | 885163 | Q 630.12 Mod. Plain Cover Plat | 126.18 | 23 | 1 | 1 | tak |  | 5412348851636 | L79 | 62 | SK | EC000456
Quixtra 630 |  | 885164 | Q 630.12 Mod. Plain Cover Plat | 145.12 | 23 | 1 | 1 | tak |  | 5412348851643 | L79 | 62 | SK | EC000456
Quixtra 630 |  | 885165 | Q 630.12 Mod. Plain Cover Plat | 166.85 | 23 | 1 | 1 | tak |  | 5412348851650 | L79 | 62 | SK | EC000456
Quixtra 630 |  | 885166 | Q 630.12 Mod. Plain Cover Plat | 39.8 | 23 | 1 | 1 | tak |  | 5412348851667 | L79 | 62 | SK | EC000456
Quixtra 630 |  | 885167 | Q 630.24 Mod. Plain Cover Plat | 41.41 | 23 | 1 | 1 | tak |  | 5412348851674 | L79 | 62 | SK | EC000456
Quixtra 630 |  | 885168 | Q 630.36 Mod. Plain Cover Plat | 50.55 | 23 | 1 | 1 | tak |  | 5412348851681 | L79 | 62 | SK | EC000456
Quixtra 630 |  | 885169 | Q 630.12 Mod. Plain Cover Plat | 45.13 | 23 | 1 | 1 | tak |  | 5412348851698 | L79 | 62 | SK | EC000456
Quixtra 630 |  | 885170 | Q 630.24 Mod. Plain Cover Plat | 53.73 | 23 | 1 | 1 | tak |  | 5412348851704 | L79 | 62 | SK | EC000456
Quixtra 630 |  | 885171 | Q 630.36 Mod. Plain Cover Plat | 65.54 | 23 | 1 | 1 | tak |  | 5412348851711 | L79 | 62 | SK | EC000456
Quixtra 630 |  | 885172 | Q 630.12 Mod. Plain Cover Plat | 53.59 | 23 | 1 | 1 | tak |  | 5412348851728 | L79 | 62 | SK | EC000456
Quixtra 630 |  | 885173 | Q 630.24 Mod. Plain Cover Plat | 64.34 | 23 | 1 | 1 | tak |  | 5412348851735 | L79 | 62 | SK | EC000456
Quixtra 630 |  | 885174 | Q 630.36 Mod. Plain Cover Plat | 80.41 | 23 | 1 | 1 | tak |  | 5412348851742 | L79 | 62 | SK | EC000456
Quixtra 630 |  | 885175 | Q 630.12 Mod. Plain Cover Plat | 70.51 | 23 | 1 | 1 | tak |  | 5412348851759 | L79 | 62 | SK | EC000456
Quixtra 630 |  | 885176 | Q 630.24 Mod. Plain Cover Plat | 83.91 | 23 | 1 | 1 | tak |  | 5412348851766 | L79 | 62 | SK | EC000456
Quixtra 630 |  | 885177 | Q 630.36 Mod. Plain Cover Plat | 104.84 | 23 | 1 | 1 | tak |  | 5412348851773 | L79 | 62 | SK | EC000456
Quixtra 630 |  | 885178 | Q 630.12 Mod. 45mm Cut-out Cov | 41.59 | 23 | 1 | 1 |  | 3 tygodnie | 5412348851780 | L79 | 62 | SK | EC000456
Quixtra 630 |  | 885179 | Q 630.24 Mod. 45mm Cut-out Cov | 46.26 | 23 | 1 | 1 |  | 3 tygodnie | 5412348851797 | L79 | 62 | SK | EC000456
Quixtra 630 |  | 885180 | Q 630.36 Mod. 45mm Cut-out Cov | 62.46 | 23 | 1 | 1 |  | 3 tygodnie | 5412348851803 | L79 | 62 | SK | EC000456
Quixtra 630 |  | 885181 | Q. 24 Mod. Recessed 30mm cover | 89.52 | 23 | 1 | 1 |  | 3 tygodnie | 5412348851810 | L79 | 62 | SK | EC000456
Quixtra 630 |  | 885182 | Q. 36 Mod. Recessed 30mm cover | 109.23 | 23 | 1 | 1 |  | 3 tygodnie | 5412348851827 | L79 | 62 | SK | EC000456
Quixtra 630 |  | 885183 | Q. 24 Mod. Recessed 30mm cover | 139.83 | 23 | 1 | 1 |  | 3 tygodnie | 5412348851834 | L79 | 62 | SK | EC000456
Quixtra 630 |  | 885184 | Q. 36 Mod. Recessed 30mm cover | 174.8 | 23 | 1 | 1 |  | 3 tygodnie | 5412348851841 | L79 | 62 | SK | EC000456
Quixtra 630 |  | 885185 | Q 630. 24 Mod. 4xMeters 72x72m | 87.46 | 23 | 1 | 1 |  | 3 tygodnie | 5412348851858 | L79 | 62 | SK | EC000456
Quixtra 630 |  | 885186 | Q 630. 36 Mod. 4xMeters 72x72m | 90.94 | 23 | 1 | 1 |  | 3 tygodnie | 5412348851865 | L79 | 62 | SK | EC000456
Quixtra 630 |  | 885187 | Q 630. 24 Mod. 4xMeters 96x96m | 75.78 | 23 | 1 | 1 | tak |  | 5412348851872 | L79 | 62 | SK | EC000456
Quixtra 630 |  | 885188 | Q 630. 36 Mod. 4xMeters 96x96m | 90.94 | 23 | 1 | 1 |  | 3 tygodnie | 5412348851889 | L79 | 62 | SK | EC000456
Quixtra 630 |  | 885189 | Q 630.24 Mod. Cover Push Butto | 64.28 | 23 | 1 | 1 |  | 3 tygodnie | 5412348851896 | L79 | 62 | SK | EC000456
Quixtra 630 |  | 885190 | Q 630.36 Mod. Cover Push Butto | 80.38 | 23 | 1 | 1 |  | 3 tygodnie | 5412348851902 | L79 | 62 | SK | EC000456
Quixtra 630 |  | 885191 | Q 630.12 Mod. Hor Sup. & Rear | 103.57 | 23 | 1 | 1 |  | 3 tygodnie | 5412348851919 | L79 | 62 | SK | EC001166
Quixtra 630 |  | 885192 | Q 630.24 Mod. Hor Sup. & Rear | 115.42 | 23 | 1 | 1 | tak |  | 5412348851926 | L79 | 62 | SK | EC001166
Quixtra 630 |  | 885193 | Q 630.36 Mod. Hor Sup. & Rear | 133.01 | 23 | 1 | 1 | tak |  | 5412348851933 | L79 | 62 | SK | EC001166
Quixtra 630 |  | 885194 | Q 630.12 Mod. Ver Sup. & Rear | 228.38 | 23 | 1 | 1 |  | 3 tygodnie | 5412348851940 | L79 | 62 | SK | EC001166
Quixtra 630 |  | 885195 | Q 630.24 Mod. Ver Sup. & Rear | 403.92 | 23 | 1 | 1 |  | 3 tygodnie | 5412348851957 | L79 | 62 | SK | EC001166
Quixtra 630 |  | 885196 | Q 630.36 Mod. Ver Sup. & Rear | 511.04 | 23 | 1 | 1 |  | 3 tygodnie | 5412348851964 | L79 | 62 | SK | EC001166
Quixtra 630 |  | 885197 | Q 630.12 Mod. Hor Sup.& Stair | 75 | 23 | 1 | 1 | tak |  | 5412348851971 | L79 | 62 | SK | EC001166
Quixtra 630 |  | 885198 | Q 630.24 Mod. Ver Sup.& Stair | 189.38 | 23 | 1 | 1 | tak |  | 5412348851988 | L79 | 62 | SK | EC001166
Quixtra 630 |  | 885199 | Q 630.36 Mod. Ver Sup.& Stair | 227.27 | 23 | 1 | 1 |  | 3 tygodnie | 5412348851995 | L79 | 62 | SK | EC001166
Quixtra 630 |  | 885200 | Q. Frontal protect shroud stai | 134.52 | 23 | 1 | 1 | tak |  | 5412348852008 | L79 | 62 | SK | EC002620
Quixtra 630 |  | 885201 | Q. Fron. & lat. Protec shroud | 248.3 | 23 | 1 | 1 | tak |  | 5412348852015 | L79 | 62 | SK | EC002620
Quixtra 630 |  | 885202 | Q. Top & Bott. Protect shroud | 49.57 | 23 | 1 | 1 |  | 3 tygodnie | 5412348852022 | L79 | 62 | SK | EC002620
Quixtra 630 |  | 885203 | Q. Frontal protect. shroud Rea | 146.01 | 23 | 1 | 1 |  | 3 tygodnie | 5412348852039 | L79 | 62 | SK | EC002620
Quixtra 630 |  | 885204 | Q. 1x Plain Copper Bar 30x5mm | 601.74 | 23 | 1 | 1 |  | 3 tygodnie | 5412348852046 | L79 | 62 | SK | EC001522
Quixtra 630 |  | 885205 | Q. 1x Plain Copper Bar 20x10mm | 752.18 | 23 | 1 | 1 |  | 3 tygodnie | 5412348852053 | L79 | 62 | SK | EC001522
Quixtra 630 |  | 885206 | Q. 1x Plain Copper Bar 30x10mm | 1010.93 | 23 | 1 | 1 |  | 3 tygodnie | 5412348852060 | L79 | 62 | SK | EC001522
Quixtra 630 |  | 885207 | Q. 1xThreaded M6 Copper Bar 20 | 256.31 | 23 | 1 | 1 | tak |  | 5412348852077 | L79 | 62 | SK | EC001522
Quixtra 630 |  | 885208 | Q. 1xThreaded M6 Copper Bar 20 | 435.72 | 23 | 1 | 1 |  | 3 tygodnie | 5412348852084 | L79 | 62 | SK | EC001522
Quixtra 630 |  | 885209 | Q. 1xThreaded M6 Copper Bar 30 | 379.62 | 23 | 1 | 1 | tak |  | 5412348852091 | L79 | 62 | SK | EC001522
Quixtra 630 |  | 885210 | Q. 1xThreaded M8 Copper Bar 30 | 641.58 | 23 | 1 | 1 | tak |  | 5412348852107 | L79 | 62 | SK | EC001522
Quixtra 630 |  | 885211 | Q 630. Flexible copper FG - St | 296.53 | 23 | 1 | 1 |  | 3 tygodnie | 5412348852114 | L79 | 62 | SK | EC001900
Quixtra 630 |  | 885212 | Q 630.Vertical Separation Form | 36.18 | 23 | 1 | 1 | tak |  | 5412348852121 | L79 | 62 | SK | EC000770
Quixtra 630 |  | 885213 | Q 630. 12 Mod. Horizontal Scre | 39.94 | 23 | 1 | 1 | tak |  | 5412348852138 | L79 | 62 | SK | EC000770
Quixtra 630 |  | 885214 | Q 630. 24 Mod. Horizontal Scre | 63.82 | 23 | 1 | 1 | tak |  | 5412348852145 | L79 | 62 | SK | EC000770
Quixtra 630 |  | 885215 | Q 630. 36 Mod. Horizontal Scre | 74.91 | 23 | 1 | 1 | tak |  | 5412348852152 | L79 | 62 | SK | EC000770
Quixtra 630 |  | 885217 | Q 630.12 Mod. 4P Terminal 250A | 594.38 | 23 | 1 | 1 |  | 3 tygodnie | 5412348852176 | L79 | 62 | SK | EC000276 | do wycofania
Quixtra 630 |  | 885221 | Q 630.24 Mod. 4P Terminal 400A | 667.57 | 23 | 1 | 1 | tak |  | 5412348852213 | L79 | 62 | SK | EC000276
Quixtra 630 |  | 885223 | Q 630.36 Mod. 4P Terminal 250A | 680.46 | 23 | 1 | 1 |  | 3 tygodnie | 5412348852237 | L79 | 62 | SK | EC000276
Quixtra 630 |  | 885224 | Q 630.36 Mod. 4P Terminal 400A | 700.94 | 23 | 1 | 1 | tak |  | 5412348852244 | L79 | 62 | SK | EC000276
Quixtra 630 |  | 885225 | Q 630. 12 Mod. Earth Bar Horiz | 190.19 | 23 | 1 | 1 | tak |  | 5412348852251 | L79 | 62 | SK | EC001522
Quixtra 630 |  | 885226 | Q 630. 24 Mod. Earth Bar Horiz | 275.77 | 23 | 1 | 1 | tak |  | 5412348852268 | L79 | 62 | SK | EC001522
Quixtra 630 |  | 885227 | Q 630. 36 Mod. Earth Bar Horiz | 372.28 | 23 | 1 | 1 | tak |  | 5412348852275 | L79 | 62 | SK | EC001522
Quixtra 630 |  | 885228 | Q 630. 1 x Cable entry plate p | 24.95 | 23 | 1 | 1 | tak |  | 5412348852282 | L79 | 62 | SK | EC000322
Quixtra 630 |  | 885229 | Q 630. 1 x Cable entry plate 2 | 37.3 | 23 | 1 | 1 | tak |  | 5412348852299 | L79 | 62 | SK | EC000322
Quixtra 630 |  | 885230 | Q 630. 1 x Cable entry plate 1 | 37.3 | 23 | 1 | 1 |  | 3 tygodnie | 5412348852305 | L79 | 62 | SK | EC000322
Quixtra 630 |  | 885231 | Q. Cable entry plate 2xM63/1xM | 37.3 | 23 | 1 | 1 |  | 3 tygodnie | 5412348852312 | L79 | 62 | SK | EC000322
Quixtra 630 |  | 885232 | Q 630. Cable entry plate 3xM50 | 37.3 | 23 | 1 | 1 |  | 3 tygodnie | 5412348852329 | L79 | 62 | SK | EC000322
Quixtra 630 |  | 885233 | Q 630. Cable entry plate 4xM40 | 37.3 | 23 | 1 | 1 |  | 3 tygodnie | 5412348852336 | L79 | 62 | SK | EC000322
Quixtra 630 |  | 885234 | Q 630. Cable entry plate 4xM40 | 37.3 | 23 | 1 | 1 |  | 3 tygodnie | 5412348852343 | L79 | 62 | SK | EC000322
Quixtra 630 |  | 885235 | Q 630.2xHor. Coupling Profile | 108.09 | 23 | 1 | 1 | tak |  | 5412348852350 | L79 | 62 | SK | EC002620
Quixtra 630 |  | 885236 | Q 630.2xHor. Coupling Profile | 116.71 | 23 | 1 | 1 | tak |  | 5412348852367 | L79 | 62 | SK | EC002620
Quixtra 630 |  | 885237 | Q 630.2xHor Coupling Prof 24 & | 149.78 | 23 | 1 | 1 |  | 3 tygodnie | 5412348852374 | L79 | 62 | SK | EC002620
Quixtra 630 |  | 885238 | Q 630.2xHor Coupling Prof 36 & | 165.13 | 23 | 1 | 1 |  | 3 tygodnie | 5412348852381 | L79 | 62 | SK | EC002620
Quixtra 630 |  | 885239 | Q 630.2xHor Coupling Prof 36 & | 157.29 | 23 | 1 | 1 |  | 3 tygodnie | 5412348852398 | L79 | 62 | SK | EC002620
Quixtra 630 |  | 885240 | Q 630.Hor Wall Mounting Bracke | 53.76 | 23 | 1 | 1 | tak |  | 5412348852404 | L79 | 62 | SK | EC002620
Quixtra 630 |  | 885241 | Q 630. 12 Mod. DIN Rail & Adj. | 58.78 | 23 | 1 | 1 |  | 3 tygodnie | 5412348852411 | L79 | 62 | SK | EC001285
Quixtra 630 |  | 885242 | Q 630. 24 Mod. DIN Rail & Adj. | 61.87 | 23 | 1 | 1 | tak |  | 5412348852428 | L79 | 62 | SK | EC001285
Quixtra 630 |  | 885243 | Q 630. 36 Mod. DIN Rail & Adj. | 68.04 | 23 | 1 | 1 | tak |  | 5412348852435 | L79 | 62 | SK | EC001285
Quixtra 630 |  | 885244 | QuiXtra 630. 12 Mod. Cable Sup | 19.73 | 23 | 1 | 1 |  | 3 tygodnie | 5412348852442 | L79 | 62 | SK | EC002620
Quixtra 630 |  | 885245 | QuiXtra 630. 24 Mod. Cable Sup | 23.65 | 23 | 1 | 1 | tak |  | 5412348852459 | L79 | 62 | SK | EC002620
Quixtra 630 |  | 885246 | QuiXtra 630. 36 Mod. Cable Sup | 27.18 | 23 | 1 | 1 |  | 3 tygodnie | 5412348852466 | L79 | 62 | SK | EC002620
Quixtra 630 |  | 885247 | Q 630. 24 Mod. Lighting unit / | 298.98 | 23 | 1 | 1 |  | 3 tygodnie | 5412348852473 | L79 | 62 | SK | EC002620
Quixtra 630 |  | 885248 | Q 630. 36 Mod. Lighting unit / | 322.91 | 23 | 1 | 1 |  | 3 tygodnie | 5412348852480 | L79 | 62 | SK | EC002620
Quixtra 630 |  | 885249 | Q 630. 12 Mod. Adhesive Label | 89.8 | 23 | 1 | 1 |  | 3 tygodnie | 8713336019845 | L79 | 62 | SK | EC002620
Quixtra 630 |  | 885250 | Q 630. 24 Mod. Adhesive Label | 128.3 | 23 | 1 | 1 | tak |  | 8713336019081 | L79 | 62 | SK | EC002620
Quixtra 630 |  | 885251 | Q 630. 36 Mod. Adhesive Label | 173.26 | 23 | 1 | 1 |  | 3 tygodnie | 8713336019852 | L79 | 62 | SK | EC002620
Quixtra 630 |  | 885254 | QuiXtra 630. Set Support for C | 36.35 | 23 | 1 | 1 | tak |  | 5412348852541 | L79 | 62 | SK | EC002620
Quixtra 630 |  | 885256 | Q 630. Wall Mounting Brackets | 49.36 | 23 | 1 | 1 | tak |  | 5412348852565 | L79 | 62 | SK | EC002620
Quixtra 630 |  | 885257 | QuiXtra. Screw M6x20 special h | 98.65 | 23 | 1 | 1 |  | 3 tygodnie | 5412348852572 | L79 | 62 | SK | EC002380
Quixtra 630 |  | 885258 | QuiXtra. Screw M8x25 Hex ( sw1 | 105.08 | 23 | 1 | 1 |  | 3 tygodnie | 5412348852589 | L79 | 62 | SK | EC002380
Quixtra 630 |  | 885259 | QuiXtra. Captive washer for M6 | 33.6 | 23 | 1 | 1 |  | 3 tygodnie | 5412348852596 | L79 | 62 | SK | EC002620
Quixtra 630 |  | 885260 | QuiXtra. Captive washer for M8 | 43.17 | 23 | 1 | 1 |  | 3 tygodnie | 5412348852602 | L79 | 62 | SK | EC002620
Quixtra 630 |  | 885265 | Moduclic 36m 3P+2N.Cable 27bla | 683.4 | 23 | 1 | 1 |  | 3 tygodnie | 5412348852657 | L79 | 62 | SK | EC001900
Quixtra 630 |  | 885266 | Moduclic 36m 3P+2N.Cable 18bla | 683.4 | 23 | 1 | 1 |  | 3 tygodnie | 5412348852664 | L79 | 62 | SK | EC001900
Quixtra 630 |  | 885267 | Moduclic 36 modules 3P+2N with | 478.39 | 23 | 1 | 1 | tak |  | 5412348852671 | L79 | 62 | SK | EC001900
Quixtra 630 |  | 885282 | QuiXtra 630. 12 Mod. Spreader | 184.44 | 23 | 1 | 1 |  | 3 tygodnie | 5412348852824 | L79 | 62 | SK | EC002620
Quixtra 630 |  | 885283 | QuiXtra 630. 24 Mod. Spreader | 224.69 | 23 | 1 | 1 |  | 3 tygodnie | 5412348852831 | L79 | 62 | SK | EC002620
Quixtra 630 |  | 885284 | QuiXtra 630. 36 Mod. Spreader | 292.15 | 23 | 1 | 1 |  | 3 tygodnie | 5412348852848 | L79 | 62 | SK | EC002620
Quixtra 630 |  | 885285 | QX 630 Set of 2 hinges for cov | 13.24 | 23 | 1 | 1 | tak |  | 5412348852855 | L79 | 62 | SK | EC002620
Quixtra 630 |  | 885286 | QuiXtra 630. Rear plastic caps | 20.97 | 23 | 1 | 1 | tak |  | 5412348852862 | L79 | 62 | SK | EC002620
Quixtra 630 |  | 885287 | QuiXtra 630.Metal cable entry | 14.9 | 23 | 1 | 1 | tak |  | 5412348852879 | L79 | 62 | SK | EC000322
Quixtra 630 |  | 885288 | QX 630 Set 100 Cage nuts M6 | 265.05 | 23 | 1 | 1 |  | 3 tygodnie | 5412348852886 | L79 | 62 | SK | EC002620
Quixtra 630 |  | 885289 | QX630 Flex conn FG400(R) Stair | 504.15 | 23 | 1 | 1 |  | 3 tygodnie | 5412348852893 | L79 | 62 | SK | EC001900
Quixtra 630 |  | 885290 | QX630 Flex conn FG400(L) Stair | 504.15 | 23 | 1 | 1 |  | 3 tygodnie | 5412348852909 | L79 | 62 | SK | EC001900
Quixtra 630 |  | 885291 | QX630 Flex conn FG630(R) Stair | 750.22 | 23 | 1 | 1 |  | 3 tygodnie | 5412348852916 | L79 | 62 | SK | EC001900
Quixtra 630 |  | 885292 | QX630 Flex conn FG630(L) Stair | 750.22 | 23 | 1 | 1 |  | 3 tygodnie | 5412348852923 | L79 | 62 | SK | EC001900
Quixtra 630 |  | 885295 | QuiXtra 630. Earth connection | 41.24 | 23 | 1 | 1 | tak |  | 5412348852954 | L79 | 62 | SK | EC002626
Quixtra 630 |  | 885304 | QuiXtra. H120 Round Lock V2432 | 64.81 | 23 | 1 | 1 |  | 3 tygodnie | 5412348853043 | L79 | 62 | SK | EC000327 | do wycofania
Quixtra 630 |  | 885306 | QuiXtra. H120 Round Lock 405E | 64.81 | 23 | 1 | 1 |  | 3 tygodnie | 5412348853067 | L79 | 62 | SK | EC000327 | do wycofania
Quixtra 630 |  | 885307 | QuiXtra. H120 Round Lock 455E | 64.81 | 23 | 1 | 1 |  | 3 tygodnie | 5412348853074 | L79 | 62 | SK | EC000327 | do wycofania
Quixtra 630 |  | 885308 | QuiXtra. H160 Round Lock V2432 | 76.23 | 23 | 1 | 1 |  | 3 tygodnie | 5412348853081 | L79 | 62 | SK | EC000327
Quixtra 630 |  | 885310 | QuiXtra. H160 Round Lock 405E | 76.23 | 23 | 1 | 1 |  | 3 tygodnie | 5412348853104 | L79 | 62 | SK | EC000327
Quixtra 630 |  | 885311 | QuiXtra. H160 Round Lock 455E | 76.23 | 23 | 1 | 1 |  | 3 tygodnie | 5412348853111 | L79 | 62 | SK | EC000327
Quixtra 630 |  | 880614 | TERMINAL 80 A | 64.44 | 23 | 1 | 1 | tak |  | 5412348806148 | L71 | 19 | SK | EC000276
Quixtra 630 |  | 880637 | CLIPS M6 (20 pcs) | 158.83 | 23 | 1 | 1 |  | 3 tygodnie | 5412348806377 | L71 | 19 | SK | EC002620
Quixtra 630 |  | 880638 | CONNECTOR 35mm2 (20 pcs) | 158.83 | 23 | 1 | 1 |  | 3 tygodnie | 5412348806384 | L71 | 19 | SK | EC002620
Quixtra 630 |  | 880639 | CONNECTOR 16mm2 (20 pcs) | 158.83 | 23 | 1 | 1 |  | 3 tygodnie | 5412348806391 | L71 | 19 | SK | EC002620
Quixtra 630 |  | 880742 | M630K TERMMINAL 125A | 158.23 | 23 | 1 | 1 | tak |  | 5412348807428 | L79 | 19 | SK | EC000276
Quixtra 630 |  | 880847 | SET OF 4 COPPER BARS 20x5 L=1 | 715.92 | 23 | 1 | 1 | tak |  | 5412348808470 | L71 | 19 | SK | EC001522
Quixtra 630 |  | 880850 | SET OF 4 COPPER BARS 32x5 L=1 | 954.61 | 23 | 1 | 1 | tak |  | 5412348808500 | L71 | 19 | SK | EC001522
Quixtra 630 |  | 880884 | MODUCLIC 3PH + 2N - WITH CABLE | 455.72 | 23 | 1 | 1 | tak |  | 5412348808845 | L71 | 19 | SK | EC001900
Quixtra 630 |  | 880885 | MODUCLIC 3PH + 2N - WITH CABLE | 455.72 | 23 | 1 | 1 | tak |  | 5412348808852 | L71 | 19 | SK | EC001900
Quixtra 630 |  | 880886 | MODUCLIC 3PH + 2N - WITHOUT CA | 296.97 | 23 | 1 | 1 | tak |  | 5412348808869 | L71 | 19 | SK | EC001900
Quixtra 630 |  | 880887 | MODUCLIC - 6 x CABLES 6mm2 L=1 | 39.27 | 23 | 1 | 1 | tak |  | 5412348808876 | L71 | 19 | SK | EC000057
Quixtra 630 |  | 880888 | MODUCLIC - 6 x CABLES 6mm2 L=1 | 39.27 | 23 | 1 | 1 | tak |  | 5412348808883 | L71 | 19 | SK | EC000057
Quixtra 630 |  | 880889 | MODUCLIC - 6 x CABLES 10mm2 L= | 46.08 | 23 | 1 | 1 |  | 3 tygodnie | 5412348808890 | L71 | 19 | SK | EC000057
Quixtra 630 |  | 880890 | MODUCLIC - 6 x CABLES 10mm2 L= | 46.08 | 23 | 1 | 1 |  | 3 tygodnie | 5412348808906 | L71 | 19 | SK | EC000057
Quixtra 630 |  | 880891 | MODUCLIC - 6 x CABLES 6mm2 L=3 | 49.64 | 23 | 1 | 1 | tak |  | 5412348808913 | L71 | 19 | SK | EC000057
Quixtra 630 |  | 880892 | MODUCLIC - 6 x CABLES 6mm2 L=3 | 49.64 | 23 | 1 | 1 | tak |  | 5412348808920 | L71 | 19 | SK | EC000057
Quixtra 630 |  | 880893 | MODUCLIC - 6 x CABLES 10mm2 L= | 57.35 | 23 | 1 | 1 |  | 3 tygodnie | 5412348808937 | L71 | 19 | SK | EC000057
Quixtra 630 |  | 880894 | MODUCLIC - 6 x CABLES 10mm2 L= | 57.35 | 23 | 1 | 1 |  | 3 tygodnie | 5412348808944 | L71 | 19 | SK | EC000057
Quixtra 630 |  | 880895 | 10 X BOUCH + CAPS 2,5 BL | 76.47 | 23 | 1 | 1 |  | 3 tygodnie | 5412348808951 | L71 | 19 | SK | EC002620
Quixtra 630 |  | 880896 | 10 X BOUCH + CAPS 6 JAUNE | 80.33 | 23 | 1 | 1 | tak |  | 5412348808968 | L71 | 19 | SK | EC002620
Quixtra 630 |  | 880926 | - 8 cables 6˛ 120 l for 2x(3Ph | 52.54 | 23 | 1 | 1 |  | 3 tygodnie | 5412348809262 | L71 | 19 | SK | EC000057
Quixtra 630 |  | 880927 | - 8 cables 6˛ 120 l for 4x(Ph+ | 52.54 | 23 | 1 | 1 | tak |  | 5412348809279 | L71 | 19 | SK | EC000057
Quixtra 630 |  | 880928 | - 8 cables 10˛ 120 l for 2x(3P | 61.71 | 23 | 1 | 1 |  | 3 tygodnie | 5412348809286 | L71 | 19 | SK | EC000057
Quixtra 630 |  | 880929 | - 8 cables 10˛ 120 l for 4x(Ph | 61.71 | 23 | 1 | 1 |  | 3 tygodnie | 5412348809293 | L71 | 19 | SK | EC000057
Quixtra 630 |  | 880930 | - 8 cables 6˛ 320 l for 2x(3Ph | 66.6 | 23 | 1 | 1 | tak |  | 5412348809309 | L71 | 19 | SK | EC000057
Quixtra 630 |  | 880931 | - 8 cables 6˛ 320 l for 4x(Ph+ | 66.6 | 23 | 1 | 1 | tak |  | 5412348809316 | L71 | 19 | SK | EC000057
Quixtra 630 |  | 880932 | - 8 cables 10˛ 320 l for 2x(3P | 77.13 | 23 | 1 | 1 | tak |  | 5412348809323 | L71 | 19 | SK | EC000057
Quixtra 630 |  | 880933 | - 8 cables 10¦ 320 l for 4x(Ph | 77.13 | 23 | 1 | 1 |  | 3 tygodnie | 5412348809330 | L71 | 19 | SK | EC000057
PolySafe |  | 600514 | 10mm2 Junction box | 36.58 | 23 | 20 | 1 | tak |  | 5413656005148 | F17 | 6 | S8 | EC002713
PolySafe |  | 600516 | 10mm2 Terminal block | 52.11 | 23 | 6 | 1 |  | 3 tygodnie | 5413656005162 | F17 | 6 | S8 | EC002328
PolySafe |  | 600517 | 16mm2 Junction box | 47.03 | 23 | 10 | 1 | tak |  | 5413656005179 | F18 | 6 | S8 | EC002713
PolySafe |  | 600524 | 16mm2 Junction box with terminals | 126.65 | 23 | 10 | 1 |  | 3 tygodnie | 5413656005247 | F18 | 6 | S8 | EC002713
PolySafe |  | 600525 | 16mm2 Terminal block | 80.8 | 23 | 6 | 1 |  | 3 tygodnie | 5413656005254 | F18 | 6 | S8 | EC002328
PolySafe |  | 600532 | 25mm2 Junction box | 57.5 | 23 | 10 | 1 | tak |  | 5413656005322 | F19 | 6 | S8 | EC002713
PolySafe |  | 600543 | 25mm2 Junction box with terminals | 212.54 | 23 | 10 | 1 |  | 3 tygodnie | 5413656005438 | F19 | 6 | S8 | EC002713
PolySafe |  | 600551 | SERIE 55 JUNCT.BOX +10 MOD. IP55 | 227.83 | 23 | 1 | 1 |  | 3 tygodnie | 5413656005513 | F19 | 6 | S8 | EC002713
PolySafe |  | 833745 | PolySafe Encl. IP54 500x500x320 | 1444.74 | 23 | 1 | 1 |  | 3 tygodnie | 5412348337451 | L39 | 6 | SH | EC000058
PolySafe |  | 833746 | PolySafe Encl. IP54 500x750x320 | 1540.38 | 23 | 1 | 1 |  | 3 tygodnie | 5412348337468 | L39 | 6 | SH | EC000058
PolySafe |  | 833747 | PolySafe Encl. IP54 750x500x320 | 1540.38 | 23 | 1 | 1 |  | 3 tygodnie | 5412348337475 | L39 | 6 | SH | EC000058
PolySafe |  | 833748 | PolySafe Encl. IP54 750x750x320 | 1913.59 | 23 | 1 | 1 |  | 3 tygodnie | 5412348337482 | L39 | 6 | SH | EC000058
PolySafe |  | 833749 | PolySafe Encl. IP54 750x1000x320 | 1966.89 | 23 | 1 | 1 |  | 3 tygodnie | 5412348337499 | L39 | 6 | SH | EC000058
PolySafe |  | 833750 | PolySafe Encl. IP54 1000x500x320 | 1845.8 | 23 | 1 | 1 |  | 3 tygodnie | 5412348337505 | L39 | 6 | SH | EC000058
PolySafe |  | 833751 | PolySafe Encl. IP54 1000x750x320 | 1966.88 | 23 | 1 | 1 |  | 3 tygodnie | 5412348337512 | L39 | 6 | SH | EC000058
PolySafe |  | 833752 | PolySafe Encl. IP54 1000x1000x320 | 2330.34 | 23 | 1 | 1 |  | 3 tygodnie | 5412348337529 | L39 | 6 | SH | EC000058
PolySafe |  | 833753 | PolySafe Encl. IP54 1250x750x320 | 2366.91 | 23 | 1 | 1 |  | 3 tygodnie | 5412348337536 | L39 | 6 | SH | EC000058
PolySafe |  | 833754 | PolySafe Encl. IP54 750x1250x320 DD | 2841.37 | 23 | 1 | 1 |  | 3 tygodnie | 5412348337543 | L39 | 6 | SH | EC000058
PolySafe |  | 833755 | PolySafe Encl. IP54 1000x1000x320 DD | 2800.03 | 23 | 1 | 1 |  | 3 tygodnie | 5412348337550 | L39 | 6 | SH | EC000058
PolySafe |  | 833756 | PolySafe Encl. IP54 1000x1250x320 DD | 2998.22 | 23 | 1 | 1 |  | 3 tygodnie | 5412348337567 | L39 | 6 | SH | EC000058
PolySafe |  | 833757 | PolySafe Encl. IP54 1250x1000x320 DD | 2998.58 | 23 | 1 | 1 |  | 3 tygodnie | 5412348337574 | L39 | 6 | SH | EC000058
PolySafe |  | 833758 | PolySafe Encl. IP54 1250x1000x320 D+Cano | 3133.46 | 23 | 1 | 1 |  | 3 tygodnie | 5412348337581 | L39 | 6 | SH | EC000058
PolySafe |  | 833850 | PolySafe Encl. IP54 500x500x320 window | 1532.76 | 23 | 1 | 1 |  | 3 tygodnie | 5412348338502 | L39 | 6 | SH | EC000058
PolySafe |  | 833851 | PolySafe Encl. IP54 500x750x320 window | 1702.38 | 23 | 1 | 1 |  | 3 tygodnie | 5412348338519 | L39 | 6 | SH | EC000058
PolySafe |  | 833852 | PolySafe Encl. IP54 750x500x320 window | 1702.38 | 23 | 1 | 1 |  | 3 tygodnie | 5412348338526 | L39 | 6 | SH | EC000058
PolySafe |  | 833853 | PolySafe Encl. IP54 750x750x320 window | 2047.49 | 23 | 1 | 1 |  | 3 tygodnie | 5412348338533 | L39 | 6 | SH | EC000058
PolySafe |  | 833854 | PolySafe Encl. IP54 750x1000x320 window | 2277.23 | 23 | 1 | 1 |  | 3 tygodnie | 5412348338540 | L39 | 6 | SH | EC000058
PolySafe |  | 833856 | PolySafe Encl. IP54 1000x500x320 window | 1966.88 | 23 | 1 | 1 |  | 3 tygodnie | 5412348338564 | L39 | 6 | SH | EC000058
PolySafe |  | 833857 | PolySafe Encl. IP54 1000x750x320 window | 2163.35 | 23 | 1 | 1 |  | 3 tygodnie | 5412348338571 | L39 | 6 | SH | EC000058
PolySafe |  | 833860 | PolySafe Encl. IP54 1250x750x320 window | 2651.3 | 23 | 1 | 1 |  | 3 tygodnie | 5412348338601 | L39 | 6 | SH | EC000058
PolySafe |  | 833855 | PolySafe Encl. IP54 750x1250x320 winDD | 3171.07 | 23 | 1 | 1 |  | 3 tygodnie | 5412348338557 | L39 | 6 | SH | EC000058
PolySafe |  | 833858 | PolySafe Encl. IP54 1000x1000x320 winDD | 3277.97 | 23 | 1 | 1 |  | 3 tygodnie | 5412348338588 | L39 | 6 | SH | EC000058
PolySafe |  | 833859 | PolySafe Encl. IP54 1000x1250x320 winDD | 3287.78 | 23 | 1 | 1 |  | 3 tygodnie | 5412348338595 | L39 | 6 | SH | EC000058
PolySafe |  | 833861 | PolySafe Encl. IP54 1250x1000x320 winDD | 3460.82 | 23 | 1 | 1 |  | 3 tygodnie | 5412348338618 | L39 | 6 | SH | EC000058
PolySafe |  | 833862 | PolySafe Encl. IP54 1250x1000x320 winDC | 3442.82 | 23 | 1 | 1 |  | 3 tygodnie | 5412348338625 | L39 | 6 | SH | EC000058
PolySafe |  | 833877 | PolySafe depth-exten. IP54 500x500x320 | 970.44 | 23 | 1 | 1 |  | 3 tygodnie | 5412348338779 | L39 | 6 | SH | EC002528
PolySafe |  | 833878 | PolySafe depth-exten. IP54 500x750x320 | 1011.61 | 23 | 1 | 1 |  | 3 tygodnie | 5412348338786 | L39 | 6 | SH | EC002528
PolySafe |  | 833879 | PolySafe depth-exten. IP54 750x500x320 | 1112.63 | 23 | 1 | 1 |  | 3 tygodnie | 5412348338793 | L39 | 6 | SH | EC002528
PolySafe |  | 833880 | PolySafe depth-exten. IP54 750x750x320 | 1089.01 | 23 | 1 | 1 |  | 3 tygodnie | 5412348338809 | L39 | 6 | SH | EC002528
PolySafe |  | 833881 | PolySafe depth-exten. IP54 750x1000x320 | 1301.87 | 23 | 1 | 1 |  | 3 tygodnie | 5412348338816 | L39 | 6 | SH | EC002528
PolySafe |  | 833882 | PolySafe depth-exten. IP54 750x1250x320 | 1579.14 | 23 | 1 | 1 |  | 3 tygodnie | 5412348338823 | L39 | 6 | SH | EC002528
PolySafe |  | 833883 | PolySafe depth-exten. IP54 1000x500x320 | 1243.17 | 23 | 1 | 1 |  | 3 tygodnie | 5412348338830 | L39 | 6 | SH | EC002528
PolySafe |  | 833884 | PolySafe depth-exten. IP54 1000x750x320 | 1301.87 | 23 | 1 | 1 |  | 3 tygodnie | 5412348338847 | L39 | 6 | SH | EC002528
PolySafe |  | 833885 | PolySafe depth-exten. IP54 1000x1000x320 | 1561.05 | 23 | 1 | 1 |  | 3 tygodnie | 5412348338854 | L39 | 6 | SH | EC002528
PolySafe |  | 833886 | PolySafe depth-exten. IP54 1000x1250x320 | 1682.05 | 23 | 1 | 1 |  | 3 tygodnie | 5412348338861 | L39 | 6 | SH | EC002528
PolySafe |  | 833887 | PolySafe depth-exten. IP54 1250x750x320 | 1579.14 | 23 | 1 | 1 |  | 3 tygodnie | 5412348338878 | L39 | 6 | SH | EC002528
PolySafe |  | 833888 | PolySafe depth-exten. IP54 1250x1000x320 | 1682.05 | 23 | 1 | 1 |  | 3 tygodnie | 5412348338885 | L39 | 6 | SH | EC002528
PolySafe |  | 833863 | PolySafe Encl. IP54 500x500x320 D FrBa | 1766.17 | 23 | 1 | 1 |  | 3 tygodnie | 5412348338632 | L39 | 6 | SH | EC000058
PolySafe |  | 833864 | PolySafe Encl. IP54 500x750x320 D FrBa | 1842.86 | 23 | 1 | 1 |  | 3 tygodnie | 5412348338649 | L39 | 6 | SH | EC000058
PolySafe |  | 833865 | PolySafe Encl. IP54 750x500x320 D FrBa | 1842.51 | 23 | 1 | 1 |  | 3 tygodnie | 5412348338656 | L39 | 6 | SH | EC000058
PolySafe |  | 833866 | PolySafe Encl. IP54 750x750x320 D FrBa | 1968.74 | 23 | 1 | 1 |  | 3 tygodnie | 5412348338663 | L39 | 6 | SH | EC000058
PolySafe |  | 833867 | PolySafe Encl. IP54 750x1000x320 D FrBa | 2457.81 | 23 | 1 | 1 |  | 3 tygodnie | 5412348338670 | L39 | 6 | SH | EC000058
PolySafe |  | 833868 | PolySafe Encl. IP54 750x1250x320 DD FrBa | 2946.63 | 23 | 1 | 1 |  | 3 tygodnie | 5412348338687 | L39 | 6 | SH | EC000058
PolySafe |  | 833869 | PolySafe Encl. IP54 1000x500x320 D FrBa | 2085.21 | 23 | 1 | 1 |  | 3 tygodnie | 5412348338694 | L39 | 6 | SH | EC000058
PolySafe |  | 833870 | PolySafe Encl. IP54 1000x750x320 D FrBa | 2458.62 | 23 | 1 | 1 |  | 3 tygodnie | 5412348338700 | L39 | 6 | SH | EC000058
PolySafe |  | 833871 | PolySafe Encl. IP54 1000x1000x320 D FrBa | 2620.74 | 23 | 1 | 1 |  | 3 tygodnie | 5412348338717 | L39 | 6 | SH | EC000058
PolySafe |  | 833872 | PolySafe Encl. IP54 1000x1000x320 DD FrB | 2962.59 | 23 | 1 | 1 |  | 3 tygodnie | 5412348338724 | L39 | 6 | SH | EC000058
PolySafe |  | 833873 | PolySafe Encl. IP54 1000x1250x320 DD FrB | 3190.48 | 23 | 1 | 1 |  | 3 tygodnie | 5412348338731 | L39 | 6 | SH | EC000058
PolySafe |  | 833874 | PolySafe Encl. IP54 1250X750X320 D FrBa | 2947.04 | 23 | 1 | 1 |  | 3 tygodnie | 5412348338748 | L39 | 6 | SH | EC000058
PolySafe |  | 833875 | PolySafe Encl. IP54 1250x1000x320 DD FrB | 3646.25 | 23 | 1 | 1 |  | 3 tygodnie | 5412348338755 | L39 | 6 | SH | EC000058
PolySafe |  | 833876 | PolySafe Encl. IP54 1250x1000x320 DC FrB | 3646.25 | 23 | 1 | 1 |  | 3 tygodnie | 5412348338762 | L39 | 6 | SH | EC000058
Quixtra 4000 |  | 887000 | Qx4000 top/bottom frame 12Mod | 606.41 | 23 | 1 | 1 | tak |  | 5412348870002 | L82 | 62 | SK | EC002620
Quixtra 4000 |  | 887001 | Qx4000 top/bottom frame 24Mod | 638.7 | 23 | 1 | 1 | tak |  | 5412348870019 | L82 | 62 | SK | EC002620
Quixtra 4000 |  | 887002 | Qx4000 top/bottom frame 36Mod | 649.07 | 23 | 1 | 1 | tak |  | 5412348870026 | L82 | 62 | SK | EC002620
Quixtra 4000 |  | 887003 | Qx4000 top/bottom frame 12Mod | 650.23 | 23 | 1 | 1 | tak |  | 5412348870033 | L82 | 62 | SK | EC002620
Quixtra 4000 |  | 887004 | Qx4000 top/bottom frame 24Mod | 687.11 | 23 | 1 | 1 | tak |  | 5412348870040 | L82 | 62 | SK | EC002620
Quixtra 4000 |  | 887005 | Qx4000 top/bottom frame 36Mod | 700.95 | 23 | 1 | 1 | tak |  | 5412348870057 | L82 | 62 | SK | EC002620
Quixtra 4000 |  | 887006 | Qx4000 top/bottom frame 12Mod | 697.49 | 23 | 1 | 1 | tak |  | 5412348870064 | L82 | 62 | SK | EC002620
Quixtra 4000 |  | 887007 | Qx4000 top/bottom frame 24Mod | 733.22 | 23 | 1 | 1 | tak |  | 5412348870071 | L82 | 62 | SK | EC002620
Quixtra 4000 |  | 887008 | Qx4000 top/bottom frame 36Mod | 747.06 | 23 | 1 | 1 | tak |  | 5412348870088 | L82 | 62 | SK | EC002620
Quixtra 4000 |  | 887009 | Qx4000 Top/bottom plate IP55 1 | 283.61 | 23 | 1 | 1 | tak |  | 5412348870095 | L82 | 62 | SK | EC002620
Quixtra 4000 |  | 887010 | Qx4000 Top/bottom plate IP55 2 | 556.83 | 23 | 1 | 1 | tak |  | 5412348870101 | L82 | 62 | SK | EC002620
Quixtra 4000 |  | 887011 | Qx4000 Top/bottom plate IP55 3 | 489.98 | 23 | 1 | 1 | tak |  | 5412348870118 | L82 | 62 | SK | EC002620
Quixtra 4000 |  | 887012 | Qx4000 Top/bottom plate IP55 1 | 463.45 | 23 | 1 | 1 | tak |  | 5412348870125 | L82 | 62 | SK | EC002620
Quixtra 4000 |  | 887013 | Qx4000 Top/bottom plate IP55 2 | 614.49 | 23 | 1 | 1 | tak |  | 5412348870132 | L82 | 62 | SK | EC002620
Quixtra 4000 |  | 887014 | Qx4000 Top/bottom plate IP55 3 | 757.44 | 23 | 1 | 1 | tak |  | 5412348870149 | L82 | 62 | SK | EC002620
Quixtra 4000 |  | 887015 | Qx4000 Top/bottom plate IP55 1 | 397.74 | 23 | 1 | 1 | tak |  | 5412348870156 | L82 | 62 | SK | EC002620
Quixtra 4000 |  | 887016 | Qx4000 Top/bottom plate IP55 2 | 727.47 | 23 | 1 | 1 | tak |  | 5412348870163 | L82 | 62 | SK | EC002620
Quixtra 4000 |  | 887017 | Qx4000 Top/bottom plate IP55 3 | 847.37 | 23 | 1 | 1 | tak |  | 5412348870170 | L82 | 62 | SK | EC002620
Quixtra 4000 |  | 887018 | Qx4000 Top/bottom plate IP30 1 | 228.28 | 23 | 1 | 1 | tak |  | 5412348870187 | L82 | 62 | SK | EC002620
Quixtra 4000 |  | 887019 | Qx4000 Top/bottom plate IP30 2 | 353.93 | 23 | 1 | 1 | tak |  | 5412348870194 | L82 | 62 | SK | EC002620
Quixtra 4000 |  | 887020 | Qx4000 Top/bottom plate IP30 3 | 426.57 | 23 | 1 | 1 | tak |  | 5412348870200 | L82 | 62 | SK | EC002620
Quixtra 4000 |  | 887021 | Qx4000 Top/bottom plate IP30 1 | 277.85 | 23 | 1 | 1 | tak |  | 5412348870217 | L82 | 62 | SK | EC002620
Quixtra 4000 |  | 887022 | Qx4000 Top/bottom plate IP30 2 | 420.8 | 23 | 1 | 1 | tak |  | 5412348870224 | L82 | 62 | SK | EC002620
Quixtra 4000 |  | 887023 | Qx4000 Top/bottom plate IP30 3 | 552.23 | 23 | 1 | 1 | tak |  | 5412348870231 | L82 | 62 | SK | EC002620
Quixtra 4000 |  | 887024 | Qx4000 Top/bottom plate IP30 1 | 328.57 | 23 | 1 | 1 | tak |  | 5412348870248 | L82 | 62 | SK | EC002620
Quixtra 4000 |  | 887025 | Qx4000 Top/bottom plate IP30 2 | 519.95 | 23 | 1 | 1 | tak |  | 5412348870255 | L82 | 62 | SK | EC002620
Quixtra 4000 |  | 887026 | Qx4000 Top/bottom plate IP30 3 | 630.62 | 23 | 1 | 1 | tak |  | 5412348870262 | L82 | 62 | SK | EC002620
Quixtra 4000 |  | 887027 | Qx4000 vertical uprights 4 pcs | 428.87 | 23 | 1 | 1 | tak |  | 5412348870279 | L82 | 62 | SK | EC002620
Quixtra 4000 |  | 887028 | Qx4000 intern covers 24Mod for | 619.1 | 23 | 1 | 1 | tak |  | 5412348870286 | L82 | 62 | SK | EC002620
Quixtra 4000 |  | 887029 | Qx4000 intern cov. 24M for fun | 1032.97 | 23 | 1 | 1 |  | 3 tygodnie | 5412348870293 | L82 | 62 | SK | EC002620
Quixtra 4000 |  | 887030 | Qx4000 intern covers 12Mod w. | 725.16 | 23 | 1 | 1 | tak |  | 5412348870309 | L82 | 62 | SK | EC002620
Quixtra 4000 |  | 887031 | Qx4000 intern covers 24Mod w. | 612.18 | 23 | 1 | 1 | tak |  | 5412348870316 | L82 | 62 | SK | EC002620
Quixtra 4000 |  | 887032 | Qx4000 intern covers 36Mod w. | 626.01 | 23 | 1 | 1 | tak |  | 5412348870323 | L82 | 62 | SK | EC002620
Quixtra 4000 |  | 887033 | Qx4000 intern cov. 12M with f | 851.98 | 23 | 1 | 1 |  | 3 tygodnie | 5412348870330 | L82 | 62 | SK | EC002620
Quixtra 4000 |  | 887034 | Qx4000 intern cov. 24M with f | 877.34 | 23 | 1 | 1 |  | 3 tygodnie | 5412348870347 | L82 | 62 | SK | EC002620
Quixtra 4000 |  | 887035 | Qx4000 intern cov. 36M with f | 891.18 | 23 | 1 | 1 | tak |  | 5412348870354 | L82 | 62 | SK | EC002620
Quixtra 4000 |  | 887037 | Qx4000 inter cable compartment | 304.36 | 23 | 1 | 1 | tak |  | 5412348870378 | L82 | 62 | SK | EC002620
Quixtra 4000 |  | 887038 | Qx4000 inter cable compartment | 307.82 | 23 | 1 | 1 | tak |  | 5412348870385 | L82 | 62 | SK | EC002620
Quixtra 4000 |  | 887039 | Qx4000 inter cable compartment | 313.59 | 23 | 1 | 1 | tak |  | 5412348870392 | L82 | 62 | SK | EC002620
Quixtra 4000 |  | 887040 | Qx4000 door plain 12Mod | 925.76 | 23 | 1 | 1 | tak |  | 5412348870408 | L82 | 62 | SK | EC000747
Quixtra 4000 |  | 887041 | Qx4000 door plain 24Mod | 1173.64 | 23 | 1 | 1 | tak |  | 5412348870415 | L82 | 62 | SK | EC000747
Quixtra 4000 |  | 887042 | Qx4000 door plain 36Mod | 1202.45 | 23 | 1 | 1 | tak |  | 5412348870422 | L82 | 62 | SK | EC000747
Quixtra 4000 |  | 887044 | Qx4000 door transparent 24Mod | 1256.64 | 23 | 1 | 1 | tak |  | 5412348870446 | L82 | 62 | SK | EC000747
Quixtra 4000 |  | 887045 | Qx4000 door transparent 36Mod | 1331.58 | 23 | 1 | 1 | tak |  | 5412348870453 | L82 | 62 | SK | EC000747
Quixtra 4000 |  | 887046 | Qx4000 rear panel IP55 12Mod | 343.56 | 23 | 1 | 1 | tak |  | 5412348870460 | L82 | 62 | SK | EC002524
Quixtra 4000 |  | 887047 | Qx4000 rear panel IP55 24Mod | 448.47 | 23 | 1 | 1 | tak |  | 5412348870477 | L82 | 62 | SK | EC002524
Quixtra 4000 |  | 887048 | Qx4000 rear panel IP55 36Mod | 546.47 | 23 | 1 | 1 | tak |  | 5412348870484 | L82 | 62 | SK | EC002524
Quixtra 4000 |  | 887049 | Qx4000 rear panel IP30 12Mod | 283.61 | 23 | 1 | 1 | tak |  | 5412348870491 | L82 | 62 | SK | EC002524
Quixtra 4000 |  | 887050 | Qx4000 rear panel IP30 24Mod | 387.37 | 23 | 1 | 1 | tak |  | 5412348870507 | L82 | 62 | SK | EC002524
Quixtra 4000 |  | 887051 | Qx4000 rear panel IP30 36Mod | 483.06 | 23 | 1 | 1 | tak |  | 5412348870514 | L82 | 62 | SK | EC002524
Quixtra 4000 |  | 887052 | Qx4000 side panel right IP55 D | 336.64 | 23 | 1 | 1 | tak |  | 5412348870521 | L82 | 62 | SK | EC002524
Quixtra 4000 |  | 887053 | Qx4000 side panel right IP55 D | 426.57 | 23 | 1 | 1 | tak |  | 5412348870538 | L82 | 62 | SK | EC002524
Quixtra 4000 |  | 887054 | Qx4000 side panel right IP55 D | 524.55 | 23 | 1 | 1 | tak |  | 5412348870545 | L82 | 62 | SK | EC002524
Quixtra 4000 |  | 887055 | Qx4000 side panel right IP30 D | 283.61 | 23 | 1 | 1 | tak |  | 5412348870552 | L82 | 62 | SK | EC002524
Quixtra 4000 |  | 887056 | Qx4000 side panel right IP30 D | 364.31 | 23 | 1 | 1 | tak |  | 5412348870569 | L82 | 62 | SK | EC002524
Quixtra 4000 |  | 887057 | Qx4000 side panel right IP30 D | 463.45 | 23 | 1 | 1 | tak |  | 5412348870576 | L82 | 62 | SK | EC002524
Quixtra 4000 |  | 887058 | Qx4000 floor base side cover H | 62.26 | 23 | 1 | 1 | tak |  | 5412348870583 | L82 | 62 | SK | EC000721
Quixtra 4000 |  | 887059 | Qx4000 floor base side cover H | 66.87 | 23 | 1 | 1 | tak |  | 5412348870590 | L82 | 62 | SK | EC000721
Quixtra 4000 |  | 887060 | Qx4000 floor base side cover H | 77.24 | 23 | 1 | 1 | tak |  | 5412348870606 | L82 | 62 | SK | EC000721
Quixtra 4000 |  | 887061 | Qx4000 floor base front cover | 62.26 | 23 | 1 | 1 | tak |  | 5412348870613 | L82 | 62 | SK | EC000721
Quixtra 4000 |  | 887062 | Qx4000 floor base front cover | 76.1 | 23 | 1 | 1 | tak |  | 5412348870620 | L82 | 62 | SK | EC000721
Quixtra 4000 |  | 887063 | Qx4000 floor base front cover | 87.62 | 23 | 1 | 1 | tak |  | 5412348870637 | L82 | 62 | SK | EC000721
Quixtra 4000 |  | 887064 | Qx4000 floor base corner H100 | 250.18 | 23 | 1 | 1 | tak |  | 5412348870644 | L82 | 62 | SK | EC000721
Quixtra 4000 |  | 887067 | Qx4000 plain top cover IP55 12 | 125.67 | 23 | 1 | 1 | tak |  | 5412348870675 | L82 | 62 | SK | EC000744
Quixtra 4000 |  | 887068 | Qx4000 plain top cover IP55 24 | 149.88 | 23 | 1 | 1 | tak |  | 5412348870682 | L82 | 62 | SK | EC000744
Quixtra 4000 |  | 887069 | Qx4000 plain top cover IP55 36 | 174.09 | 23 | 1 | 1 | tak |  | 5412348870699 | L82 | 62 | SK | EC000744
Quixtra 4000 |  | 887070 | Qx4000 plain top cover IP55 12 | 141.8 | 23 | 1 | 1 |  | 3 tygodnie | 5412348870705 | L82 | 62 | SK | EC000744
Quixtra 4000 |  | 887071 | Qx4000 plain top cover IP55 24 | 160.25 | 23 | 1 | 1 | tak |  | 5412348870712 | L82 | 62 | SK | EC000744
Quixtra 4000 |  | 887072 | Qx4000 plain top cover IP55 36 | 215.59 | 23 | 1 | 1 | tak |  | 5412348870729 | L82 | 62 | SK | EC000744
Quixtra 4000 |  | 887073 | Qx4000 plain top cover IP55 12 | 177.54 | 23 | 1 | 1 | tak |  | 5412348870736 | L82 | 62 | SK | EC000744
Quixtra 4000 |  | 887074 | Qx4000 plain top cover IP55 24 | 199.44 | 23 | 1 | 1 | tak |  | 5412348870743 | L82 | 62 | SK | EC000744
Quixtra 4000 |  | 887075 | Qx4000 plain top cover IP55 36 | 260.56 | 23 | 1 | 1 | tak |  | 5412348870750 | L82 | 62 | SK | EC000744
Quixtra 4000 |  | 887076 | Qx4000 cutted top cover IP55 1 | 121.05 | 23 | 1 | 1 |  | 3 tygodnie | 5412348870767 | L82 | 62 | SK | EC000744
Quixtra 4000 |  | 887077 | Qx4000 cutted top cover IP55 2 | 155.64 | 23 | 1 | 1 |  | 3 tygodnie | 5412348870774 | L82 | 62 | SK | EC000744
Quixtra 4000 |  | 887078 | Qx4000 cutted top cover IP55 3 | 171.78 | 23 | 1 | 1 | tak |  | 5412348870781 | L82 | 62 | SK | EC000744
Quixtra 4000 |  | 887079 | Qx4000 cutted top cover IP55 1 | 140.65 | 23 | 1 | 1 |  | 3 tygodnie | 5412348870798 | L82 | 62 | SK | EC000744
Quixtra 4000 |  | 887080 | Qx4000 cutted top cover IP55 2 | 174.09 | 23 | 1 | 1 |  | 3 tygodnie | 5412348870804 | L82 | 62 | SK | EC000744
Quixtra 4000 |  | 887081 | Qx4000 cutted top cover IP55 3 | 214.44 | 23 | 1 | 1 |  | 3 tygodnie | 5412348870811 | L82 | 62 | SK | EC000744
Quixtra 4000 |  | 887082 | Qx4000 cutted top cover IP55 1 | 170.62 | 23 | 1 | 1 |  | 3 tygodnie | 5412348870828 | L82 | 62 | SK | EC000744
Quixtra 4000 |  | 887083 | Qx4000 cutted top cover IP55 2 | 193.68 | 23 | 1 | 1 |  | 3 tygodnie | 5412348870835 | L82 | 62 | SK | EC000744
Quixtra 4000 |  | 887084 | Qx4000 cutted top cover IP55 3 | 253.64 | 23 | 1 | 1 |  | 3 tygodnie | 5412348870842 | L82 | 62 | SK | EC000744
Quixtra 4000 |  | 887085 | Qx4000 plain top cover IP30 12 | 64.55 | 23 | 1 | 1 | tak |  | 5412348870859 | L82 | 62 | SK | EC000744
Quixtra 4000 |  | 887086 | Qx4000 plain top cover IP30 24 | 108.37 | 23 | 1 | 1 | tak |  | 5412348870866 | L82 | 62 | SK | EC000744
Quixtra 4000 |  | 887087 | Qx4000 plain top cover IP30 36 | 123.36 | 23 | 1 | 1 | tak |  | 5412348870873 | L82 | 62 | SK | EC000744
Quixtra 4000 |  | 887088 | Qx4000 plain top cover IP30 12 | 88.78 | 23 | 1 | 1 | tak |  | 5412348870880 | L82 | 62 | SK | EC000744
Quixtra 4000 |  | 887089 | Qx4000 plain top cover IP30 24 | 121.05 | 23 | 1 | 1 | tak |  | 5412348870897 | L82 | 62 | SK | EC000744
Quixtra 4000 |  | 887090 | Qx4000 plain top cover IP30 36 | 164.86 | 23 | 1 | 1 | tak |  | 5412348870903 | L82 | 62 | SK | EC000744
Quixtra 4000 |  | 887091 | Qx4000 plain top cover IP30 12 | 109.52 | 23 | 1 | 1 | tak |  | 5412348870910 | L82 | 62 | SK | EC000744
Quixtra 4000 |  | 887092 | Qx4000 plain top cover IP30 24 | 140.65 | 23 | 1 | 1 | tak |  | 5412348870927 | L82 | 62 | SK | EC000744
Quixtra 4000 |  | 887093 | Qx4000 plain top cover IP30 36 | 205.22 | 23 | 1 | 1 | tak |  | 5412348870934 | L82 | 62 | SK | EC000744
Quixtra 4000 |  | 887094 | Qx4000 cutted top cover IP30 1 | 64.55 | 23 | 1 | 1 |  | 3 tygodnie | 5412348870941 | L82 | 62 | SK | EC000744
Quixtra 4000 |  | 887095 | Qx4000 cutted top cover IP30 2 | 100.3 | 23 | 1 | 1 |  | 3 tygodnie | 5412348870958 | L82 | 62 | SK | EC000744
Quixtra 4000 |  | 887096 | Qx4000 cutted top cover IP30 3 | 112.99 | 23 | 1 | 1 |  | 3 tygodnie | 5412348870965 | L82 | 62 | SK | EC000744
Quixtra 4000 |  | 887097 | Qx4000 cutted top cover IP30 1 | 71.47 | 23 | 1 | 1 |  | 3 tygodnie | 5412348870972 | L82 | 62 | SK | EC000744
Quixtra 4000 |  | 887098 | Qx4000 cutted top cover IP30 2 | 114.13 | 23 | 1 | 1 |  | 3 tygodnie | 5412348870989 | L82 | 62 | SK | EC000744
Quixtra 4000 |  | 887099 | Qx4000 cutted top cover IP30 3 | 151.03 | 23 | 1 | 1 |  | 3 tygodnie | 5412348870996 | L82 | 62 | SK | EC000744
Quixtra 4000 |  | 887100 | Qx4000 cutted top cover IP30 1 | 110.67 | 23 | 1 | 1 |  | 3 tygodnie | 5412348871009 | L82 | 62 | SK | EC000744
Quixtra 4000 |  | 887101 | Qx4000 cutted top cover IP30 2 | 127.97 | 23 | 1 | 1 |  | 3 tygodnie | 5412348871016 | L82 | 62 | SK | EC000744
Quixtra 4000 |  | 887102 | Qx4000 cutted top cover IP30 3 | 185.61 | 23 | 1 | 1 |  | 3 tygodnie | 5412348871023 | L82 | 62 | SK | EC000744
Quixtra 4000 |  | 887103 | Qx4000 top ventilation 12Mod D | 93.38 | 23 | 1 | 1 |  | 3 tygodnie | 5412348871030 | L82 | 62 | SK | EC000744
Quixtra 4000 |  | 887104 | Qx4000 top ventilation 24Mod D | 142.96 | 23 | 1 | 1 |  | 3 tygodnie | 5412348871047 | L82 | 62 | SK | EC000744
Quixtra 4000 |  | 887105 | Qx4000 top ventilation 36Mod D | 151.03 | 23 | 1 | 1 |  | 3 tygodnie | 5412348871054 | L82 | 62 | SK | EC000744
Quixtra 4000 |  | 887106 | Qx4000 top ventilation 12Mod D | 131.43 | 23 | 1 | 1 |  | 3 tygodnie | 5412348871061 | L82 | 62 | SK | EC000744
Quixtra 4000 |  | 887107 | Qx4000 top ventilation 24Mod D | 185.61 | 23 | 1 | 1 |  | 3 tygodnie | 5412348871078 | L82 | 62 | SK | EC000744
Quixtra 4000 |  | 887108 | Qx4000 top ventilation 36Mod D | 209.82 | 23 | 1 | 1 |  | 3 tygodnie | 5412348871085 | L82 | 62 | SK | EC000744
Quixtra 4000 |  | 887109 | Qx4000 top ventilation 12Mod D | 187.91 | 23 | 1 | 1 |  | 3 tygodnie | 5412348871092 | L82 | 62 | SK | EC000744
Quixtra 4000 |  | 887110 | Qx4000 top ventilation 24Mod D | 262.85 | 23 | 1 | 1 |  | 3 tygodnie | 5412348871108 | L82 | 62 | SK | EC000744
Quixtra 4000 |  | 887111 | Qx4000 top ventilation 36Mod D | 297.44 | 23 | 1 | 1 |  | 3 tygodnie | 5412348871115 | L82 | 62 | SK | EC000744
Quixtra 4000 |  | 887112 | Qx4000 mounting plate 12Mod H2 | 61.1 | 23 | 1 | 1 |  | 3 tygodnie | 5412348871122 | L82 | 62 | SK | EC000213
Quixtra 4000 |  | 887113 | Qx4000 mounting plate 12Mod H4 | 74.94 | 23 | 1 | 1 |  | 3 tygodnie | 5412348871139 | L82 | 62 | SK | EC000213
Quixtra 4000 |  | 887114 | Qx4000 mounting plate 12Mod H6 | 110.67 | 23 | 1 | 1 |  | 3 tygodnie | 5412348871146 | L82 | 62 | SK | EC000213
Quixtra 4000 |  | 887115 | Qx4000 mounting plate 12Mod H1 | 238.64 | 23 | 1 | 1 |  | 3 tygodnie | 5412348871153 | L82 | 62 | SK | EC000213
Quixtra 4000 |  | 887116 | Qx4000 Monut. plate 12M H200 p | 72.63 | 23 | 1 | 1 |  | 3 tygodnie | 5412348871160 | L82 | 62 | SK | EC000213
Quixtra 4000 |  | 887117 | Qx4000 mounting plate 24Mod H2 | 85.31 | 23 | 1 | 1 | tak |  | 5412348871177 | L82 | 62 | SK | EC000213
Quixtra 4000 |  | 887118 | Qx4000 mounting plate 24Mod H4 | 114.13 | 23 | 1 | 1 | tak |  | 5412348871184 | L82 | 62 | SK | EC000213
Quixtra 4000 |  | 887119 | Qx4000 mounting plate 24Mod H6 | 163.7 | 23 | 1 | 1 | tak |  | 5412348871191 | L82 | 62 | SK | EC000213
Quixtra 4000 |  | 887120 | Qx4000 mounting plate 24Mod H1 | 442.71 | 23 | 1 | 1 |  |  | 5412348871207 | L82 | 62 | SK | EC000213
Quixtra 4000 |  | 887121 | Qx4000 Monut. plate 24M H200 p | 88.78 | 23 | 1 | 1 |  | 3 tygodnie | 5412348871214 | L82 | 62 | SK | EC000213
Quixtra 4000 |  | 887122 | Qx4000 mounting plate 36Mod H2 | 100.3 | 23 | 1 | 1 |  |  | 5412348871221 | L82 | 62 | SK | EC000213
Quixtra 4000 |  | 887123 | Qx4000 mounting plate 36Mod H4 | 141.8 | 23 | 1 | 1 | tak |  | 5412348871238 | L82 | 62 | SK | EC000213
Quixtra 4000 |  | 887124 | Qx4000 mounting plate 36Mod H6 | 201.75 | 23 | 1 | 1 |  |  | 5412348871245 | L82 | 62 | SK | EC000213
Quixtra 4000 |  | 887125 | Qx4000 mounting plate 36Mod H1 | 461.15 | 23 | 1 | 1 |  |  | 5412348871252 | L82 | 62 | SK | EC000213
Quixtra 4000 |  | 887126 | Qx4000 Monut. plate 36M H200 p | 115.29 | 23 | 1 | 1 |  | 3 tygodnie | 5412348871269 | L82 | 62 | SK | EC000213
Quixtra 4000 |  | 887127 | Qx4000 coverplate 12Mod H100 | 41.5 | 23 | 1 | 1 |  |  | 5412348871276 | L82 | 62 | SK | EC000456
Quixtra 4000 |  | 887128 | Qx4000 coverplate 12Mod H250 | 62.26 | 23 | 1 | 1 | tak |  | 5412348871283 | L82 | 62 | SK | EC000456
Quixtra 4000 |  | 887129 | Qx4000 coverplate 12Mod H400 | 71.47 | 23 | 1 | 1 |  |  | 5412348871290 | L82 | 62 | SK | EC000456
Quixtra 4000 |  | 887130 | Qx4000 coverpl. recessed 12Mod | 115.29 | 23 | 1 | 1 |  |  | 5412348871306 | L82 | 62 | SK | EC000456
Quixtra 4000 |  | 887131 | Qx4000 coverplate ventilated 1 | 56.49 | 23 | 1 | 1 |  |  | 5412348871313 | L82 | 62 | SK | EC000456
Quixtra 4000 |  | 887132 | Qx4000 coverplate 24Mod H100 | 53.03 | 23 | 1 | 1 | tak |  | 5412348871320 | L82 | 62 | SK | EC000456
Quixtra 4000 |  | 887133 | Qx4000 coverplate 24Mod H250 | 85.31 | 23 | 1 | 1 | tak |  | 5412348871337 | L82 | 62 | SK | EC000456
Quixtra 4000 |  | 887134 | Qx4000 coverplate 24Mod H400 | 106.07 | 23 | 1 | 1 | tak |  | 5412348871344 | L82 | 62 | SK | EC000456
Quixtra 4000 |  | 887135 | Qx4000 coverplate 24Mod H600 | 131.43 | 23 | 1 | 1 | tak |  | 5412348871351 | L82 | 62 | SK | EC000456
Quixtra 4000 |  | 887136 | Qx4000 coverplate ventilated 2 | 65.72 | 23 | 1 | 1 |  |  | 5412348871368 | L82 | 62 | SK | EC000456
Quixtra 4000 |  | 887137 | Qx4000 coverplate 36Mod H100 | 56.49 | 23 | 1 | 1 | tak |  | 5412348871375 | L82 | 62 | SK | EC000456
Quixtra 4000 |  | 887138 | Qx4000 coverplate 36Mod H250 | 100.3 | 23 | 1 | 1 | tak |  | 5412348871382 | L82 | 62 | SK | EC000456
Quixtra 4000 |  | 887139 | Qx4000 coverplate 36Mod H400 | 126.82 | 23 | 1 | 1 | tak |  | 5412348871399 | L82 | 62 | SK | EC000456
Quixtra 4000 |  | 887140 | Qx4000 coverplate 36Mod H600 | 176.39 | 23 | 1 | 1 | tak |  | 5412348871405 | L82 | 62 | SK | EC000456
Quixtra 4000 |  | 887141 | Qx4000 coverplate ventilated 3 | 76.1 | 23 | 1 | 1 |  |  | 5412348871412 | L82 | 62 | SK | EC000456
Quixtra 4000 |  | 887142 | Qx4000 fnct terminals hor 12Mo | 121.05 | 23 | 1 | 1 |  |  | 5412348871429 | L82 | 62 | SK | EC000456
Quixtra 4000 |  | 887143 | Qx4000 fnct terminals hor 24Mo | 123.36 | 23 | 1 | 1 | tak |  | 5412348871436 | L82 | 62 | SK | EC000456
Quixtra 4000 |  | 887144 | Qx4000 fnct terminals hor 36Mo | 159.1 | 23 | 1 | 1 |  |  | 5412348871443 | L82 | 62 | SK | EC000456
Quixtra 4000 |  | 887145 | Qx4000 fnct terminals vert 12M | 341.24 | 23 | 1 | 1 | tak |  | 5412348871450 | L82 | 62 | SK | EC000456
Quixtra 4000 |  | 887146 | Qx4000 fnct terminals vert 24M | 358.55 | 23 | 1 | 1 |  |  | 5412348871467 | L82 | 62 | SK | EC000456
Quixtra 4000 |  | 887147 | Qx4000 fnct terminals vert 36M | 457.69 | 23 | 1 | 1 |  |  | 5412348871474 | L82 | 62 | SK | EC000456
Quixtra 4000 |  | 887148 | Qx4000 fnct modular devices 12 | 111.84 | 23 | 1 | 1 |  |  | 5412348871481 | L82 | 62 | SK | EC000456
Quixtra 4000 |  | 887149 | Qx4000 fnct modular devices 24 | 114.13 | 23 | 1 | 1 | tak |  | 5412348871498 | L82 | 62 | SK | EC000456
Quixtra 4000 |  | 887150 | Qx4000 fnct modular devices 36 | 137.2 | 23 | 1 | 1 | tak |  | 5412348871504 | L82 | 62 | SK | EC000456
Quixtra 4000 |  | 887151 | Qx4000 fnct modular devices 12 | 121.05 | 23 | 1 | 1 | tak |  | 5412348871511 | L82 | 62 | SK | EC000456
Quixtra 4000 |  | 887152 | Qx4000 fnct modular devices 24 | 124.51 | 23 | 1 | 1 | tak |  | 5412348871528 | L82 | 62 | SK | EC000456
Quixtra 4000 |  | 887153 | Qx4000 fnct modular devices 36 | 156.78 | 23 | 1 | 1 | tak |  | 5412348871535 | L82 | 62 | SK | EC000456
Quixtra 4000 |  | 887154 | Qx4000 fnct fixwell devices 12 | 148.72 | 23 | 1 | 1 |  | 3 tygodnie | 5412348871542 | L82 | 62 | SK | EC000456
Quixtra 4000 |  | 887155 | Qx4000 fnct fixwell devices 24 | 155.64 | 23 | 1 | 1 |  | 3 tygodnie | 5412348871559 | L82 | 62 | SK | EC000456
Quixtra 4000 |  | 887156 | Qx4000 fnct fixwell devices 36 | 183.31 | 23 | 1 | 1 |  | 3 tygodnie | 5412348871566 | L82 | 62 | SK | EC000456
Quixtra 4000 |  | 887157 | Qx4000 fnct 1 FD 160 3/4P 24Mo | 112.99 | 23 | 1 | 1 | tak |  | 5412348871573 | L82 | 62 | SK | EC000456
Quixtra 4000 |  | 887158 | Qx4000 fnct 1 FD 160 3/4P 36Mo | 124.51 | 23 | 1 | 1 | tak |  | 5412348871580 | L82 | 62 | SK | EC000456
Quixtra 4000 |  | 887159 | Qx4000 fnct 1 FD 160 4P + RCB | 109.52 | 23 | 1 | 1 | tak |  | 5412348871597 | L82 | 62 | SK | EC000456
Quixtra 4000 |  | 887160 | Qx4000 fnct 4 FD 160 3/4P 24Mo | 146.41 | 23 | 1 | 1 | tak |  | 5412348871603 | L82 | 62 | SK | EC000456
Quixtra 4000 |  | 887161 | Qx4000 fnct 5 FD 160 3P 24Mod | 148.72 | 23 | 1 | 1 | tak |  | 5412348871610 | L82 | 62 | SK | EC000456
Quixtra 4000 |  | 887162 | Qx4000 fnct 1 FD 160 4P + RCB | 125.67 | 23 | 1 | 1 |  |  | 5412348871627 | L82 | 62 | SK | EC000456
Quixtra 4000 |  | 887163 | Qx4000 fnct 6 FD 160 3/4P 36Mo | 154.49 | 23 | 1 | 1 |  |  | 5412348871634 | L82 | 62 | SK | EC000456
Quixtra 4000 |  | 887164 | Qx4000 fnct 1 FD 160 plug-in 2 | 103.76 | 23 | 1 | 1 | tak |  | 5412348871641 | L82 | 62 | SK | EC000456
Quixtra 4000 |  | 887165 | Qx4000 f. 1 FD 160 plug in 24M | 116.44 | 23 | 1 | 1 |  |  | 5412348871658 | L82 | 62 | SK | EC000456
Quixtra 4000 |  | 887166 | Qx4000 fnct 1 FD 160 3P + RCB | 144.12 | 23 | 1 | 1 |  |  | 5412348871665 | L82 | 62 | SK | EC000456
Quixtra 4000 |  | 887167 | Qx4000 fnct 1 FD 160 3/4P+RCD | 110.67 | 23 | 1 | 1 |  |  | 5412348871672 | L82 | 62 | SK | EC000456
Quixtra 4000 |  | 887168 | Qx4000 fnct 1 FE 250 3/4P 24Mo | 124.51 | 23 | 1 | 1 | tak |  | 5412348871689 | L82 | 62 | SK | EC000456
Quixtra 4000 |  | 887169 | Qx4000 fnct 1 FE 250 3/4P 36Mo | 124.51 | 23 | 1 | 1 |  |  | 5412348871696 | L82 | 62 | SK | EC000456
Quixtra 4000 |  | 887170 | Qx4000 fnct 3 FE 250 3/4P 24Mo | 178.7 | 23 | 1 | 1 | tak |  | 5412348871702 | L82 | 62 | SK | EC000456
Quixtra 4000 |  | 887171 | Qx4000 fnct 4 FE 250 3P 24Mod | 184.46 | 23 | 1 | 1 | tak |  | 5412348871719 | L82 | 62 | SK | EC000456
Quixtra 4000 |  | 887172 | Qx4000 fnct 4 FE 250 3/4P 36Mo | 217.89 | 23 | 1 | 1 |  |  | 5412348871726 | L82 | 62 | SK | EC000456
Quixtra 4000 |  | 887173 | Qx4000 fnct 1 FE 250 3/4P+RCD | 121.05 | 23 | 1 | 1 | tak |  | 5412348871733 | L82 | 62 | SK | EC000456
Quixtra 4000 |  | 887174 | Qx4000 fnct 1 FE 250 3/4P+RCD | 130.28 | 23 | 1 | 1 |  |  | 5412348871740 | L82 | 62 | SK | EC000456
Quixtra 4000 |  | 887175 | Qx4000 f. 3 FE 250 3/4P+RCD 24 | 200.6 | 23 | 1 | 1 |  |  | 5412348871757 | L82 | 62 | SK | EC000456
Quixtra 4000 |  | 887176 | Qx4000 f. 4 FE 250 3/4P+RCD 36 | 254.78 | 23 | 1 | 1 |  |  | 5412348871764 | L82 | 62 | SK | EC000456
Quixtra 4000 |  | 887177 | Qx4000 fnct 1 FE 250 plug-in 2 | 121.05 | 23 | 1 | 1 | tak |  | 5412348871771 | L82 | 62 | SK | EC000456
Quixtra 4000 |  | 887178 | Qx4000 fnct 1 FE 250+RCD plug | 123.36 | 23 | 1 | 1 |  |  | 5412348871788 | L82 | 62 | SK | EC000456
Quixtra 4000 |  | 887179 | Qx4000 f. FE 250 plug-in 24Mod | 123.36 | 23 | 1 | 1 |  |  | 5412348871795 | L82 | 62 | SK | EC000456
Quixtra 4000 |  | 887180 | Qx4000 f. FE 250 plug-in 24Mod | 125.67 | 23 | 1 | 1 |  | 3 tygodnie | 5412348871801 | L82 | 62 | SK | EC000456
Quixtra 4000 |  | 887181 | Qx4000 f. 1 FE 250 w/wo RCD ro | 116.44 | 23 | 1 | 1 |  |  | 5412348871818 | L82 | 62 | SK | EC000456
Quixtra 4000 |  | 887182 | Qx4000 f. 1 FE 250 w/wo RCD mo | 114.13 | 23 | 1 | 1 |  |  | 5412348871825 | L82 | 62 | SK | EC000456
Quixtra 4000 |  | 887183 | Qx4000 fnct 1 FG630 3P 24Mod H | 164.86 | 23 | 1 | 1 | tak |  | 5412348871832 | L82 | 62 | SK | EC000456
Quixtra 4000 |  | 887184 | Qx4000 fnct 1 FG630 4P 24Mod H | 164.86 | 23 | 1 | 1 | tak |  | 5412348871849 | L82 | 62 | SK | EC000456
Quixtra 4000 |  | 887185 | Qx4000 fnct 1 FG630 3P 36Mod H | 164.86 | 23 | 1 | 1 |  |  | 5412348871856 | L82 | 62 | SK | EC000456
Quixtra 4000 |  | 887186 | Qx4000 fnct 1 FG630 4P 36Mod H | 169.47 | 23 | 1 | 1 |  |  | 5412348871863 | L82 | 62 | SK | EC000456
Quixtra 4000 |  | 887187 | Qx4000 fnct 1 FG630 3P 24Mod H | 217.89 | 23 | 1 | 1 | tak |  | 5412348871870 | L82 | 62 | SK | EC000456
Quixtra 4000 |  | 887188 | Qx4000 fnct 1 FG630 4P 24Mod H | 217.89 | 23 | 1 | 1 |  |  | 5412348871887 | L82 | 62 | SK | EC000456
Quixtra 4000 |  | 887189 | Qx4000 fnct 1 FG630 3P 36Mod H | 284.77 | 23 | 1 | 1 |  | 3 tygodnie | 5412348871894 | L82 | 62 | SK | EC000456
Quixtra 4000 |  | 887190 | Qx4000 fnct 1 FG630 4P 36Mod H | 267.47 | 23 | 1 | 1 |  | 3 tygodnie | 5412348871900 | L82 | 62 | SK | EC000456
Quixtra 4000 |  | 887191 | Qx4000 fnct 1 FG630 3P+RCD 24M | 167.17 | 23 | 1 | 1 |  |  | 5412348871917 | L82 | 62 | SK | EC000456
Quixtra 4000 |  | 887192 | Qx4000 fnct 1 FG630 4P+RCD 24M | 167.17 | 23 | 1 | 1 | tak |  | 5412348871924 | L82 | 62 | SK | EC000456
Quixtra 4000 |  | 887193 | Qx4000 fnct 1 FG630 3P+RCD 36M | 166.02 | 23 | 1 | 1 |  | 3 tygodnie | 5412348871931 | L82 | 62 | SK | EC000456
Quixtra 4000 |  | 887194 | Qx4000 fnct 1 FG630 4P+RCD 36M | 169.47 | 23 | 1 | 1 |  | 3 tygodnie | 5412348871948 | L82 | 62 | SK | EC000456
Quixtra 4000 |  | 887195 | Qx4000 fnct 1 FG630 3P+RCD 24M | 240.95 | 23 | 1 | 1 |  | 3 tygodnie | 5412348871955 | L82 | 62 | SK | EC000456
Quixtra 4000 |  | 887196 | Qx4000 fnct 1 FG630 4P+RCD 24M | 243.26 | 23 | 1 | 1 |  | 3 tygodnie | 5412348871962 | L82 | 62 | SK | EC000456
Quixtra 4000 |  | 887197 | Qx4000 fnct 1 FG630 3P+RCD 36M | 276.69 | 23 | 1 | 1 |  | 3 tygodnie | 5412348871979 | L82 | 62 | SK | EC000456
Quixtra 4000 |  | 887198 | Qx4000 fnct 1 FG630 4P+RCD 36M | 278.99 | 23 | 1 | 1 |  | 3 tygodnie | 5412348871986 | L82 | 62 | SK | EC000456
Quixtra 4000 |  | 887199 | Qx4000 f. 1 FG630 3P plug-in 2 | 162.55 | 23 | 1 | 1 | tak |  | 5412348871993 | L82 | 62 | SK | EC000456
Quixtra 4000 |  | 887200 | Qx4000 f. 1 FG630 4P plug-in 2 | 162.55 | 23 | 1 | 1 |  | 3 tygodnie | 5412348872006 | L82 | 62 | SK | EC000456
Quixtra 4000 |  | 887201 | Qx4000 f. FG630 3P plug-in 24M | 195.99 | 23 | 1 | 1 |  | 3 tygodnie | 5412348872013 | L82 | 62 | SK | EC000456
Quixtra 4000 |  | 887202 | Qx4000 f. FG630 3P plug-in 24M | 197.15 | 23 | 1 | 1 | tak |  | 5412348872020 | L82 | 62 | SK | EC000456
Quixtra 4000 |  | 887203 | Qx4000 f. 1 FG630 3/4P w/wo RC | 166.02 | 23 | 1 | 1 |  | 3 tygodnie | 5412348872037 | L82 | 62 | SK | EC000456
Quixtra 4000 |  | 887204 | Qx4000 f. 1 FG630 3/4P w/wo RC | 186.77 | 23 | 1 | 1 |  | 3 tygodnie | 5412348872044 | L82 | 62 | SK | EC000456
Quixtra 4000 |  | 887205 | Qx4000 fnct 1 FK1600 24Mod H45 | 198.3 | 23 | 1 | 1 | tak |  | 5412348872051 | L82 | 62 | SK | EC000456
Quixtra 4000 |  | 887206 | Qx4000 fnct 1 FK1600 24Mod H60 | 217.89 | 23 | 1 | 1 | tak |  | 5412348872068 | L82 | 62 | SK | EC000456
Quixtra 4000 |  | 887207 | Qx4000 fnct 1 FK1600 36Mod H60 | 238.64 | 23 | 1 | 1 |  | 3 tygodnie | 5412348872075 | L82 | 62 | SK | EC000456
Quixtra 4000 |  | 887208 | Qx4000 fnct 1 FK1600 3/4P rota | 194.83 | 23 | 1 | 1 |  | 3 tygodnie | 5412348872082 | L82 | 62 | SK | EC000456
Quixtra 4000 |  | 887209 | Qx4000 fnct 1 FK1600 3/4P moto | 194.83 | 23 | 1 | 1 |  | 3 tygodnie | 5412348872099 | L82 | 62 | SK | EC000456
Quixtra 4000 |  | 887210 | Qx4000 fnct FK1600 3/4P do 24M | 219.05 | 23 | 1 | 1 |  | 3 tygodnie | 5412348872105 | L82 | 62 | SK | EC000456
Quixtra 4000 |  | 887211 | Qx4000 f. FK1600 3/4P do 24M H | 225.96 | 23 | 1 | 1 |  | 3 tygodnie | 5412348872112 | L82 | 62 | SK | EC000456
Quixtra 4000 |  | 887212 | Qx4000 f. FK1600 3/4P do 24M H | 219.05 | 23 | 1 | 1 |  | 3 tygodnie | 5412348872129 | L82 | 62 | SK | EC000456
Quixtra 4000 |  | 887213 | Qx4000 fnct 2 FE 3P +rotary in | 181 | 23 | 1 | 1 |  | 3 tygodnie | 5412348872136 | L82 | 62 | SK | EC000456
Quixtra 4000 |  | 887214 | Qx4000 fnct 2 FG 3/4P + rot in | 179.85 | 23 | 1 | 1 |  | 3 tygodnie | 5412348872143 | L82 | 62 | SK | EC000456
Quixtra 4000 |  | 887215 | Qx4000 fnct FG-FE 3P + rot. me | 181 | 23 | 1 | 1 |  | 3 tygodnie | 5412348872150 | L82 | 62 | SK | EC000456
Quixtra 4000 |  | 887216 | Qx4000 f. FK-FK 3/4P + rot. me | 221.36 | 23 | 1 | 1 |  | 3 tygodnie | 5412348872167 | L82 | 62 | SK | EC000456
Quixtra 4000 |  | 887217 | Qx4000 f. FK-FG 3/4P w rot. me | 223.66 | 23 | 1 | 1 |  | 3 tygodnie | 5412348872174 | L82 | 62 | SK | EC000456
Quixtra 4000 |  | 887218 | Qx4000 fnct FE-FE 4P w rot. me | 181 | 23 | 1 | 1 |  | 3 tygodnie | 5412348872181 | L82 | 62 | SK | EC000456
Quixtra 4000 |  | 887219 | Qx4000 fnct FG-FE 4P w rot. me | 181 | 23 | 1 | 1 |  | 3 tygodnie | 5412348872198 | L82 | 62 | SK | EC000456
Quixtra 4000 |  | 887220 | Qx4000 fnct FE-FE 3/4P w mot m | 178.7 | 23 | 1 | 1 |  | 3 tygodnie | 5412348872204 | L82 | 62 | SK | EC000456
Quixtra 4000 |  | 887221 | Qx4000 fnct FG-FG 3/4P w mot m | 177.54 | 23 | 1 | 1 |  | 3 tygodnie | 5412348872211 | L82 | 62 | SK | EC000456
Quixtra 4000 |  | 887222 | Qx4000 fnct FG-FE 3P w motor m | 287.06 | 23 | 1 | 1 |  | 3 tygodnie | 5412348872228 | L82 | 62 | SK | EC000456
Quixtra 4000 |  | 887223 | Qx4000 fnct FK-FK 3/4P w mot m | 221.36 | 23 | 1 | 1 |  | 3 tygodnie | 5412348872235 | L82 | 62 | SK | EC000456
Quixtra 4000 |  | 887224 | Qx4000 fnct FK-FG 3/4P w mot m | 287.06 | 23 | 1 | 1 |  | 3 tygodnie | 5412348872242 | L82 | 62 | SK | EC000456
Quixtra 4000 |  | 887225 | Qx4000 fnct FG-FE 4P w mot. m | 287.06 | 23 | 1 | 1 |  | 3 tygodnie | 5412348872259 | L82 | 62 | SK | EC000456
Quixtra 4000 |  | 887226 | Qx4000 f controller change-ove | 84.16 | 23 | 1 | 1 |  | 3 tygodnie | 5412348872266 | L82 | 62 | SK | EC000456
Quixtra 4000 |  | 887227 | Qx4000 f. DILOS 1/2 24M H200 4 | 109.52 | 23 | 1 | 1 |  | 3 tygodnie | 5412348872273 | L82 | 62 | SK | EC000456
Quixtra 4000 |  | 887228 | Qx4000 fnct DILOS 1H 24M H300 | 162.55 | 23 | 1 | 1 |  | 3 tygodnie | 5412348872280 | L82 | 62 | SK | EC000456
Quixtra 4000 |  | 887229 | Qx4000 fnct DILOS 3 24M H300 1 | 178.7 | 23 | 1 | 1 |  | 3 tygodnie | 5412348872297 | L82 | 62 | SK | EC000456
Quixtra 4000 |  | 887230 | Qx4000 fnct DILOS 3 24M H300 1 | 178.7 | 23 | 1 | 1 |  | 3 tygodnie | 5412348872303 | L82 | 62 | SK | EC000456
Quixtra 4000 |  | 887231 | Qx4000 fnct DILOS 4 24M H450 4 | 229.43 | 23 | 1 | 1 |  | 3 tygodnie | 5412348872310 | L82 | 62 | SK | EC000456
Quixtra 4000 |  | 887232 | Qx4000 fnct DILOS 4 24M H600 4 | 297.44 | 23 | 1 | 1 |  | 3 tygodnie | 5412348872327 | L82 | 62 | SK | EC000456
Quixtra 4000 |  | 887233 | Qx4000 fnct DILOS 6S /FULOS 3S | 217.89 | 23 | 1 | 1 |  | 3 tygodnie | 5412348872334 | L82 | 62 | SK | EC000456
Quixtra 4000 |  | 887234 | Qx4000 fnct DILOS 6S/ FULOS 3S | 160.25 | 23 | 1 | 1 |  | 3 tygodnie | 5412348872341 | L82 | 62 | SK | EC000456
Quixtra 4000 |  | 887235 | Qx4000 fnct DILOS 6S/7S/8S til | 332.03 | 23 | 1 | 1 |  | 3 tygodnie | 5412348872358 | L82 | 62 | SK | EC000456
Quixtra 4000 |  | 887236 | Qx4000 fnct DILOS 6S/7S/8S til | 267.47 | 23 | 1 | 1 |  | 3 tygodnie | 5412348872365 | L82 | 62 | SK | EC000456
Quixtra 4000 |  | 887237 | Qx4000 fnct FULOS 0/00/000 H25 | 146.41 | 23 | 1 | 1 |  | 3 tygodnie | 5412348872372 | L82 | 62 | SK | EC000456
Quixtra 4000 |  | 887238 | Qx4000 f. FULOS 1/2 H400 250/4 | 185.61 | 23 | 1 | 1 |  | 3 tygodnie | 5412348872389 | L82 | 62 | SK | EC000456
Quixtra 4000 |  | 887239 | Qx4000 fnct Cosmos D01/D1/D2 H | 123.36 | 23 | 1 | 1 |  | 3 tygodnie | 5412348872396 | L82 | 62 | SK | EC000456
Quixtra 4000 |  | 887240 | Qx4000 fnct Ent Guard 3/4P fr1 | 189.07 | 23 | 1 | 1 | tak |  | 5412348872402 | L82 | 62 | SK | EC000456
Quixtra 4000 |  | 887241 | Qx4000 fnct Ent Guard 3/4P fr1 | 205.22 | 23 | 1 | 1 | tak |  | 5412348872419 | L82 | 62 | SK | EC000456
Quixtra 4000 |  | 887242 | Qx4000 fnct Ent Guard 3/4P fr1 | 254.78 | 23 | 1 | 1 | tak |  | 5412348872426 | L82 | 62 | SK | EC000456
Quixtra 4000 |  | 887243 | Qx4000 fnct Ent Guard 3/4P fr1 | 255.93 | 23 | 1 | 1 | tak |  | 5412348872433 | L82 | 62 | SK | EC000456
Quixtra 4000 |  | 887244 | Qx4000 fnct Mpact 3/4P fr1 fx | 277.85 | 23 | 1 | 1 |  | 3 tygodnie | 5412348872440 | L82 | 62 | SK | EC000456
Quixtra 4000 |  | 887245 | Qx4000 fnct Mpact 3/4P fr1 do | 206.36 | 23 | 1 | 1 |  | 3 tygodnie | 5412348872457 | L82 | 62 | SK | EC000456
Quixtra 4000 |  | 887246 | Qx4000 fnct Mpact 3/4P fr1/2 f | 255.93 | 23 | 1 | 1 |  | 3 tygodnie | 5412348872464 | L82 | 62 | SK | EC000456
Quixtra 4000 |  | 887247 | Qx4000 fnct Mpact 3/4P fr1/2 d | 257.09 | 23 | 1 | 1 |  | 3 tygodnie | 5412348872471 | L82 | 62 | SK | EC000456
Quixtra 4000 |  | 887248 | Qx4000 connect kit EG 3P fr 1 | 11463.07 | 23 | 1 | 1 |  | 3 tygodnie | 5412348872488 | L82 | 62 | SK | EC001900
Quixtra 4000 |  | 887249 | Qx4000 connect kit EG 4P fr 1 | 14302.61 | 23 | 1 | 1 |  | 3 tygodnie | 5412348872495 | L82 | 62 | SK | EC001900
Quixtra 4000 |  | 887250 | Qx4000 connect kit EG 3P fr 2 | 21312.12 | 23 | 1 | 1 |  | 3 tygodnie | 5412348872501 | L82 | 62 | SK | EC001900
Quixtra 4000 |  | 887251 | Qx4000 connect kit EG 4P fr 2 | 27433.9 | 23 | 1 | 1 |  | 3 tygodnie | 5412348872518 | L82 | 62 | SK | EC001900
Quixtra 4000 |  | 887252 | Qx4000 connect kit EG 3P Fr 1 | 12372.7 | 23 | 1 | 1 |  | 3 tygodnie | 5412348872525 | L82 | 62 | SK | EC001900
Quixtra 4000 |  | 887253 | Qx4000 connect kit EG 4P Fr 1 | 16067.67 | 23 | 1 | 1 |  | 3 tygodnie | 5412348872532 | L82 | 62 | SK | EC001900
Quixtra 4000 |  | 887254 | Qx4000 connect kit EG 3P Fr 2 | 19526.31 | 23 | 1 | 1 |  | 3 tygodnie | 5412348872549 | L82 | 62 | SK | EC001900
Quixtra 4000 |  | 887255 | Qx4000 connect kit EG 4P Fr 2 | 24911.41 | 23 | 1 | 1 |  | 3 tygodnie | 5412348872556 | L82 | 62 | SK | EC001900
Quixtra 4000 |  | 887256 | Qx4000 fnct FE-FE 4P w motor m | 178.7 | 23 | 1 | 1 |  | 3 tygodnie | 5412348872563 | L82 | 62 | SK | EC000456
Quixtra 4000 |  | 887257 | Qx4000 horizontal form 2 sep 1 | 86.46 | 23 | 1 | 1 |  | 3 tygodnie | 5412348872570 | L82 | 62 | SK | EC000770
Quixtra 4000 |  | 887258 | Qx4000 horizontal form 2 sep 1 | 101.45 | 23 | 1 | 1 |  | 3 tygodnie | 5412348872587 | L82 | 62 | SK | EC000770
Quixtra 4000 |  | 887259 | Qx4000 horizontal form 2 sep 1 | 147.57 | 23 | 1 | 1 | tak |  | 5412348872594 | L82 | 62 | SK | EC000770
Quixtra 4000 |  | 887260 | Qx4000 horizontal form 2 sep 2 | 112.99 | 23 | 1 | 1 | tak |  | 5412348872600 | L82 | 62 | SK | EC000770
Quixtra 4000 |  | 887261 | Qx4000 horizontal form 2 sep 2 | 144.12 | 23 | 1 | 1 |  |  | 5412348872617 | L82 | 62 | SK | EC000770
Quixtra 4000 |  | 887262 | Qx4000 horizontal form 2 sep 2 | 187.91 | 23 | 1 | 1 | tak |  | 5412348872624 | L82 | 62 | SK | EC000770
Quixtra 4000 |  | 887263 | Qx4000 horizontal form 2 sep 3 | 125.67 | 23 | 1 | 1 |  |  | 5412348872631 | L82 | 62 | SK | EC000770
Quixtra 4000 |  | 887264 | Qx4000 horizontal form 2 sep 3 | 187.91 | 23 | 1 | 1 |  |  | 5412348872648 | L82 | 62 | SK | EC000770
Quixtra 4000 |  | 887265 | Qx4000 horizontal form 2 sep 3 | 220.2 | 23 | 1 | 1 |  |  | 5412348872655 | L82 | 62 | SK | EC000770
Quixtra 4000 |  | 887266 | Qx4000 vertical form 2 separat | 205.22 | 23 | 1 | 1 |  |  | 5412348872662 | L82 | 62 | SK | EC000770
Quixtra 4000 |  | 887267 | Qx4000 vertical form 2 separat | 289.38 | 23 | 1 | 1 |  |  | 5412348872679 | L82 | 62 | SK | EC000770
Quixtra 4000 |  | 887268 | Qx4000 vertical form 2 separat | 357.4 | 23 | 1 | 1 | tak |  | 5412348872686 | L82 | 62 | SK | EC000770
Quixtra 4000 |  | 887269 | Qx4000 spacers for stairecase | 576.44 | 23 | 1 | 1 |  | 3 tygodnie | 5412348872693 | L82 | 62 | SK | EC002620
Quixtra 4000 |  | 887270 | Qx4000 form 2 vertical 36M D45 | 435.79 | 23 | 1 | 1 | tak |  | 5412348872709 | L82 | 62 | SK | EC000770
Quixtra 4000 |  | 887271 | Qx4000 form 3 EG 3/4P fr 1 fx | 391.98 | 23 | 1 | 1 |  | 3 tygodnie | 5412348872716 | L82 | 62 | SK | EC000770
Quixtra 4000 |  | 887272 | Qx4000 form 3 EG 3/4P fr 1 do | 397.74 | 23 | 1 | 1 | tak |  | 5412348872723 | L82 | 62 | SK | EC000770
Quixtra 4000 |  | 887273 | Qx4000 form 3 EG 3/4P fr 2 fx | 522.26 | 23 | 1 | 1 |  | 3 tygodnie | 5412348872730 | L82 | 62 | SK | EC000770
Quixtra 4000 |  | 887274 | Qx4000 form 3 EG 3/4P fr 2 do | 591.43 | 23 | 1 | 1 |  | 3 tygodnie | 5412348872747 | L82 | 62 | SK | EC000770
Quixtra 4000 |  | 887275 | Qx4000 form 3 Mpact 3/4P fr 1 | 391.98 | 23 | 1 | 1 |  | 3 tygodnie | 5412348872754 | L82 | 62 | SK | EC000770
Quixtra 4000 |  | 887276 | Qx4000 form 3 Mpact 3/4P fr 1 | 405.82 | 23 | 1 | 1 |  | 3 tygodnie | 5412348872761 | L82 | 62 | SK | EC000770
Quixtra 4000 |  | 887277 | Qx4000 form 3 Mpact 3/4P fr 2 | 522.26 | 23 | 1 | 1 |  | 3 tygodnie | 5412348872778 | L82 | 62 | SK | EC000770
Quixtra 4000 |  | 887278 | Qx4000 form 3 Mpact 3/4P fr 2 | 590.28 | 23 | 1 | 1 |  | 3 tygodnie | 5412348872785 | L82 | 62 | SK | EC000770
Quixtra 4000 |  | 887279 | Qx4000 fnct 1 FD 160 3P + RCB | 110.67 | 23 | 1 | 1 |  |  | 5412348872792 | L82 | 62 | SK | EC000456
Quixtra 4000 |  | 887280 | Qx4000 vert. form 2 separ D450 | 187.91 | 23 | 1 | 1 |  | 3 tygodnie | 5412348872808 | L82 | 62 | SK | EC000770
Quixtra 4000 |  | 887281 | Qx4000 vert. form 2 separ D600 | 253.64 | 23 | 1 | 1 |  |  | 5412348872815 | L82 | 62 | SK | EC000770
Quixtra 4000 |  | 887282 | Qx4000 vert. form 2 separ D800 | 315.88 | 23 | 1 | 1 | tak | 3 tygodnie | 5412348872822 | L82 | 62 | SK | EC000770
Quixtra 4000 |  | 887283 | Qx4000 lifting eyes 4 pcs stan | 253.64 | 23 | 1 | 1 | tak |  | 5412348872839 | L82 | 62 | SK | EC002620
Quixtra 4000 |  | 887285 | Qx4000 lighting unit 24Mod H50 | 220.2 | 23 | 1 | 1 |  | 3 tygodnie | 5412348872853 | L82 | 62 | SK | EC002620
Quixtra 4000 |  | 887286 | Qx4000 lighting unit 36Mod H50 | 225.96 | 23 | 1 | 1 |  | 3 tygodnie | 5412348872860 | L82 | 62 | SK | EC002620
Quixtra 4000 |  | 887287 | Qx4000 support isolator side D | 46.11 | 23 | 1 | 1 | tak |  | 5412348872877 | L82 | 62 | SK | EC002620
Quixtra 4000 |  | 887288 | Qx4000 support isolator side D | 46.11 | 23 | 1 | 1 | tak |  | 5412348872884 | L82 | 62 | SK | EC002620
Quixtra 4000 |  | 887289 | Qx4000 end support isolator si | 53.03 | 23 | 1 | 1 | tak |  | 5412348872891 | L82 | 62 | SK | EC001900
Quixtra 4000 |  | 887290 | Qx4000 support isolator back 1 | 157.95 | 23 | 1 | 1 |  |  | 5412348872907 | L82 | 62 | SK | EC001900
Quixtra 4000 |  | 887291 | Qx4000 support isolator back 2 | 167.17 | 23 | 1 | 1 | tak |  | 5412348872914 | L82 | 62 | SK | EC001900
Quixtra 4000 |  | 887292 | Qx4000 support isolator back 3 | 206.36 | 23 | 1 | 1 | tak |  | 5412348872921 | L82 | 62 | SK | EC001900
Quixtra 4000 |  | 887293 | Qx4000 support stairc iso 630A | 87.62 | 23 | 1 | 1 |  |  | 5412348872938 | L82 | 62 | SK | EC001900
Quixtra 4000 |  | 887294 | Qx4000 supp. stairc iso 630A b | 80.71 | 23 | 1 | 1 | tak |  | 5412348872945 | L82 | 62 | SK | EC001900
Quixtra 4000 |  | 887295 | Qx4000 supports connect heavy | 9447.85 | 23 | 1 | 1 |  | 3 tygodnie | 5412348872952 | L82 | 62 | SK | EC001900
Quixtra 4000 |  | 887296 | Qx4000 staircase isolator 24Mo | 828.92 | 23 | 1 | 1 | tak |  | 5412348872969 | L82 | 62 | SK | EC001900
Quixtra 4000 |  | 887297 | Qx4000 support bus bar 100x10 | 182.16 | 23 | 1 | 1 | tak |  | 5412348872976 | L82 | 62 | SK | EC001900
Quixtra 4000 |  | 887298 | Qx4000 supp. isolator back 24M | 36.89 | 23 | 1 | 1 | tak |  | 5412348872983 | L82 | 62 | SK | EC001900
Quixtra 4000 |  | 887299 | Qx4000 supp. isolator back 36M | 77.24 | 23 | 1 | 1 | tak |  | 5412348872990 | L82 | 62 | SK | EC001900
Quixtra 4000 |  | 887300 | Qx4000 busb 50x10 Cu EN 13601 | 673.28 | 23 | 1 | 1 | tak |  | 5412348873003 | L82 | 62 | SK | EC001522
Quixtra 4000 |  | 887301 | Qx4000 busb 60x10 Cu EN 13601 | 885.41 | 23 | 1 | 1 |  | 3 tygodnie | 5412348873010 | L82 | 62 | SK | EC001522
Quixtra 4000 |  | 887302 | Qx4000 busb 80x10 Cu EN 13601 | 1220.9 | 23 | 1 | 1 |  |  | 5412348873027 | L82 | 62 | SK | EC001522
Quixtra 4000 |  | 887303 | Qx4000 busb 100x10 Cu EN 13601 | 1625.57 | 23 | 1 | 1 |  |  | 5412348873034 | L82 | 62 | SK | EC001522
Quixtra 4000 |  | 887304 | Qx4000 busb 120x10 Cu EN 13601 | 2061.35 | 23 | 1 | 1 |  | 3 tygodnie | 5412348873041 | L82 | 62 | SK | EC001522
Quixtra 4000 |  | 887305 | Qx4000 busb 160x10 Cu EN 13601 | 2868.36 | 23 | 1 | 1 |  | 3 tygodnie | 5412348873058 | L82 | 62 | SK | EC001522
Quixtra 4000 |  | 887306 | Qx4000 busb 50x10 Cu EN 13601 | 802.4 | 23 | 1 | 1 | tak |  | 5412348873065 | L82 | 62 | SK | EC001522
Quixtra 4000 |  | 887307 | Qx4000 busb 60x10 Cu EN 13601 | 959.2 | 23 | 1 | 1 |  | 3 tygodnie | 5412348873072 | L82 | 62 | SK | EC001522
Quixtra 4000 |  | 887308 | Qx4000 busb 80x10 Cu EN 13601 | 1318.9 | 23 | 1 | 1 |  | 3 tygodnie | 5412348873089 | L82 | 62 | SK | EC001522
Quixtra 4000 |  | 887309 | Qx4000 busb 100x10 Cu EN 13601 | 1615.18 | 23 | 1 | 1 |  | 3 tygodnie | 5412348873096 | L82 | 62 | SK | EC001522
Quixtra 4000 |  | 887310 | Qx4000 busb 120x10 Cu EN 13601 | 2252.72 | 23 | 1 | 1 |  | 3 tygodnie | 5412348873102 | L82 | 62 | SK | EC001522
Quixtra 4000 |  | 887311 | Qx4000 busb 160x10 Cu EN 13601 | 2843 | 23 | 1 | 1 |  | 3 tygodnie | 5412348873119 | L82 | 62 | SK | EC001522
Quixtra 4000 |  | 887312 | Qx4000 busbar support for CU 5 | 100.3 | 23 | 1 | 1 | tak |  | 5412348873126 | L82 | 62 | SK | EC001900
Quixtra 4000 |  | 887313 | Q4F busb support for CU 60x10 | 100.3 | 23 | 1 | 1 | tak |  | 5412348873133 | L82 | 62 | SK | EC001900
Quixtra 4000 |  | 887314 | Q4F busb support for CU 80x10 | 100.3 | 23 | 1 | 1 | tak |  | 5412348873140 | L82 | 62 | SK | EC001900
Quixtra 4000 |  | 887315 | Q4F busb support for CU 100x10 | 100.3 | 23 | 1 | 1 | tak |  | 5412348873157 | L82 | 62 | SK | EC001900
Quixtra 4000 |  | 887316 | Q4F busb support for CU 120x10 | 100.3 | 23 | 1 | 1 | tak |  | 5412348873164 | L82 | 62 | SK | EC001900
Quixtra 4000 |  | 887317 | Q4F busb support for CU 160x10 | 101.45 | 23 | 1 | 1 | tak |  | 5412348873171 | L82 | 62 | SK | EC001900
Quixtra 4000 |  | 887318 | Qx4000 connection staircase bb | 850.83 | 23 | 1 | 1 |  | 3 tygodnie | 5412348873188 | L82 | 62 | SK | EC001900
Quixtra 4000 |  | 887319 | Qx4000 incoming connection for | 3952.07 | 23 | 1 | 1 |  | 3 tygodnie | 5412348873195 | L82 | 62 | SK | EC001900
Quixtra 4000 |  | 887320 | Qx4000 outgoing connection for | 2534.04 | 23 | 1 | 1 |  | 3 tygodnie | 5412348873201 | L82 | 62 | SK | EC001900
Quixtra 4000 |  | 887321 | Qx4000 incoming connection for | 2283.85 | 23 | 1 | 1 |  | 3 tygodnie | 5412348873218 | L82 | 62 | SK | EC001900
Quixtra 4000 |  | 887322 | Qx4000 outgoing connection for | 1330.42 | 23 | 1 | 1 |  | 3 tygodnie | 5412348873225 | L82 | 62 | SK | EC001900
Quixtra 4000 |  | 887323 | Qx4000 connection staircase bb | 710.17 | 23 | 1 | 1 |  | 3 tygodnie | 5412348873232 | L82 | 62 | SK | EC001900
Quixtra 4000 |  | 887324 | Qx4000 connection kit staircas | 635.24 | 23 | 1 | 1 |  | 3 tygodnie | 5412348873249 | L82 | 62 | SK | EC001900
Quixtra 4000 |  | 887325 | Qx4000 extension horizontal bu | 416.19 | 23 | 1 | 1 | tak |  | 5412348873256 | L82 | 62 | SK | EC001900
Quixtra 4000 |  | 887326 | Qx4000 extension horizontal bu | 313.59 | 23 | 1 | 1 | tak |  | 5412348873263 | L82 | 62 | SK | EC001900
Quixtra 4000 |  | 887327 | Qx4000 extension horizontal bu | 468.07 | 23 | 1 | 1 | tak |  | 5412348873270 | L82 | 62 | SK | EC001900
Quixtra 4000 |  | 887328 | Qx4000 set depth profile D450 | 58.8 | 23 | 1 | 1 | tak |  | 5412348873287 | L82 | 62 | SK | EC002620
Quixtra 4000 |  | 887329 | Qx4000 set depth profile D600 | 65.72 | 23 | 1 | 1 | tak |  | 5412348873294 | L82 | 62 | SK | EC002620
Quixtra 4000 |  | 887330 | Qx4000 set depth profile D800 | 79.54 | 23 | 1 | 1 | tak |  | 5412348873300 | L82 | 62 | SK | EC002620
Quixtra 4000 |  | 887331 | Qx4000 acc lifting brackets co | 71.47 | 23 | 1 | 1 | tak |  | 5412348873317 | L82 | 62 | SK | EC002620
Quixtra 4000 |  | 887332 | Qx4000 IP 55 coupling kit all | 55.34 | 23 | 1 | 1 | tak |  | 5412348873324 | L82 | 62 | SK | EC002622
Quixtra 4000 |  | 887333 | Qx4000 IP 55 coupling kit all | 55.34 | 23 | 1 | 1 | tak |  | 5412348873331 | L82 | 62 | SK | EC002622
Quixtra 4000 |  | 887334 | Qx4000 support isolator 630 A | 157.95 | 23 | 1 | 1 | tak |  | 5412348873348 | L82 | 62 | SK | EC001900
Quixtra 4000 |  | 887335 | Qx4000 connection kit Mpact 3P | 17663.26 | 23 | 1 | 1 |  | 3 tygodnie | 5412348873355 | L82 | 62 | SK | EC001900
Quixtra 4000 |  | 887336 | Qx4000 connection kit Mpact 4P | 23670.91 | 23 | 1 | 1 |  | 3 tygodnie | 5412348873362 | L82 | 62 | SK | EC001900
Quixtra 4000 |  | 887339 | Qx4000 acc lifting eyes 4 pcs | 1150.57 | 23 | 1 | 1 | tak |  | 5412348873393 | L82 | 62 | SK | EC002620
Quixtra 4000 |  | 887340 | Qx4000 f. for canalization 24M | 41.5 | 23 | 1 | 1 |  |  | 5412348873409 | L82 | 62 | SK | EC002620
Quixtra 4000 |  | 887341 | Qx4000 f. for canalization 36M | 42.66 | 23 | 1 | 1 |  |  | 5412348873416 | L82 | 62 | SK | EC002620
Quixtra 4000 |  | 887345 | Qx4000 earthting cable for doo | 21.9 | 23 | 1 | 1 |  |  | 5412348873454 | L82 | 62 | SK | EC002626
Quixtra 4000 |  | 887346 | Qx4000 handle profile half cyl | 89.92 | 23 | 1 | 1 |  |  | 5412348873461 | L82 | 62 | SK | EC000327
Quixtra 4000 |  | 887347 | Qx4000 acc bracket for main ea | 25.36 | 23 | 1 | 1 | tak |  | 5412348873478 | L82 | 62 | SK | EC002620
Quixtra 4000 |  | 887348 | Qx4000 acc bracket adjustable | 21.9 | 23 | 1 | 1 | tak |  | 5412348873485 | L82 | 62 | SK | EC002620
Quixtra 4000 |  | 887349 | Qx4000 corner panel profiles D | 336.64 | 23 | 1 | 1 |  | 3 tygodnie | 5412348873492 | L82 | 62 | SK | EC000744
Quixtra 4000 |  | 887350 | Qx4000 corner panel profiles D | 415.03 | 23 | 1 | 1 |  | 3 tygodnie | 5412348873508 | L82 | 62 | SK | EC000744
Quixtra 4000 |  | 887351 | Qx4000 corner panel profiles D | 495.74 | 23 | 1 | 1 |  | 3 tygodnie | 5412348873515 | L82 | 62 | SK | EC000744
Quixtra 4000 |  | 887352 | Qx4000 connexion outgoing EG 3 | 21389.36 | 23 | 1 | 1 |  | 3 tygodnie | 5412348873522 | L82 | 62 | SK | EC001900
Quixtra 4000 |  | 887353 | Qx4000 connexion outgoing EG 4 | 28353.91 | 23 | 1 | 1 |  | 3 tygodnie | 5412348873539 | L82 | 62 | SK | EC001900
Quixtra 4000 |  | 887354 | Qx4000 side panel left IP55 D4 | 336.64 | 23 | 1 | 1 | tak |  | 5412348873546 | L82 | 62 | SK | EC002524
Quixtra 4000 |  | 887355 | Qx4000 side panel left IP55 D6 | 426.57 | 23 | 1 | 1 | tak |  | 5412348873553 | L82 | 62 | SK | EC002524
Quixtra 4000 |  | 887356 | Qx4000 side panel left IP55 D8 | 524.55 | 23 | 1 | 1 | tak |  | 5412348873560 | L82 | 62 | SK | EC002524
Quixtra 4000 |  | 887357 | Qx4000 side panel left IP30 D4 | 283.61 | 23 | 1 | 1 | tak |  | 5412348873577 | L82 | 62 | SK | EC002524
Quixtra 4000 |  | 887358 | Qx4000 side panel left IP30 D6 | 364.31 | 23 | 1 | 1 | tak |  | 5412348873584 | L82 | 62 | SK | EC002524
Quixtra 4000 |  | 887359 | Qx4000 side panel left IP30 D8 | 463.45 | 23 | 1 | 1 | tak |  | 5412348873591 | L82 | 62 | SK | EC002524
Quixtra 4000 |  | 887360 | Qx4000 corner panel back cov. | 413.88 | 23 | 1 | 1 |  | 3 tygodnie | 5412348873607 | L82 | 62 | SK | EC002524
Quixtra 4000 |  | 887361 | Qx4000 corner panel back cov. | 522.26 | 23 | 1 | 1 |  | 3 tygodnie | 5412348873614 | L82 | 62 | SK | EC002524
Quixtra 4000 |  | 887362 | Qx4000 corner panel back cov. | 703.26 | 23 | 1 | 1 |  | 3 tygodnie | 5412348873621 | L82 | 62 | SK | EC002524
Quixtra 4000 |  | 887363 | Qx4000 corner panel common pro | 395.43 | 23 | 1 | 1 |  | 3 tygodnie | 5412348873638 | L82 | 62 | SK | EC002620
Quixtra 4000 |  | 887364 | Qx4000 top/bottom frame 12Mod | 515.34 | 23 | 1 | 1 | tak |  | 5412348873645 | L82 | 62 | SK | EC002620
Quixtra 4000 |  | 887365 | Qx4000 top/bottom frame 24Mod | 543.01 | 23 | 1 | 1 | tak |  | 5412348873652 | L82 | 62 | SK | EC002620
Quixtra 4000 |  | 887366 | Qx4000 top/bottom frame 36Mod | 551.08 | 23 | 1 | 1 | tak |  | 5412348873669 | L82 | 62 | SK | EC002620
Quixtra 4000 |  | 887367 | Qx4000 top/bottom frame 12Mod | 553.38 | 23 | 1 | 1 | tak |  | 5412348873676 | L82 | 62 | SK | EC002620
Quixtra 4000 |  | 887368 | Qx4000 top/bottom frame 24Mod | 583.36 | 23 | 1 | 1 | tak |  | 5412348873683 | L82 | 62 | SK | EC002620
Quixtra 4000 |  | 887369 | Qx4000 top/bottom frame 36Mod | 596.05 | 23 | 1 | 1 | tak |  | 5412348873690 | L82 | 62 | SK | EC002620
Quixtra 4000 |  | 887370 | Qx4000 top/bottom frame 12Mod | 592.58 | 23 | 1 | 1 | tak |  | 5412348873706 | L82 | 62 | SK | EC002620
Quixtra 4000 |  | 887371 | Qx4000 top/bottom frame 24Mod | 623.7 | 23 | 1 | 1 | tak |  | 5412348873713 | L82 | 62 | SK | EC002620
Quixtra 4000 |  | 887372 | Qx4000 top/bottom frame 36Mod | 635.24 | 23 | 1 | 1 | tak |  | 5412348873720 | L82 | 62 | SK | EC002620
Quixtra 4000 |  | 887373 | Qx4000 supp. connect kit heavy | 7711.61 | 23 | 1 | 1 |  | 3 tygodnie | 5412348873737 | L82 | 62 | SK | EC001900
Quixtra 4000 |  | 887374 | Qx4000 supp. connect standard | 172.94 | 23 | 1 | 1 | tak |  | 5412348873744 | L82 | 62 | SK | EC001900
Quixtra 4000 |  | 887375 | Qx4000 connection main bus bar | 49.57 | 23 | 1 | 1 | tak |  | 5412348873751 | L82 | 62 | SK | EC001900
Quixtra 4000 |  | 887376 | Qx4000 connection main bus bar | 68.02 | 23 | 1 | 1 | tak |  | 5412348873768 | L82 | 62 | SK | EC001900
Quixtra 4000 |  | 887377 | Qx4000 connection main bus bar | 89.92 | 23 | 1 | 1 | tak |  | 5412348873775 | L82 | 62 | SK | EC001900
Quixtra 4000 |  | 887378 | Qx4000 connection main bus bar | 116.44 | 23 | 1 | 1 | tak |  | 5412348873782 | L82 | 62 | SK | EC001900
Quixtra 4000 |  | 887379 | Qx4000 connection main bus bar | 136.04 | 23 | 1 | 1 |  |  | 5412348873799 | L82 | 62 | SK | EC001900
Quixtra 4000 |  | 887380 | Qx4000 connection main bus bar | 209.82 | 23 | 1 | 1 |  |  | 5412348873805 | L82 | 62 | SK | EC001900
Quixtra 4000 |  | 887381 | Qx4000 coupling bracket for ba | 26.51 | 23 | 1 | 1 |  | 3 tygodnie | 5412348873812 | L82 | 62 | SK | EC000721
Quixtra 4000 |  | 887382 | Qx4000 coupling bracket for ba | 29.97 | 23 | 1 | 1 |  | 3 tygodnie | 5412348873829 | L82 | 62 | SK | EC000721
Quixtra 4000 |  | 887383 | Qx4000 coupling bracket for ba | 35.74 | 23 | 1 | 1 | tak |  | 5412348873836 | L82 | 62 | SK | EC000721
Quixtra 4000 |  | 887384 | Qx4000 form 3 separation for K | 74.94 | 23 | 1 | 1 |  | 3 tygodnie | 5412348873843 | L82 | 62 | SK | EC002625
Quixtra 4000 |  | 887398 | Qx4000 dist bb 30x10 CU-ETP pu | 934.98 | 23 | 1 | 1 |  | 3 tygodnie | 5412348873980 | L82 | 62 | SK | EC001522
Quixtra 4000 |  | 887399 | Qx4000 main bb 50x10 CU punche | 236.34 | 23 | 1 | 1 |  | 3 tygodnie | 5412348873997 | L82 | 62 | SK | EC001522
Quixtra 4000 |  | 887400 | Qx4000 main bb 60x10 CU punche | 264.01 | 23 | 1 | 1 |  | 3 tygodnie | 5412348874000 | L82 | 62 | SK | EC001522
Quixtra 4000 |  | 887401 | Qx4000 main bb 80x10 CU punche | 327.43 | 23 | 1 | 1 |  | 3 tygodnie | 5412348874017 | L82 | 62 | SK | EC001522
Quixtra 4000 |  | 887402 | Qx4000 main bb 100x10 CU punch | 411.58 | 23 | 1 | 1 |  | 3 tygodnie | 5412348874024 | L82 | 62 | SK | EC001522
Quixtra 4000 |  | 887403 | Qx4000 main bb 120x10 CU punch | 553.38 | 23 | 1 | 1 |  | 3 tygodnie | 5412348874031 | L82 | 62 | SK | EC001522
Quixtra 4000 |  | 887404 | Qx4000 main bb 160x10 CU punch | 646.76 | 23 | 1 | 1 |  | 3 tygodnie | 5412348874048 | L82 | 62 | SK | EC001522
Quixtra 4000 |  | 887405 | Qx4000 main bb 50x10 CU punche | 375.84 | 23 | 1 | 1 |  | 3 tygodnie | 5412348874055 | L82 | 62 | SK | EC001522
Quixtra 4000 |  | 887406 | Qx4000 main bb 60x10 CU punche | 415.03 | 23 | 1 | 1 |  | 3 tygodnie | 5412348874062 | L82 | 62 | SK | EC001522
Quixtra 4000 |  | 887407 | Qx4000 main bb 80x10 CU punche | 538.39 | 23 | 1 | 1 |  | 3 tygodnie | 5412348874079 | L82 | 62 | SK | EC001522
Quixtra 4000 |  | 887408 | Qx4000 main bb 100x10 CU punch | 675.59 | 23 | 1 | 1 |  | 3 tygodnie | 5412348874086 | L82 | 62 | SK | EC001522
Quixtra 4000 |  | 887409 | Qx4000 main bb 120x10 CU punch | 930.37 | 23 | 1 | 1 |  | 3 tygodnie | 5412348874093 | L82 | 62 | SK | EC001522
Quixtra 4000 |  | 887410 | Qx4000 main bb 160x10 CU punch | 1166.72 | 23 | 1 | 1 |  | 3 tygodnie | 5412348874109 | L82 | 62 | SK | EC001522
Quixtra 4000 |  | 887411 | Qx4000 main bb 50x10 CU punche | 454.23 | 23 | 1 | 1 |  | 3 tygodnie | 5412348874116 | L82 | 62 | SK | EC001522
Quixtra 4000 |  | 887412 | Qx4000 main bb 60x10 CU punche | 533.78 | 23 | 1 | 1 |  | 3 tygodnie | 5412348874123 | L82 | 62 | SK | EC001522
Quixtra 4000 |  | 887413 | Qx4000 main bb 80x10 CU punche | 657.15 | 23 | 1 | 1 |  | 3 tygodnie | 5412348874130 | L82 | 62 | SK | EC001522
Quixtra 4000 |  | 887414 | Qx4000 main bb 100x10 CU punch | 823.16 | 23 | 1 | 1 |  | 3 tygodnie | 5412348874147 | L82 | 62 | SK | EC001522
Quixtra 4000 |  | 887415 | Qx4000 main bb 120x10 CU punch | 1142.51 | 23 | 1 | 1 |  | 3 tygodnie | 5412348874154 | L82 | 62 | SK | EC001522
Quixtra 4000 |  | 887416 | Qx4000 main bb 160x10 CU punch | 1442.26 | 23 | 1 | 1 |  | 3 tygodnie | 5412348874161 | L82 | 62 | SK | EC001522
Quixtra 4000 |  | 887417 | Qx4000 supp. connect stand ACB | 217.89 | 23 | 1 | 1 |  | 3 tygodnie | 5412348874178 | L82 | 62 | SK | EC001900
Quixtra 4000 |  | 887418 | Qx4000 supp. connect stand ACB | 214.44 | 23 | 1 | 1 |  | 3 tygodnie | 5412348874185 | L82 | 62 | SK | EC001900
Quixtra 4000 |  | 887419 | Qx4000 main bb 60x10 punch. 36 | 423.11 | 23 | 1 | 1 |  | 3 tygodnie | 5412348874192 | L82 | 62 | SK | EC001522
Quixtra 4000 |  | 887420 | Qx4000 main bb 80x10 punched 3 | 664.06 | 23 | 1 | 1 |  | 3 tygodnie | 5412348874208 | L82 | 62 | SK | EC001522
Quixtra 4000 |  | 887421 | Qx4000 main bb 100x10 punch. 3 | 824.31 | 23 | 1 | 1 |  | 3 tygodnie | 5412348874215 | L82 | 62 | SK | EC001522
Quixtra 4000 |  | 887422 | Qx4000 main bb 60x10 punch. 24 | 661.75 | 23 | 1 | 1 |  | 3 tygodnie | 5412348874222 | L82 | 62 | SK | EC001522
Quixtra 4000 |  | 887423 | Qx4000 main bb 80x10 punched 2 | 543.01 | 23 | 1 | 1 |  | 3 tygodnie | 5412348874239 | L82 | 62 | SK | EC001522
Quixtra 4000 |  | 887424 | Qx4000 main bb 100x10 punch. 2 | 463.45 | 23 | 1 | 1 |  | 3 tygodnie | 5412348874246 | L82 | 62 | SK | EC001522
Quixtra 4000 |  | 887425 | Qx4000 main bb 60x10 punch. 12 | 299.75 | 23 | 1 | 1 |  | 3 tygodnie | 5412348874253 | L82 | 62 | SK | EC001522
Quixtra 4000 |  | 887426 | Qx4000 main bb 80x10 punched 1 | 360.85 | 23 | 1 | 1 |  | 3 tygodnie | 5412348874260 | L82 | 62 | SK | EC001522
Quixtra 4000 |  | 887427 | Qx4000 main bb 100x10 punch. 1 | 454.23 | 23 | 1 | 1 |  | 3 tygodnie | 5412348874277 | L82 | 62 | SK | EC001522
Quixtra 4000 |  | 887428 | Qx4000 dist bb 50x10 CU-ETP pu | 1597.89 | 23 | 1 | 1 |  | 3 tygodnie | 5412348874284 | L82 | 62 | SK | EC001522
Quixtra 4000 |  | 887429 | Qx4000 dist bb 40x10 CU-ETP pu | 1484.91 | 23 | 1 | 1 |  | 3 tygodnie | 5412348874291 | L82 | 62 | SK | EC001522
Quixtra 4000 |  | 887430 | Qx4000 supports connect std AC | 217.89 | 23 | 1 | 1 |  | 3 tygodnie | 5412348874307 | L82 | 62 | SK | EC001900
Quixtra 4000 |  | 887431 | Qx4000 supports connect std AC | 228.28 | 23 | 1 | 1 |  | 3 tygodnie | 5412348874314 | L82 | 62 | SK | EC001900
Quixtra 4000 |  | 887432 | QX4000 FNCT EG L 3/4P FR1 FIX 24M | 190.28 | 23 | 0 | 1 |  | 3 tygodnie | 5412348874321 | L82 | 62 | SK | EC000456
Quixtra 4000 |  | 887433 | QX4000 FNCT EG L 3/4P FR1 DRAW. 24M | 207.07 | 23 | 0 | 1 |  | 3 tygodnie | 5412348874338 | L82 | 62 | SK | EC000456
Quixtra 4000 |  | 887434 | QX4000 FNCT EG L 3/4P FR1/2 FIX 36M | 257.44 | 23 | 0 | 1 |  | 3 tygodnie | 5412348874345 | L82 | 62 | SK | EC000456
Quixtra 4000 |  | 887435 | QX4000 FNCT EG L 3/4P FR1/2 DRAW. 36M | 257.44 | 23 | 0 | 1 |  | 3 tygodnie | 5412348874352 | L82 | 62 | SK | EC000456
Quixtra 4000 |  | 887436 | QX4000 FORM 3 EG L FR 1 FIX 24M 600MM | 391.76 | 23 | 0 | 1 |  | 3 tygodnie | 5412348874369 | L82 | 62 | SK | EC000770
Quixtra 4000 |  | 887437 | QX4000 FORM 3 EG L FR 1 DRAW. 24M 800MM | 397.35 | 23 | 0 | 1 |  | 3 tygodnie | 5412348874376 | L82 | 62 | SK | EC000770
Quixtra 4000 |  | 887438 | QX4000 FORM 3 EG L FR 1 FIX 36M 600MM | 520.47 | 23 | 0 | 1 |  | 3 tygodnie | 5412348874383 | L82 | 62 | SK | EC000770
Quixtra 4000 |  | 887439 | QX4000 FORM 3 EG L FR 1 DRAW. 36M 800MM | 593.23 | 23 | 0 | 1 |  | 3 tygodnie | 5412348874390 | L82 | 62 | SK | EC000770
Quixtra 4000 |  | 887440 | QX4000 FORM 3 EG L FR 2 FIX 36M 800MM | 520.47 | 23 | 0 | 1 |  | 3 tygodnie | 5412348874406 | L82 | 62 | SK | EC000770
Quixtra 4000 |  | 887441 | QX4000 FORM 3 EG L FR 2 DRAW. 36M 800MM | 593.23 | 23 | 0 | 1 |  | 3 tygodnie | 5412348874413 | L82 | 62 | SK | EC000770
Quixtra 4000 |  | 887442 | QX4000 CONNECT KIT EG L 3P FR 1 FIX 600 | 11472.83 | 23 | 0 | 1 |  | 3 tygodnie | 5412348874420 | L82 | 62 | SK | EC001900
Quixtra 4000 |  | 887443 | QX4000 CONNECT KIT EG L 4P FR 1 FIX 600 | 14304.65 | 23 | 0 | 1 |  | 3 tygodnie | 5412348874437 | L82 | 62 | SK | EC001900
Quixtra 4000 |  | 887444 | QX4000 CONNECT KIT EG L 3P FR 2 FIX 800 | 21322.67 | 23 | 0 | 1 |  | 3 tygodnie | 5412348874444 | L82 | 62 | SK | EC001900
Quixtra 4000 |  | 887445 | QX4000 CONNECT KIT EG L 4P FR 2 FIX 800 | 27422.85 | 23 | 0 | 1 |  | 3 tygodnie | 5412348874451 | L82 | 62 | SK | EC001900
Quixtra 4000 |  | 887446 | QX4000 CONNECT KIT EG L 3P FR 1 DRAW.800 | 13599.5 | 23 | 0 | 1 |  | 3 tygodnie | 5412348874468 | L82 | 62 | SK | EC001900
Quixtra 4000 |  | 887447 | QX4000 CONNECT KIT EG L 4P FR 1 DRAW.800 | 16061.96 | 23 | 0 | 1 |  | 3 tygodnie | 5412348874475 | L82 | 62 | SK | EC001900
Quixtra 4000 |  | 887448 | QX4000 CONNECT KIT EG L 3P FR 2 DRAW.800 | 15558.27 | 23 | 0 | 1 |  | 3 tygodnie | 5412348874482 | L82 | 62 | SK | EC001900
Quixtra 4000 |  | 887449 | QX4000 CONNECT KIT EG L 4P FR 2 DRAW.800 | 18468.45 | 23 | 0 | 1 |  | 3 tygodnie | 5412348874499 | L82 | 62 | SK | EC001900
Quixtra 4000 |  | 887450 | QX4000 CONNECT KIT EG L 3P FR 1 FIX 800 | 16341.78 | 23 | 0 | 1 |  | 3 tygodnie | 5412348874505 | L82 | 62 | SK | EC001900
Quixtra 4000 |  | 887451 | QX4000 CONNECT KIT EG L 4P FR 1 FIX 800 | 19363.89 | 23 | 0 | 1 |  | 3 tygodnie | 5412348874512 | L82 | 62 | SK | EC001900
Quixtra 4000 |  | 887452 | QX4000 CON. EG L 3P FR 2 DRAW.800 4000A | 19531.79 | 23 | 0 | 1 |  | 3 tygodnie | 5412348874529 | L82 | 62 | SK | EC001900
Quixtra 4000 |  | 887453 | QX4000 CON. EG L 4P FR 2 DRAW.800 4000A | 24904.43 | 23 | 0 | 1 |  | 3 tygodnie | 5412348874536 | L82 | 62 | SK | EC001900
Quixtra 4000 |  | 887454 | QX4000 FORM 3 EG L FR 1 FIX 24M 800MM | 414.14 | 23 | 0 | 1 |  | 3 tygodnie | 5412348874543 | L82 | 62 | SK | EC000770
Quixtra 4000 |  | 887455 | QX4000 FORM 3 EG L FR 1 FIX 36M 800MM | 548.46 | 23 | 0 | 1 |  | 3 tygodnie | 5412348874550 | L82 | 62 | SK | EC000770
Quixtra 4000 |  | 887456 | QX4000 FNCT 4 FD PLUG IN 3/4P 24M H250 | 195.88 | 23 | 0 | 1 | tak |  | 5412348874567 | L82 | 62 | SK | EC000456
Quixtra 4000 |  | 887501 | Qx 4000 Top/bottom frame W600 D600 IP56 | 442.34 | 23 | 0 | 1 | tak |  | 5412348875014 | L82 | 62 | SK | EC002620
Quixtra 4000 |  | 887502 | Qx 4000 Top/bottom frame W600 D800 IP56 | 467.93 | 23 | 0 | 1 | tak |  | 5412348875021 | L82 | 62 | SK | EC002620
Quixtra 4000 |  | 887503 | Qx 4000 Top/bottom frame W600 D600 IP31 | 339.83 | 23 | 0 | 1 | tak |  | 5412348875038 | L82 | 62 | SK | EC002620
Quixtra 4000 |  | 887504 | Qx 4000 Top/bottom frame W600 D800 IP31 | 365.42 | 23 | 0 | 1 | tak |  | 5412348875045 | L82 | 62 | SK | EC002620
Quixtra 4000 |  | 887505 | Qx 4000 Base front cover W601 | 78.41 | 23 | 0 | 1 | tak |  | 5412348875052 | L82 | 62 | SK | EC000721
Quixtra 4000 |  | 887507 | Qx 4000 Top/bottom plates W600 D600 IP56 | 589.55 | 23 | 0 | 1 | tak |  | 5412348875076 | L82 | 62 | SK | EC002620
Quixtra 4000 |  | 887508 | Qx 4000 Top/bottom plates W600 D800 IP55 | 747.25 | 23 | 0 | 1 | tak |  | 5412348875083 | L82 | 62 | SK | EC002620
Quixtra 4000 |  | 887509 | Qx 4000 Top/bottom plates W600 D600 IP30 | 562.78 | 23 | 0 | 1 | tak |  | 5412348875090 | L82 | 62 | SK | EC002620
Quixtra 4000 |  | 887510 | Qx 4000 Top/bottom plates W600 D800 IP30 | 715.55 | 23 | 0 | 1 | tak |  | 5412348875106 | L82 | 62 | SK | EC002620
Quixtra 4000 |  | 887511 | Qx 4000 Roof plates plain W600 D600 IP55 | 197.65 | 23 | 0 | 1 | tak |  | 5412348875113 | L82 | 62 | SK | EC000744
Quixtra 4000 |  | 887512 | Qx 4000 Roof plate plain W600 D800 IP55 | 257.32 | 23 | 0 | 1 | tak |  | 5412348875120 | L82 | 62 | SK | EC000744
Quixtra 4000 |  | 887513 | Qx 4000 Roof plate plain W600 D600 IP30 | 188.33 | 23 | 0 | 1 | tak |  | 5412348875137 | L82 | 62 | SK | EC000744
Quixtra 4000 |  | 887514 | Qx 4000 Roof plate plain W600 D800 IP30 | 245.92 | 23 | 0 | 1 | tak |  | 5412348875144 | L82 | 62 | SK | EC000744
Quixtra 4000 |  | 887515 | Qx 4000 Roof plate cutted W600 D600 IP55 | 105.75 | 23 | 0 | 1 |  | 3 tygodnie | 5412348875151 | L82 | 62 | SK | EC000744
Quixtra 4000 |  | 887516 | Qx 4000 Roof plate cutted W600 D800 IP55 | 121.21 | 23 | 0 | 1 |  | 3 tygodnie | 5412348875168 | L82 | 62 | SK | EC000744
Quixtra 4000 |  | 887517 | Qx 4000 Roof plate cutted W600 D600 IP30 | 96.44 | 23 | 0 | 1 |  | 3 tygodnie | 5412348875175 | L82 | 62 | SK | EC000744
Quixtra 4000 |  | 887518 | Qx 4000 Roof plate cutted W600 D800 IP30 | 109.81 | 23 | 0 | 1 |  | 3 tygodnie | 5412348875182 | L82 | 62 | SK | EC000744
Quixtra 4000 |  | 887519 | Qx 4000 Roof plate vent. W600 D600 IP30 | 183.13 | 23 | 0 | 1 |  | 3 tygodnie | 5412348875199 | L82 | 62 | SK | EC000744
Quixtra 4000 |  | 887520 | Qx 4000 Roof plate vent. W600 D800 IP30 | 244.08 | 23 | 0 | 1 |  | 3 tygodnie | 5412348875205 | L82 | 62 | SK | EC000744
Quixtra 4000 |  | 887521 | Qx 4000 Back plate W600 IP55 | 407.64 | 23 | 0 | 1 | tak |  | 5412348875212 | L82 | 62 | SK | EC002524
Quixtra 4000 |  | 887522 | Qx 4000 Back plate W600 IP30 | 343.56 | 23 | 0 | 1 | tak |  | 5412348875229 | L82 | 62 | SK | EC002524
Quixtra 4000 |  | 887523 | Qx 4000 Functional frame W600 | 728.47 | 23 | 0 | 1 | tak |  | 5412348875236 | L82 | 62 | SK | EC002620
Quixtra 4000 |  | 887524 | Qx 4000 Functional door W600 | 1182.79 | 23 | 0 | 1 |  | 3 tygodnie | 5412348875243 | L82 | 62 | SK | EC002620
Quixtra 4000 |  | 887525 | Qx 4000 Plain door W600 | 1145.46 | 23 | 0 | 1 | tak |  | 5412348875250 | L82 | 62 | SK | EC000747
Quixtra 4000 |  | 887526 | Qx 4000 Transparent door W600 | 1217.8 | 23 | 0 | 1 | tak |  | 5412348875267 | L82 | 62 | SK | EC000747
Quixtra 4000 |  | 887527 | Qx 4000 Fnct 1 EG T 3/4P fix W600 H700 | 175.67 | 23 | 0 | 1 | tak |  | 5412348875274 | L82 | 62 | SK | EC000456
Quixtra 4000 |  | 887528 | Qx 4000 Fnct 1 EG T 3/4P do W600 H700 | 180.15 | 23 | 0 | 1 | tak |  | 5412348875281 | L82 | 62 | SK | EC000456
Quixtra 4000 |  | 887529 | Qx 4000 Fnct 1 EG T 3/4P fix 36Mod H700 | 373.47 | 23 | 0 | 1 | tak |  | 5412348875298 | L82 | 62 | SK | EC000456
Quixtra 4000 |  | 887530 | Qx 4000 Fnct 1 EG T 3/4P do 36Mod H700 | 353.87 | 23 | 0 | 1 | tak |  | 5412348875304 | L82 | 62 | SK | EC000456
Quixtra 4000 |  | 887531 | Qx 4000 Fnct 2 EG T 3/4P fix 36Mod H700 | 368.71 | 23 | 0 | 1 | tak |  | 5412348875311 | L82 | 62 | SK | EC000456
Quixtra 4000 |  | 887532 | Qx 4000 Fnct 2 EG T 3/4P do 36Mod H700 | 345.4 | 23 | 0 | 1 | tak |  | 5412348875328 | L82 | 62 | SK | EC000456
Quixtra 4000 |  | 887533 | Qx 4000 Cover plate R Ent T fix 36M H700 | 137.75 | 23 | 0 | 1 | tak |  | 5412348875335 | L82 | 62 | SK | EC000456
Quixtra 4000 |  | 887534 | Qx 4000 Cover plate R Ent T do 36M H700 | 142.02 | 23 | 0 | 1 | tak |  | 5412348875342 | L82 | 62 | SK | EC000456
Quixtra 4000 |  | 887535 | Qx 4000 Mounting plate W600 H200 | 79.3 | 23 | 0 | 1 | tak |  | 5412348875359 | L82 | 62 | SK | EC000213
Quixtra 4000 |  | 887536 | Qx 4000 Mounting plate W600 H200 perf. | 77.74 | 23 | 0 | 1 |  | 3 tygodnie | 5412348875366 | L82 | 62 | SK | EC000213
Quixtra 4000 |  | 887537 | Qx 4000 Mounting plate W600 H400 | 102.17 | 23 | 0 | 1 | tak |  | 5412348875373 | L82 | 62 | SK | EC000213
Quixtra 4000 |  | 887538 | Qx 4000 Mounting plate W600 H600 | 138.93 | 23 | 0 | 1 | tak |  | 5412348875380 | L82 | 62 | SK | EC000213
Quixtra 4000 |  | 887539 | Qx 4000 Mounting plate W600 H1800 | 318.01 | 23 | 0 | 1 | tak |  | 5412348875397 | L82 | 62 | SK | EC000213
Quixtra 4000 |  | 887540 | Qx 4000 Rear mounting plate W600 H1800 | 437.12 | 23 | 0 | 1 | tak |  | 5412348875403 | L82 | 62 | SK | EC000213
Quixtra 4000 |  | 887541 | Qx 4000 Rear mounting plate W743 H1800 | 441.05 | 23 | 0 | 1 | tak |  | 5412348875410 | L82 | 62 | SK | EC000213
Quixtra 4000 |  | 887542 | Qx 4000 Rear mounting plate W959 H1800 | 447.01 | 23 | 0 | 1 | tak |  | 5412348875427 | L82 | 62 | SK | EC000213
Quixtra 4000 |  | 887543 | Qx 4000 Plain cover plate H50 W600 | 45.91 | 23 | 0 | 1 | tak |  | 5412348875434 | L82 | 62 | SK | EC000456
Quixtra 4000 |  | 887544 | Qx 4000 Plain cover plate H100 W600 | 48.02 | 23 | 0 | 1 | tak |  | 5412348875441 | L82 | 62 | SK | EC000456
Quixtra 4000 |  | 887545 | Qx 4000 Plain cover plate H150 W600 | 55.6 | 23 | 0 | 1 | tak |  | 5412348875458 | L82 | 62 | SK | EC000456
Quixtra 4000 |  | 887546 | Qx 4000 Plain cover plate H200 W600 | 61.56 | 23 | 0 | 1 | tak |  | 5412348875465 | L82 | 62 | SK | EC000456
Quixtra 4000 |  | 887547 | Qx 4000 Plain cover plate H250 W600 | 78.98 | 23 | 0 | 1 | tak |  | 5412348875472 | L82 | 62 | SK | EC000456
Quixtra 4000 |  | 887548 | Qx 4000 Plain cover plate H300 W600 | 84.55 | 23 | 0 | 1 | tak |  | 5412348875489 | L82 | 62 | SK | EC000456
Quixtra 4000 |  | 887549 | Qx 4000 Plain cover plate H400 W600 | 92.67 | 23 | 0 | 1 | tak |  | 5412348875496 | L82 | 62 | SK | EC000456
Quixtra 4000 |  | 887550 | Qx 4000 Plain cover plate H600 W600 | 112.88 | 23 | 0 | 1 | tak |  | 5412348875502 | L82 | 62 | SK | EC000456
Quixtra 4000 |  | 887551 | Qx 4000 Ventilated cover plate H200 W600 | 61.65 | 23 | 0 | 1 |  | 3 tygodnie | 5412348875519 | L82 | 62 | SK | EC000456
Quixtra 4000 |  | 887552 | QX 4000 FNCT 1 EG T 3/4P FIX 24MOD H600 | 289.16 | 23 | 0 | 1 | tak |  | 5412348875526 | L82 | 62 | SK | EC000456
Quixtra 4000 |  | 887553 | QX 4000 FNCT 1 EG T 3/4P DO 24MOD H600 | 287.93 | 23 | 0 | 1 | tak |  | 5412348875533 | L82 | 62 | SK | EC000456
Quixtra 4000 |  | 887554 | Qx 4000 F. 4B 1 EGT 3/4P 1600 fix/do 24M | 434.6 | 23 | 0 | 1 | tak |  | 5412348875540 | L82 | 62 | SK | EC000770
Quixtra 4000 |  | 887555 | Qx 4000 F. 4b 1 EG T 3/4P 1600A fix W600 | 340.92 | 23 | 0 | 1 | tak |  | 5412348875557 | L82 | 62 | SK | EC000770
Quixtra 4000 |  | 887556 | Qx 4000 F. 4b 1 EG T 3/4P 1600A do W600 | 685.63 | 23 | 0 | 1 | tak |  | 5412348875564 | L82 | 62 | SK | EC000770
Quixtra 4000 |  | 887557 | QX 4000 F. 2B 1 EG T 3/4PÂ 1600A FIX 24 | 289.69 | 23 | 0 | 1 | tak |  | 5412348875571 | L82 | 62 | SK | EC000770
Quixtra 4000 |  | 887558 | QX 4000 F. 2B 1 EG T 3/4P Â 1600A DO 24M | 286.18 | 23 | 0 | 1 | tak |  | 5412348875588 | L82 | 62 | SK | EC000770
Quixtra 4000 |  | 887559 | Qx 4000 F. 4b 2 EG T 3/4P 1600A fix 36M | 1321.41 | 23 | 0 | 1 | tak |  | 5412348875595 | L82 | 62 | SK | EC000770
Quixtra 4000 |  | 887560 | Qx 4000 F. 4b 2 EG T 3/4P 1600A do 36M | 1360.7 | 23 | 0 | 1 | tak |  | 5412348875601 | L82 | 62 | SK | EC000770
Quixtra 4000 |  | 887561 | Qx 4000 Form 4b terminal box W12Mod H150 | 143.26 | 23 | 0 | 1 | tak |  | 5412348875618 | L82 | 62 | SK | EC000770
Quixtra 4000 |  | 887562 | Qx 4000 Form 4b terminal box W12Mod H200 | 151.47 | 23 | 0 | 1 | tak |  | 5412348875625 | L82 | 62 | SK | EC000770
Quixtra 4000 |  | 887563 | Qx 4000 Form 4b terminal box W12Mod H300 | 678.43 | 23 | 0 | 1 | tak |  | 5412348875632 | L82 | 62 | SK | EC000770
Quixtra 4000 |  | 887564 | Qx 4000 Form 4b terminal box W600 H450 | 1364.19 | 23 | 0 | 1 | tak |  | 5412348875649 | L82 | 62 | SK | EC000770
Quixtra 4000 |  | 887565 | Qx 4000 Sup. EG T 3/4P fix & do W600 top | 62.64 | 23 | 0 | 1 | tak |  | 5412348875656 | L82 | 62 | SK | EC001900
Quixtra 4000 |  | 887566 | Qx 4000 Sup. EG T 3/4P fix & do W600 bot | 61.39 | 23 | 0 | 1 | tak |  | 5412348875663 | L82 | 62 | SK | EC001900
Quixtra 4000 |  | 887567 | Qx 4000 Sup. EG T 3/4P fix & do W600 top | 95.05 | 23 | 0 | 1 | tak |  | 5412348875670 | L82 | 62 | SK | EC001900
Quixtra 4000 |  | 887568 | Qx 4000 Connect k EG T 3P fix 1600A W600 | 3256.65 | 23 | 0 | 1 |  | 3 tygodnie | 5412348875687 | L82 | 62 | SK | EC001900
Quixtra 4000 |  | 887569 | Qx 4000 Connect k EG T 4P fix 1600A W600 | 4208.02 | 23 | 0 | 1 |  | 3 tygodnie | 5412348875694 | L82 | 62 | SK | EC001900
Quixtra 4000 |  | 887570 | Qx 4000 Connect k EG T 3P do 1600A W600 | 3556.1 | 23 | 0 | 1 |  | 3 tygodnie | 5412348875700 | L82 | 62 | SK | EC001900
Quixtra 4000 |  | 887571 | Qx 4000 Connect k EG T 4P do 1600A W600 | 4534.12 | 23 | 0 | 1 |  | 3 tygodnie | 5412348875717 | L82 | 62 | SK | EC001900
Quixtra 4000 |  | 887572 | Qx 4000 Sup. EG T 3/4P fix & do W600 bot | 91.72 | 23 | 0 | 1 | tak |  | 5412348875724 | L82 | 62 | SK | EC001900
Quixtra 4000 |  | 887573 | Qx 4K In. connect EG T 3P fix 1600A D800 | 3058.05 | 23 | 0 | 1 |  | 3 tygodnie | 5412348875731 | L82 | 62 | SK | EC001900
Quixtra 4000 |  | 887574 | Qx 4K In. connect EG T 4P fix 1600A D800 | 4076.03 | 23 | 0 | 1 |  | 3 tygodnie | 5412348875748 | L82 | 62 | SK | EC001900
Quixtra 4000 |  | 887575 | Qx 4000 Flat copper for W600 50x10 | 224.78 | 23 | 0 | 1 | tak |  | 5412348875755 | L82 | 62 | SK | EC001522
Quixtra 4000 |  | 887576 | Qx 4000 Flat copper for W600 60x10 | 267.05 | 23 | 0 | 1 | tak |  | 5412348875762 | L82 | 62 | SK | EC001522
Quixtra 4000 |  | 887577 | Qx 4000 Flat copper for W600 80x10 | 352.36 | 23 | 0 | 1 | tak |  | 5412348875779 | L82 | 62 | SK | EC001522
Quixtra 4000 |  | 887578 | Qx 4000 Main BB kit W600 80x10 4P | 2849.69 | 23 | 0 | 1 |  | 3 tygodnie | 5412348875786 | L82 | 62 | SK | EC001522
Quixtra 4000 |  | 887579 | Qx 4000 Flat copper for W600 100x10 | 436.5 | 23 | 0 | 1 | tak |  | 5412348875793 | L82 | 62 | SK | EC001522
Quixtra 4000 |  | 887580 | Qx 4000 Main BB kit W600 100x10 4P | 3522.68 | 23 | 0 | 1 |  | 3 tygodnie | 5412348875809 | L82 | 62 | SK | EC001522
Quixtra 4000 |  | 887581 | Qx 4000 Flat copper for W600 120x10 | 521.01 | 23 | 0 | 1 |  | 3 tygodnie | 5412348875816 | L82 | 62 | SK | EC001522
Quixtra 4000 |  | 887582 | Qx 4000 Flat copper for W600 160x10 | 858.92 | 23 | 0 | 1 |  | 3 tygodnie | 5412348875823 | L82 | 62 | SK | EC001522
Quixtra 4000 |  | 887583 | Qx 4K Connect kit EG T 3P fix 24Mod bot. | 5301.29 | 23 | 0 | 1 |  | 3 tygodnie | 5412348875830 | L82 | 62 | SK | EC001900
Quixtra 4000 |  | 887584 | Qx 4K Connect kit EG T 4P fix 24Mod bot. | 6896.7 | 23 | 0 | 1 |  | 3 tygodnie | 5412348875847 | L82 | 62 | SK | EC001900
Quixtra 4000 |  | 887585 | Qx 4K Connect kit EG T 3P do 24Mod bot. | 4983.13 | 23 | 0 | 1 |  | 3 tygodnie | 5412348875854 | L82 | 62 | SK | EC001900
Quixtra 4000 |  | 887586 | Qx 4000 Connect kit EG T 4P do 24Mod bot | 6476.34 | 23 | 0 | 1 |  | 3 tygodnie | 5412348875861 | L82 | 62 | SK | EC001900
Quixtra 4000 |  | 887587 | QX 4K F. 2B 1 EG T 3PÂ 1600A FIX 24M MI | 307.44 | 23 | 0 | 1 | tak |  | 5412348875878 | L82 | 62 | SK | EC000770
Quixtra 4000 |  | 887588 | Qx 4000 Cable connection flags 3P | 555.6 | 23 | 0 | 1 | tak |  | 5412348875885 | L82 | 62 | SK | EC002620
Quixtra 4000 |  | 887589 | Qx 4000 Cable connection flags 4P | 726.25 | 23 | 0 | 1 | tak |  | 5412348875892 | L82 | 62 | SK | EC002620
Quixtra 4000 |  | 887590 | Qx 4000 Cable separation plates 3P | 122.1 | 23 | 0 | 1 | tak |  | 5412348875908 | L82 | 62 | SK | EC002620
Quixtra 4000 |  | 887591 | Qx 4000 Cable separation plates 4P | 169.77 | 23 | 0 | 1 | tak |  | 5412348875915 | L82 | 62 | SK | EC002620
Quixtra 4000 |  | 887592 | Qx 4000 Prot. cover bottom 36M for EG G | 230 | 23 | 0 | 1 | tak |  | 5412348875922 | L82 | 62 | SK | EC000744
Quixtra 4000 |  | 887593 | Qx 4000 Prot. cover top 36M for EG T & G | 215.28 | 23 | 0 | 1 | tak |  | 5412348875939 | L82 | 62 | SK | EC000744
Quixtra 4000 |  | 887594 | Qx 4000 Plain cover plate H500 W600 | 112.88 | 23 | 0 | 1 | tak |  | 5412348875946 | L82 | 62 | SK | EC000456
Quixtra 4000 |  | 887598 | Qx 4K O & I conct k 1 EG G 3P fix 4000A | 18847.22 | 23 | 0 | 1 |  | 3 tygodnie | 5412348875984 | L82 | 62 | SK | EC001900
Quixtra 4000 |  | 887599 | Qx 4K O & I conct k 1 EG G 4P fix 4000A | 31608.91 | 23 | 0 | 1 |  | 3 tygodnie | 5412348875991 | L82 | 62 | SK | EC001900
Quixtra 4000 |  | 887600 | Qx 4000 Supp. O & I 1 EG G 3P fix 4000A | 6669.1 | 23 | 0 | 1 | tak |  | 5412348876004 | L82 | 62 | SK | EC001900
Quixtra 4000 |  | 887601 | Qx 4000 Supp. O & I 1 EG G 4P fix 4000A | 8548.18 | 23 | 0 | 1 |  | 3 tygodnie | 5412348876011 | L82 | 62 | SK | EC001900
Quixtra 4000 |  | 887602 | Qx 4000 Main BB kit 36Mod 160x10 3P | 8810.73 | 23 | 0 | 1 |  | 3 tygodnie | 5412348876028 | L82 | 62 | SK | EC001522
Quixtra 4000 |  | 887603 | Qx 4000 Main BB kit 36Mod 160x10 4P | 11670.38 | 23 | 0 | 1 |  | 3 tygodnie | 5412348876035 | L82 | 62 | SK | EC001522
Quixtra 4000 |  | 887606 | Qx 4K Copper 3P 160x10 EG T side by side | 8771.13 | 23 | 0 | 1 |  | 3 tygodnie | 5412348876066 | L82 | 62 | SK | EC001522
Quixtra 4000 |  | 887607 | Qx 4K Copper 4P 160x10 EG T side by side | 11660.91 | 23 | 0 | 1 |  | 3 tygodnie | 5412348876073 | L82 | 62 | SK | EC001522
Quixtra 4000 |  | 887610 | Qx 4000 Kit earth bar 2x40x10 36Mod | 604.69 | 23 | 0 | 1 | tak |  | 5412348876103 | L82 | 62 | SK | EC001522
Quixtra 4000 |  | 887611 | Qx 4000 Coupling kit earth bar 2x40x10 | 89.13 | 23 | 0 | 1 | tak |  | 5412348876110 | L82 | 62 | SK | EC002620
Quixtra 4000 |  | 887612 | Qx 4K Out conct 1 EG T 3P fix/do 1600A | 1990.65 | 23 | 0 | 1 |  | 3 tygodnie | 5412348876127 | L82 | 62 | SK | EC001900
Quixtra 4000 |  | 887613 | Qx 4K Out conct 1 EG T 4P fix/do 1600A | 2727.72 | 23 | 0 | 1 |  | 3 tygodnie | 5412348876134 | L82 | 62 | SK | EC001900
Quixtra 4000 |  | 887614 | Qx 4K Connect kit EG T 3P common 24M bot | 2691.34 | 23 | 0 | 1 |  | 3 tygodnie | 5412348876141 | L82 | 62 | SK | EC001900
Quixtra 4000 |  | 887615 | Qx 4K Connect kit EG T 4P common 24M bot | 3493.16 | 23 | 0 | 1 |  | 3 tygodnie | 5412348876158 | L82 | 62 | SK | EC001900
Quixtra 4000 |  | 887616 | Qx 4K Connect kit EG T 3P common 24M top | 4932.05 | 23 | 0 | 1 |  | 3 tygodnie | 5412348876165 | L82 | 62 | SK | EC001900
Quixtra 4000 |  | 887617 | Qx 4K Connect kit EG T 4P common 24M top | 5395.17 | 23 | 0 | 1 |  | 3 tygodnie | 5412348876172 | L82 | 62 | SK | EC001900
Quixtra 4000 |  | 887618 | Qx 4000 Plain cover plate H225 W24Mod | 93.13 | 23 | 0 | 1 | tak |  | 5412348876189 | L82 | 62 | SK | EC000456
Quixtra 4000 |  | 887619 | Qx 4000 Plain cover plate H375 W24Mod | 106.74 | 23 | 0 | 1 | tak |  | 5412348876196 | L82 | 62 | SK | EC000456
Quixtra 4000 |  | 887620 | Qx 4000 Vent. cover plate H225 W24Mod | 93.72 | 23 | 0 | 1 | tak |  | 5412348876202 | L82 | 62 | SK | EC000456
Quixtra 4000 |  | 887621 | Qx 4000 Vent. cover plate H375 W24Mod | 105.12 | 23 | 0 | 1 | tak |  | 5412348876219 | L82 | 62 | SK | EC000456
Quixtra 4000 |  | 887622 | Qx 4000 Main BB kit 36Mod+cc 100x10 3P | 2304.89 | 23 | 0 | 1 | tak |  | 5412348876226 | L82 | 62 | SK | EC001522
Quixtra 4000 |  | 887623 | Qx 4000 Main BB kit 36Mod+cc 100x10 4P | 3036.27 | 23 | 0 | 1 |  | 3 tygodnie | 5412348876233 | L82 | 62 | SK | EC001522
Quixtra 4000 |  | 887624 | Qx 4000 Main BB kit 36Mod 160x10 3P | 8809.06 | 23 | 0 | 1 |  | 3 tygodnie | 5412348876240 | L82 | 62 | SK | EC001522
Quixtra 4000 |  | 887625 | Qx 4000 Main BB kit 36Mod 160x10 4P | 11711.45 | 23 | 0 | 1 |  | 3 tygodnie | 5412348876257 | L82 | 62 | SK | EC001522
Quixtra 4000 |  | 887626 | Qx 4000 Main BB kit 24Mod 160x10 3P | 6616.63 | 23 | 0 | 1 |  | 3 tygodnie | 5412348876264 | L82 | 62 | SK | EC001522
Quixtra 4000 |  | 887627 | Qx 4000 Main BB kit 24Mod 160x10 4P | 8781.98 | 23 | 0 | 1 |  | 3 tygodnie | 5412348876271 | L82 | 62 | SK | EC001522
Quixtra 4000 |  | 887628 | Qx 4000 Kit earth bar 2x40x10 24Mod | 489.87 | 23 | 0 | 1 | tak |  | 5412348876288 | L82 | 62 | SK | EC001522
Quixtra 4000 |  | 887629 | Qx 4K Inc. connection 1 EG T 3P do 1600A | 5309.76 | 23 | 0 | 1 |  | 3 tygodnie | 5412348876295 | L82 | 62 | SK | EC001900
Quixtra 4000 |  | 887630 | Qx 4K Inc. connection 1 EG T 4P do 1600A | 6983.71 | 23 | 0 | 1 |  | 3 tygodnie | 5412348876301 | L82 | 62 | SK | EC001900
Quixtra 4000 |  | 887631 | Qx 4K Iso & spacers 1 EG T 3P fix & do | 8723.5 | 23 | 0 | 1 | tak |  | 5412348876318 | L82 | 62 | SK | EC001900
Quixtra 4000 |  | 887632 | Qx 4000 Iso & spacers 1 EG T 4P fix & do | 571.89 | 23 | 0 | 1 | tak |  | 5412348876325 | L82 | 62 | SK | EC001900
Quixtra 4000 |  | 887633 | Qx 4000 Bus bar support fix/do top D600 | 83.74 | 23 | 0 | 1 | tak |  | 5412348876332 | L82 | 62 | SK | EC001900
Quixtra 4000 |  | 887634 | Qx 4K BB sup./bracket fix/do top D800 | 128.24 | 23 | 0 | 1 | tak |  | 5412348876349 | L82 | 62 | SK | EC001900
Quixtra 4000 |  | 887635 | Qx 4000 BB support/bracket fix/do bottom | 107.54 | 23 | 0 | 1 | tak |  | 5412348876356 | L82 | 62 | SK | EC001900
Quixtra 4000 |  | 887636 | Qx 4000 BB support fix/do bottom D600 | 77.88 | 23 | 0 | 1 | tak |  | 5412348876363 | L82 | 62 | SK | EC001900
Quixtra 4000 |  | 887637 | Qx 4K Prot. cover bottom 36Mod for EG T | 281.88 | 23 | 0 | 1 | tak |  | 5412348876370 | L82 | 62 | SK | EC000744
Quixtra 4000 |  | 887638 | QX 4K F. 2B 1 EG T 3PÂ 1600A DO 24M MIX | 303.89 | 23 | 0 | 1 | tak |  | 5412348876387 | L82 | 62 | SK | EC000770
Quixtra 4000 |  | 887639 | Qx 4K Form 2a 2 EG T 3/4P 1600A fix 36M | 487.18 | 23 | 0 | 1 |  | 3 tygodnie | 5412348876394 | L82 | 62 | SK | EC000770
Quixtra 4000 |  | 887640 | Qx 4K Form 2a 2 EG T 3/4P 1600A do 36M | 527.78 | 23 | 0 | 1 |  | 3 tygodnie | 5412348876400 | L82 | 62 | SK | EC000770
Quixtra 4000 |  | 887641 | Qx 4K Form 2b 2 EG T 3/4P 1600A fix 36M | 581.86 | 23 | 0 | 1 | tak |  | 5412348876417 | L82 | 62 | SK | EC000770
Quixtra 4000 |  | 887642 | Qx 4K Form 2b 2 EG T 3/4P 1600A do 36M | 615.29 | 23 | 0 | 1 | tak |  | 5412348876424 | L82 | 62 | SK | EC000770
Quixtra 4000 |  | 887643 | Qx 4K Form 3a 2 EG T 3/4P 1600A fix 36M | 560.17 | 23 | 0 | 1 |  | 3 tygodnie | 5412348876431 | L82 | 62 | SK | EC000770
Quixtra 4000 |  | 887644 | Qx 4K Form 3a 2 EG T 3/4P 1600A do 36M | 605.78 | 23 | 0 | 1 |  | 3 tygodnie | 5412348876448 | L82 | 62 | SK | EC000770
Quixtra 4000 |  | 887645 | Qx 4K Form 3b 2 EG T 3/4P 1600A fix 36M | 710.93 | 23 | 0 | 1 | tak |  | 5412348876455 | L82 | 62 | SK | EC000770
Quixtra 4000 |  | 887646 | Qx 4K Form 3b 2 EG T 3/4P 1600A do 36M | 687.8 | 23 | 0 | 1 | tak |  | 5412348876462 | L82 | 62 | SK | EC000770
Quixtra 4000 |  | 887647 | Qx 4K Form 4b 2 EG T 3/4P 1600A fix 36M | 1066.36 | 23 | 0 | 1 | tak |  | 5412348876479 | L82 | 62 | SK | EC000770
Quixtra 4000 |  | 887648 | Qx 4000 Main BB kit W600 80x10 3P | 2167.41 | 23 | 0 | 1 | tak |  | 5412348876486 | L82 | 62 | SK | EC001522
Quixtra 4000 |  | 887649 | Qx 4000 Main BB kit W600 100x10 3P | 2672.16 | 23 | 0 | 1 | tak |  | 5412348876493 | L82 | 62 | SK | EC001522
Quixtra 4000 |  | 887650 | Qx 4000 Connect kit EG T 3P fix 24M top | 3084.36 | 23 | 0 | 1 |  | 3 tygodnie | 5412348876509 | L82 | 62 | SK | EC001900
Quixtra 4000 |  | 887651 | Qx 4000 Connect kit EG T 4P fix 24M top | 4030.82 | 23 | 0 | 1 |  | 3 tygodnie | 5412348876516 | L82 | 62 | SK | EC001900
Quixtra 4000 |  | 887652 | Qx 4000 Connect kit EG T 3P do 24Mod top | 2512.39 | 23 | 0 | 1 |  | 3 tygodnie | 5412348876523 | L82 | 62 | SK | EC001900
Quixtra 4000 |  | 887653 | Qx 4000 Connect kit EG T 4P do 24Mod top | 3272.08 | 23 | 0 | 1 |  | 3 tygodnie | 5412348876530 | L82 | 62 | SK | EC001900
Quixtra 4000 |  | 887654 | Qx 4000 Supports connect kit 3P top | 889.79 | 23 | 0 | 1 | tak |  | 5412348876547 | L82 | 62 | SK | EC001900
Quixtra 4000 |  | 887655 | Qx 4000 Supports connect kit 4P top | 991.18 | 23 | 0 | 1 | tak |  | 5412348876554 | L82 | 62 | SK | EC001900
Quixtra 4000 |  | 887656 | Qx 4000 Supports connect kit 3P bottom | 900.75 | 23 | 0 | 1 | tak |  | 5412348876561 | L82 | 62 | SK | EC001900
Quixtra 4000 |  | 887657 | Qx 4000 Supports connect kit 4P bottom | 1092.77 | 23 | 0 | 1 | tak |  | 5412348876578 | L82 | 62 | SK | EC001900
Quixtra 4000 |  | 887658 | QX 4K FNCT 1 EG T 3P FIX 24MOD H600 MIX | 241.81 | 23 | 0 | 1 | tak |  | 5412348876585 | L82 | 62 | SK | EC000456
Quixtra 4000 |  | 887659 | QX 4000 FNCT 1 EG T 3P DO 24MOD H600 MIX | 241.81 | 23 | 0 | 1 | tak |  | 5412348876592 | L82 | 62 | SK | EC000456
Quixtra 4000 |  | 887660 | Qx 4K Bracket terminal box form 4B W12M | 42.58 | 23 | 0 | 1 | tak |  | 5412348876608 | L82 | 62 | SK | EC002620
Quixtra 4000 |  | 887661 | Qx 4K Bracket terminal box form 4B W600 | 44.57 | 23 | 0 | 1 | tak |  | 5412348876615 | L82 | 62 | SK | EC002620
Quixtra 4000 |  | 887662 | Qx 4K Form 2 1 EG T 3/4P 1600A fix W600 | 332.28 | 23 | 0 | 1 | tak |  | 5412348876622 | L82 | 62 | SK | EC000770
Quixtra 4000 |  | 887663 | Qx 4K Form 2 1 EG T 3/4P 1600A do W600 | 369.55 | 23 | 0 | 1 | tak |  | 5412348876639 | L82 | 62 | SK | EC000770
Quixtra 4000 |  | 887664 | Qx 4K Inc. connect EGT 3P fix 1600A D600 | 3639.3 | 23 | 0 | 1 |  | 3 tygodnie | 5412348876646 | L82 | 62 | SK | EC001900
Quixtra 4000 |  | 887665 | Qx 4K Inc. connect EGT 4P fix 1600A D600 | 4510.05 | 23 | 0 | 1 |  | 3 tygodnie | 5412348876653 | L82 | 62 | SK | EC001900
Quixtra 4000 |  | 887666 | QX 4000 F. 4B 1 EG T 3/4P 1600A DO W600 | 813.68 | 23 | 0 | 1 | tak |  | 5412348876660 | L82 | 62 | SK | EC000770
Quixtra 4000 |  | 887667 | QX 4000 PROT. COVER BOTTOM W600 EG T | 119.43 | 23 | 0 | 1 | tak |  | 5412348876677 | L82 | 62 | SK | EC000744
Quixtra 4000 |  | 887668 | QX 4000 PROT. COVER TOP W600 EG T | 119.43 | 23 | 0 | 1 | tak |  | 5412348876684 | L82 | 62 | SK | EC000744
Quixtra 4000 |  | 887669 | QX 4000 PROT. COVER BOTTOM 24MOD EG T | 117.38 | 23 | 0 | 1 | tak |  | 5412348876691 | L82 | 62 | SK | EC000744
Quixtra 4000 |  | 887670 | QX 4000 PROT. COVER TOP 24MOD EG T | 120.69 | 23 | 0 | 1 | tak |  | 5412348876707 | L82 | 62 | SK | EC000744
Quixtra 4000 |  | 887671 | QX 4000 EARTH BARS 2X30X10 36 MOD | 459.07 | 23 | 0 | 1 |  | 3 tygodnie | 5412348876714 | L82 | 62 | SK | EC001522
Quixtra 4000 |  | 887672 | QX 4000 EARTH BARS 2X30X10 24 MOD | 373.22 | 23 | 0 | 1 |  | 3 tygodnie | 5412348876721 | L82 | 62 | SK | EC001522
Quixtra 4000 |  | 887673 | QX 4000 EARTH BARS 2X30X10 12 MOD | 220.86 | 23 | 0 | 1 |  | 3 tygodnie | 5412348876738 | L82 | 62 | SK | EC001522
Quixtra 4000 |  | 887674 | QX 4000 EARTH BARS 2X40X10 12 MOD | 277.26 | 23 | 0 | 1 |  | 3 tygodnie | 5412348876745 | L82 | 62 | SK | EC001522
Quixtra 4000 |  | 887675 | QX 4000 EARTH BARS 2X30X10 600W | 277.14 | 23 | 0 | 1 |  | 3 tygodnie | 5412348876752 | L82 | 62 | SK | EC001522
Quixtra 630 |  | 885312 | QUIXTRA . IP43 PROFILE. 12 MOD | 61.93 | 23 | 0 | 1 | tak |  | 5412348853128 | L79 | 62 | SK | EC002620
Quixtra 630 |  | 885313 | QUIXTRA . IP43 PROFILE. 24 MOD | 70.07 | 23 | 0 | 1 | tak |  | 5412348853135 | L79 | 62 | SK | EC002620
Quixtra 630 |  | 885314 | QUIXTRA . IP43 PROFILE. 36 MOD | 76.61 | 23 | 0 | 1 | tak |  | 5412348853142 | L79 | 62 | SK | EC002620
|  | 610629 | FIX-O-RAIL 150 SET SCREWS COVERS RAL9010 | 9.23 | 23 |  |  |  |  | 5413656106296 | C13 |  | S2
|  | 610630 | FIX-O-RAIL 150 CABLE-RELEASE BAR 2PCS | 19.19 | 23 |  |  |  |  | 5413656106302 | C13 |  | S2
|  | 610645 | FIX-O-RAIL 150 CABLE ENTRY PLATES R9010 | 25.63 | 23 |  |  |  |  | 5413656106456 | C13 |  | S2
|  | 617965 | F.O.R 144 S/F Earth terminal kit | 65.79 | 23 |  |  |  |  | 5413656179658 | C27 |  | S4
|  | 617992 | 160 A 4 POLE TERMINAL BAR WITH COVER | 266.2 | 23 |  |  |  |  | 5413656179924 | C26 |  | S3
|  | 831059 | ARIA 86 CABINET WITH 2-POINT LOCK DB 3MM | 1172.6 | 23 |  |  |  |  | 5412348310591 | L31 |  | SG
|  | 831073 | ARIA 108 CABINET WITH2-POINT LOCK DB 3MM | 1972.1 | 23 |  |  |  |  | 5412348310737 | L31 |  | SG
|  | 833373 | POLYSAFE ENCL. IP65 750X750X320 D FRBA | 2062.24 | 23 |  |  |  |  | 5412348333736 | L39 |  | SH
|  | 843158 | CABINET EH3/0 | 2334.54 | 23 |  |  |  |  | 5412348431586 | L34 |  | SR
|  | 843160 | CABINET EH3/1 | 2553.07 | 23 |  |  |  |  | 5412348431609 | L34 |  | SR
|  | 843162 | CABINET EH3/2 | 3661.71 | 23 |  |  |  |  | 5412348431623 | L34 |  | SR
|  | 843164 | CABINET EH3/3 | 4828.98 | 23 |  |  |  |  | 5412348431647 | L34 |  | SR
|  | 843168 | CABINET EH3/21 | 7472.66 | 23 |  |  |  |  | 5412348431685 | L34 |  | SR
|  | 843176 | PEDESTAL EH3/AP-0 | 2334.54 | 23 |  |  |  |  | 5412348431760 | L34 |  | SR
|  | 843177 | EH3/1 AF | 2553.07 | 23 |  |  |  |  | 5412348431777 | L34 |  | SR
|  | 843178 | PEDESTAL EH3/AP-2 | 3661.71 | 23 |  |  |  |  | 5412348431784 | L34 |  | SR
|  | 843179 | PEDESTAL EH3/AP-3 | 4828.98 | 23 |  |  |  |  | 5412348431791 | L34 |  | SR
|  | 843180 | PEDESTAL EH3/AP-20 | 3288.61 | 23 |  |  |  |  | 5412348431807 | L34 |  | SR
|  | 843181 | EH3/21 ANTI POSTER | 3661.71 | 23 |  |  |  |  | 5412348431814 | L34 |  | SR
|  | 843182 | EH3/22 ANTI POSTER | 4962.23 | 23 |  |  |  |  | 5412348431821 | L34 |  | SR
|  | 843183 | PEDESTAL EH3/AP-23 | 6886.36 | 23 |  |  |  |  | 5412348431838 | L34 |  | SR
|  | 843204 | EH BASE DIN00 POLYESTER KIT-FORM RAL7035 | 1092.65 | 23 |  |  |  |  | 5412348432040 | L34 |  | SR
|  | 843205 | EH BASE DIN0 POLYESTER KIT-FORM RAL7035 | 1289.86 | 23 |  |  |  |  | 5412348432057 | L34 |  | SR
|  | 843206 | EH BASE DIN1 POLYESTER KIT-FORM RAL7035 | 1849.51 | 23 |  |  |  |  | 5412348432064 | L34 |  | SR
|  | 843207 | EH BASE DIN2 POLYESTER KIT-FORM RAL7035 | 2014.74 | 23 |  |  |  |  | 5412348432071 | L34 |  | SR
|  | 843208 | EH BASE DIN3 POLYESTER KIT-FORM RAL7035 | 3160.69 | 23 |  |  |  |  | 5412348432088 | L34 |  | SR
|  | 843313 | EH3 Enclosure DIN0 AP 875x590x320 SHDL | 2451.8 | 23 |  |  |  |  | 5412348433139 | L34 |  | SR
|  | 843314 | EH3 Enclosure DIN1 AP 875x785x320 SHDL | 2665 | 23 |  |  |  |  | 5412348433146 | L34 |  | SR
|  | 843315 | EH3 DIN2 875 AP Schrank DS | 3773.64 | 23 |  |  |  |  | 5412348433153 | L34 |  | SR
|  | 843316 | EH3 DIN3 875 AP Schrank DS | 4940.91 | 23 |  |  |  |  | 5412348433160 | L34 |  | SR
|  | 843317 | EH3 DIN0 1125 AP Schrank DS | 3405.87 | 23 |  |  |  |  | 5412348433177 | L34 |  | SR
|  | 843318 | EH3 DIN1 1125 AP Schrank DS | 3773.64 | 23 |  |  |  |  | 5412348433184 | L34 |  | SR
|  | 843319 | EH3 DIN2 1125 AP Schrank DS | 5079.49 | 23 |  |  |  |  | 5412348433191 | L34 |  | SR
|  | 843320 | EH3 DIN3 1125 AP Schrank DS | 7003.62 | 23 |  |  |  |  | 5412348433207 | L34 |  | SR
|  | 843566 | EH-3 FIXATION KIT MOUNT. PLATE DIN0-DIN1 | 72.49 | 23 |  |  |  |  | 5412348435669 | L34 |  | SR
|  | 843567 | EH-3 FIXATION KIT MOUNT. PLATE DIN2-DIN3 | 95.41 | 23 |  |  |  |  | 5412348435676 | L34 |  | SR
|  | 843580 | EH housing for metering IP54 300x250 | 596.96 | 23 |  |  |  |  | 5412348435805 | L34 |  | SR
|  | 843581 | EH housing for metering IP54 450x250 | 666.25 | 23 |  |  |  |  | 5412348435812 | L34 |  | SR
|  | 843582 | EH3 pedestal DIN0 AP1125x590 neutral DS | 3576.43 | 23 |  |  |  |  | 5412348435829 | L34 |  | SR
|  | 843583 | EH3 pedestal DIN1 AP1125x785 neutral DS | 3954.86 | 23 |  |  |  |  | 5412348435836 | L34 |  | SR
|  | 843584 | EH3 pedestal DIN2 AP1125x1115 neutral DS | 5271.37 | 23 |  |  |  |  | 5412348435843 | L34 |  | SR
|  | 843585 | EH3 pedestal DIN3 AP1125x1445 neutral DS | 7206.16 | 23 |  |  |  |  | 5412348435850 | L34 |  | SR
|  | 843645 | EH3GD Cabinet DIN0 AP 875x676x541 SH | 6187.49 | 23 |  |  |  |  | 5412348436451 | L34 |  | SR
|  | 843646 | EH3GD Cabinet DIN1 AP 875x871x541 SH | 6471.79 | 23 |  |  |  |  | 5412348436468 | L34 |  | SR
|  | 843647 | EH3GD Cabinet DIN2 AP 875x1200x541 SH | 8747.33 | 23 |  |  |  |  | 5412348436475 | L34 |  | SR
|  | 843648 | EH3GD CABINET DIN0 AP 875X676X676 SH | 6715.8 | 23 |  |  |  |  | 5412348436482 | L34 |  | SR
|  | 843649 | EH3GD CABINET DIN1 AP 875X871X676 SH | 7275.45 | 23 |  |  |  |  | 5412348436499 | L34 |  | SR
|  | 843650 | EH3GD CABINET DIN2 AP 875X1200X676 SH | 8842.47 | 23 |  |  |  |  | 5412348436505 | L34 |  | SR
|  | 843651 | EH3GD CABINET DIN0 AP 1125X676X541 SH | 6715.8 | 23 |  |  |  |  | 5412348436512 | L34 |  | SR
|  | 843652 | EH3GD CABINET DIN1 AP 1125X871X541 SH | 7275.45 | 23 |  |  |  |  | 5412348436529 | L34 |  | SR
|  | 843653 | EH3GD CABINET DIN2 AP 1125X1200X541 SH | 8842.47 | 23 |  |  |  |  | 5412348436536 | L34 |  | SR
|  | 843654 | EH3GD Cabinet DIN0 AP 1125x676x676 SH | 8880.53 | 23 |  |  |  |  | 5412348436543 | L34 |  | SR
|  | 843655 | EH3GD Cabinet DIN1 AP 1125x871x676 SH | 9531.96 | 23 |  |  |  |  | 5412348436550 | L34 |  | SR
|  | 843656 | EH3GD Cabinet DIN2 AP 1125x1200x676 SH | 13132.75 | 23 |  |  |  |  | 5412348436567 | L34 |  | SR
|  | 843657 | EH3GD BOTTOM PLATE DIN0 676X541 | 216.03 | 23 |  |  |  |  | 5412348436574 | L34 |  | SR
|  | 843658 | EH3GD BOTTOM PLATE DIN1 871X541 | 219.38 | 23 |  |  |  |  | 5412348436581 | L34 |  | SR
|  | 843659 | EH3GD BOTTOM PLATE DIN2 1200X541 | 268.63 | 23 |  |  |  |  | 5412348436598 | L34 |  | SR
|  | 843660 | EH3GD BOTTOM PLATE DIN0 676X676 | 264.15 | 23 |  |  |  |  | 5412348436604 | L34 |  | SR
|  | 843661 | EH3GD BOTTOM PLATE DIN1 871X676 | 304.45 | 23 |  |  |  |  | 5412348436611 | L34 |  | SR
|  | 843662 | EH3GD BOTTOM PLATE DIN2 1200X676 | 542.86 | 23 |  |  |  |  | 5412348436628 | L34 |  | SR
|  | 843663 | EH3GD BASE DIN0 900X676X541 | 2898.99 | 23 |  |  |  |  | 5412348436635 | L34 |  | SR
|  | 843664 | EH3GD BASE DIN1 900X871X541 | 3298.57 | 23 |  |  |  |  | 5412348436642 | L34 |  | SR
|  | 843665 | EH3GD BASE DIN2 900X1200X541 | 3528.03 | 23 |  |  |  |  | 5412348436659 | L34 |  | SR
|  | 843666 | EH3GD BASE DIN0 900X676X676 | 3127.33 | 23 |  |  |  |  | 5412348436666 | L34 |  | SR
|  | 843667 | EH3GD BASE DIN1 900X871X676 | 3432.89 | 23 |  |  |  |  | 5412348436673 | L34 |  | SR
|  | 843668 | EH3GD BASE DIN2 900X1200X676 | 3786.6 | 23 |  |  |  |  | 5412348436680 | L34 |  | SR
|  | 843669 | EH3 Enclosure DIN00 F 875x455x320 kit | 2174.64 | 23 |  |  |  |  | 5412348436697 | L34 |  | SR
|  | 843670 | EH3 Enclosure DIN00 F 875x455x320 | 2174.64 | 23 |  |  |  |  | 5412348436703 | L34 |  | SR
|  | 843671 | EH3 Enclosure DIN00 AP 875x455x320 kit | 2174.64 | 23 |  |  |  |  | 5412348436710 | L34 |  | SR
|  | 843672 | EH3 ENCLOSURE DIN00 AP 875X455X320 | 2174.64 | 23 |  |  |  |  | 5412348436727 | L34 |  | SR
|  | 843673 | EH3 Enclosure DIN00 AP 875x455x320 UV | 2601.04 | 23 |  |  |  |  | 5412348436734 | L34 |  | SR
|  | 843674 | EH3 Enclosure DIN00 AP 875x455x320 SHDL | 2281.24 | 23 |  |  |  |  | 5412348436741 | L34 |  | SR
|  | 843675 | EH3 Enclosure DIN00 AP 1125x455x320 kit | 3059.42 | 23 |  |  |  |  | 5412348436758 | L34 |  | SR
|  | 843676 | EH3 Enclosure DIN00 AP 1125x455x320 | 3059.42 | 23 |  |  |  |  | 5412348436765 | L34 |  | SR
|  | 843677 | EH3 Enclosure DIN00 AP 1125x455x320 UV | 3720.34 | 23 |  |  |  |  | 5412348436772 | L34 |  | SR
|  | 843678 | EH3 Enclosure DIN00 AP 1125x455x320 SHDL | 3171.35 | 23 |  |  |  |  | 5412348436789 | L34 |  | SR
|  | 843681 | EH3 MOUNTINGPLATE DIN00 875 665X350X5 | 218.53 | 23 |  |  |  |  | 5412348436819 | L34 |  | SR
|  | 843682 | EH3 Mountingplate DIN00 1125 915x350x5 | 266.5 | 23 |  |  |  |  | 5412348436826 | L34 |  | SR
|  | 843683 | EH3 Bottomplate DIN00 427x285x3 | 220.66 | 23 |  |  |  |  | 5412348436833 | L34 |  | SR
|  | 843684 | EH3 Wallfixing unit DIN00 | 201.47 | 23 |  |  |  |  | 5412348436840 | L34 |  | SR
|  | 853159 | VMS 32 MODULAR UNIT (14 modules) | 678.64 | 23 |  |  |  |  | 5412348531590 | L13 |  | S6
|  | 853269 | VMS symmetric DIN profile + supports 640 | 13.45 | 23 |  |  |  |  | 5412348532696 | L13 |  | S6
Wyłączniki EP | EP61ULB06 | 686601 | EP60 UL 1P 6 B | 34.54 | 23 | 12 | 1 |  |  | 5413656866015 | E21 | 9 | WD | EC000042
Wyłączniki EP | EP61ULB10 | 686602 | EP60 UL 1P 10 B | 27.54 | 23 | 12 | 1 |  |  | 5413656866022 | E21 | 9 | WD | EC000042
Wyłączniki EP | EP61ULB13 | 686603 | EP60 UL 1P 13 B | 34.54 | 23 | 12 | 1 |  |  | 5413656866039 | E21 | 9 | WD | EC000042
Wyłączniki EP | EP61ULB16 | 686605 | EP60 UL 1P 16 B | 25.94 | 23 | 12 | 1 |  |  | 5413656866053 | E21 | 9 | WD | EC000042
Wyłączniki EP | EP61ULB20 | 686606 | EP60 UL 1P 20 B | 30.64 | 23 | 12 | 1 |  |  | 5413656866060 | E21 | 9 | WD | EC000042
Wyłączniki EP | EP61ULB25 | 686607 | EP60 UL 1P 25 B | 33.2 | 23 | 12 | 1 |  |  | 5413656866077 | E21 | 9 | WD | EC000042
Wyłączniki EP | EP61ULB32 | 686609 | EP60 UL 1P 32 B | 36.13 | 23 | 12 | 1 |  |  | 5413656866091 | E21 | 9 | WD | EC000042
Wyłączniki EP | EP61ULB40 | 686610 | EP60 UL 1P 40 B | 43.94 | 23 | 12 | 1 |  |  | 5413656866107 | E21 | 9 | WD | EC000042
Wyłączniki EP | EP61ULB50 | 686611 | EP60 UL 1P 50 B | 70.1 | 23 | 12 | 1 |  |  | 5413656866114 | E21 | 9 | WD | EC000042
Wyłączniki EP | EP61ULB63 | 686613 | EP60 UL 1P 63 B | 76.85 | 23 | 12 | 1 |  |  | 5413656866138 | E21 | 9 | WD | EC000042
Wyłączniki EP | EP62ULB06 | 686615 | EP60 UL 2P 6 B | 119.22 | 23 | 6 | 1 |  |  | 5413656866152 | E21 | 9 | WD | EC000042
Wyłączniki EP | EP62ULB10 | 686616 | EP60 UL 2P 10 B | 103.09 | 23 | 6 | 1 |  |  | 5413656866169 | E21 | 9 | WD | EC000042
Wyłączniki EP | EP62ULB13 | 686617 | EP60 UL 2P 13 B | 98.32 | 23 | 6 | 1 |  |  | 5413656866176 | E21 | 9 | WD | EC000042
Wyłączniki EP | EP62ULB16 | 686619 | EP60 UL 2P 16 B | 96.33 | 23 | 6 | 1 |  |  | 5413656866190 | E21 | 9 | WD | EC000042
Wyłączniki EP | EP62ULB20 | 686620 | EP60 UL 2P 20 B | 99.84 | 23 | 6 | 1 |  |  | 5413656866206 | E21 | 9 | WD | EC000042
Wyłączniki EP | EP62ULB25 | 686621 | EP60 UL 2P 25 B | 105.29 | 23 | 6 | 1 |  |  | 5413656866213 | E21 | 9 | WD | EC000042
Wyłączniki EP | EP62ULB32 | 686623 | EP60 UL 2P 32 B | 117.57 | 23 | 6 | 1 |  |  | 5413656866237 | E21 | 9 | WD | EC000042
Wyłączniki EP | EP62ULB40 | 686624 | EP60 UL 2P 40 B | 140.97 | 23 | 6 | 1 |  |  | 5413656866244 | E21 | 9 | WD | EC000042
Wyłączniki EP | EP62ULB50 | 686625 | EP60 UL 2P 50 B | 163.29 | 23 | 6 | 1 |  |  | 5413656866251 | E21 | 9 | WD | EC000042
Wyłączniki EP | EP62ULB63 | 686627 | EP60 UL 2P 63 B | 175.08 | 23 | 6 | 1 |  |  | 5413656866275 | E21 | 9 | WD | EC000042
Wyłączniki EP | EP63ULB06 | 686629 | EP60 UL 3P 6 B | 136.1 | 23 | 4 | 1 |  |  | 5413656866299 | E21 | 9 | WD | EC000042
Wyłączniki EP | EP63ULB10 | 686630 | EP60 UL 3P 10 B | 123.38 | 23 | 4 | 1 |  |  | 5413656866305 | E21 | 9 | WD | EC000042
Wyłączniki EP | EP63ULB13 | 686631 | EP60 UL 3P 13 B | 124 | 23 | 4 | 1 |  |  | 5413656866312 | E21 | 9 | WD | EC000042
Wyłączniki EP | EP63ULB16 | 686633 | EP60 UL 3P 16 B | 110.14 | 23 | 4 | 1 |  |  | 5413656866336 | E21 | 9 | WD | EC000042
Wyłączniki EP | EP63ULB20 | 686634 | EP60 UL 3P 20 B | 116.17 | 23 | 4 | 1 |  |  | 5413656866343 | E21 | 9 | WD | EC000042
Wyłączniki EP | EP63ULB25 | 686635 | EP60 UL 3P 25 B | 117.04 | 23 | 4 | 1 |  |  | 5413656866350 | E21 | 9 | WD | EC000042
Wyłączniki EP | EP63ULB32 | 686637 | EP60 UL 3P 32 B | 138.82 | 23 | 4 | 1 |  |  | 5413656866374 | E21 | 9 | WD | EC000042
Wyłączniki EP | EP63ULB40 | 686638 | EP60 UL 3P 40 B | 169.27 | 23 | 4 | 1 |  |  | 5413656866381 | E21 | 9 | WD | EC000042
Wyłączniki EP | EP63ULB50 | 686639 | EP60 UL 3P 50 B | 214.44 | 23 | 4 | 1 |  |  | 5413656866398 | E21 | 9 | WD | EC000042
Wyłączniki EP | EP63ULB63 | 686641 | EP60 UL 3P 63 B | 281.31 | 23 | 4 | 1 |  |  | 5413656866411 | E21 | 9 | WD | EC000042
Wyłączniki EP | EP64ULB06 | 686643 | EP60 UL 4P 6 B | 192.28 | 23 | 3 | 1 |  |  | 5413656866435 | E21 | 9 | WD | EC000042
Wyłączniki EP | EP64ULB10 | 686644 | EP60 UL 4P 10 B | 178.45 | 23 | 3 | 1 |  |  | 5413656866442 | E21 | 9 | WD | EC000042
Wyłączniki EP | EP64ULB13 | 686645 | EP60 UL 4P 13 B | 176.73 | 23 | 3 | 1 |  |  | 5413656866459 | E21 | 9 | WD | EC000042
Wyłączniki EP | EP64ULB16 | 686647 | EP60 UL 4P 16 B | 171.37 | 23 | 3 | 1 |  |  | 5413656866473 | E21 | 9 | WD | EC000042
Wyłączniki EP | EP64ULB20 | 686648 | EP60 UL 4P 20 B | 178.82 | 23 | 3 | 1 |  |  | 5413656866480 | E21 | 9 | WD | EC000042
Wyłączniki EP | EP64ULB25 | 686649 | EP60 UL 4P 25 B | 189.87 | 23 | 3 | 1 |  |  | 5413656866497 | E21 | 9 | WD | EC000042
Wyłączniki EP | EP64ULB32 | 686651 | EP60 UL 4P 32 B | 212.67 | 23 | 3 | 1 |  |  | 5413656866510 | E21 | 9 | WD | EC000042
Wyłączniki EP | EP64ULB40 | 686652 | EP60 UL 4P 40 B | 254.64 | 23 | 3 | 1 |  |  | 5413656866527 | E21 | 9 | WD | EC000042
Wyłączniki EP | EP64ULB50 | 686653 | EP60 UL 4P 50 B | 318.79 | 23 | 3 | 1 |  |  | 5413656866534 | E21 | 9 | WD | EC000042
Wyłączniki EP | EP64ULB63 | 686655 | EP60 UL 4P 63 B | 338.84 | 23 | 3 | 1 |  |  | 5413656866558 | E21 | 9 | WD | EC000042
Wyłączniki EP | EP61ULC0,5 | 686656 | EP60 UL 1P 0,5 C | 57.38 | 23 | 12 | 1 |  |  | 5413656866565 | E21 | 9 | WD | EC000042
Wyłączniki EP | EP61ULC01 | 686657 | EP60 UL 1P 1 C | 62.73 | 23 | 12 | 1 |  |  | 5413656866572 | E21 | 9 | WD | EC000042
Wyłączniki EP | EP61ULC02 | 686658 | EP60 UL 1P 2 C | 50.1 | 23 | 12 | 1 |  |  | 5413656866589 | E21 | 9 | WD | EC000042
Wyłączniki EP | EP61ULC03 | 686659 | EP60 UL 1P 3 C | 55.48 | 23 | 12 | 1 |  |  | 5413656866596 | E21 | 9 | WD | EC000042
Wyłączniki EP | EP61ULC04 | 686660 | EP60 UL 1P 4 C | 50.1 | 23 | 12 | 1 |  |  | 5413656866602 | E21 | 9 | WD | EC000042
Wyłączniki EP | EP61ULC06 | 686662 | EP60 UL 1P 6 C | 39.98 | 23 | 12 | 1 |  |  | 5413656866626 | E21 | 9 | WD | EC000042
Wyłączniki EP | EP61ULC10 | 686663 | EP60 UL 1P 10 C | 35.23 | 23 | 12 | 1 |  |  | 5413656866633 | E21 | 9 | WD | EC000042
Wyłączniki EP | EP61ULC13 | 686664 | EP60 UL 1P 13 C | 38.17 | 23 | 12 | 1 |  |  | 5413656866640 | E21 | 9 | WD | EC000042
Wyłączniki EP | EP61ULC16 | 686666 | EP60 UL 1P 16 C | 33.76 | 23 | 12 | 1 |  |  | 5413656866664 | E21 | 9 | WD | EC000042
Wyłączniki EP | EP61ULC20 | 686667 | EP60 UL 1P 20 C | 34.36 | 23 | 12 | 1 |  |  | 5413656866671 | E21 | 9 | WD | EC000042
Wyłączniki EP | EP61ULC25 | 686668 | EP60 UL 1P 25 C | 35.71 | 23 | 12 | 1 |  |  | 5413656866688 | E21 | 9 | WD | EC000042
Wyłączniki EP | EP61ULC32 | 686670 | EP60 UL 1P 32 C | 39.98 | 23 | 12 | 1 |  |  | 5413656866701 | E21 | 9 | WD | EC000042
Wyłączniki EP | EP61ULC40 | 686671 | EP60 UL 1P 40 C | 47.28 | 23 | 12 | 1 |  |  | 5413656866718 | E21 | 9 | WD | EC000042
Wyłączniki EP | EP61ULC50 | 686672 | EP60 UL 1P 50 C | 71.76 | 23 | 12 | 1 |  |  | 5413656866725 | E21 | 9 | WD | EC000042
Wyłączniki EP | EP61ULC63 | 686674 | EP60 UL 1P 63 C | 72.74 | 23 | 12 | 1 |  |  | 5413656866749 | E21 | 9 | WD | EC000042
Wyłączniki EP | EP62ULC0,5 | 686675 | EP60 UL 2P 0,5 C | 152.54 | 23 | 6 | 1 |  |  | 5413656866756 | E21 | 9 | WD | EC000042
Wyłączniki EP | EP62ULC01 | 686676 | EP60 UL 2P 1 C | 146.25 | 23 | 6 | 1 |  |  | 5413656866763 | E21 | 9 | WD | EC000042
Wyłączniki EP | EP62ULC02 | 686677 | EP60 UL 2P 2 C | 146.25 | 23 | 6 | 1 |  |  | 5413656866770 | E21 | 9 | WD | EC000042
Wyłączniki EP | EP62ULC03 | 686678 | EP60 UL 2P 3 C | 120.29 | 23 | 6 | 1 |  |  | 5413656866787 | E21 | 9 | WD | EC000042
Wyłączniki EP | EP62ULC04 | 686679 | EP60 UL 2P 4 C | 135.18 | 23 | 6 | 1 |  |  | 5413656866794 | E21 | 9 | WD | EC000042
Wyłączniki EP | EP62ULC06 | 686681 | EP60 UL 2P 6 C | 121.11 | 23 | 6 | 1 |  |  | 5413656866817 | E21 | 9 | WD | EC000042
Wyłączniki EP | EP62ULC10 | 686682 | EP60 UL 2P 10 C | 106.43 | 23 | 6 | 1 |  |  | 5413656866824 | E21 | 9 | WD | EC000042
Wyłączniki EP | EP62ULC13 | 686683 | EP60 UL 2P 13 C | 106.43 | 23 | 6 | 1 |  |  | 5413656866831 | E21 | 9 | WD | EC000042
Wyłączniki EP | EP62ULC16 | 686685 | EP60 UL 2P 16 C | 106.43 | 23 | 6 | 1 |  |  | 5413656866855 | E21 | 9 | WD | EC000042
Wyłączniki EP | EP62ULC20 | 686686 | EP60 UL 2P 20 C | 106.43 | 23 | 6 | 1 |  |  | 5413656866862 | E21 | 9 | WD | EC000042
Wyłączniki EP | EP62ULC25 | 686687 | EP60 UL 2P 25 C | 114.69 | 23 | 6 | 1 |  |  | 5413656866879 | E21 | 9 | WD | EC000042
Wyłączniki EP | EP62ULC32 | 686689 | EP60 UL 2P 32 C | 129.34 | 23 | 6 | 1 |  |  | 5413656866893 | E21 | 9 | WD | EC000042
Wyłączniki EP | EP62ULC40 | 686690 | EP60 UL 2P 40 C | 153.35 | 23 | 6 | 1 |  |  | 5413656866909 | E21 | 9 | WD | EC000042
Wyłączniki EP | EP62ULC50 | 686691 | EP60 UL 2P 50 C | 192.5 | 23 | 6 | 1 |  |  | 5413656866916 | E21 | 9 | WD | EC000042
Wyłączniki EP | EP62ULC63 | 686693 | EP60 UL 2P 63 C | 218.04 | 23 | 6 | 1 |  |  | 5413656866930 | E21 | 9 | WD | EC000042
Wyłączniki EP | EP63ULC0,5 | 686694 | EP60 UL 3P 0,5 C | 216.44 | 23 | 4 | 1 |  |  | 5413656866947 | E21 | 9 | WD | EC000042
Wyłączniki EP | EP63ULC01 | 686695 | EP60 UL 3P 1 C | 216.44 | 23 | 4 | 1 |  |  | 5413656866954 | E21 | 9 | WD | EC000042
Wyłączniki EP | EP63ULC02 | 686696 | EP60 UL 3P 2 C | 198.15 | 23 | 4 | 1 |  |  | 5413656866961 | E21 | 9 | WD | EC000042
Wyłączniki EP | EP63ULC03 | 686697 | EP60 UL 3P 3 C | 198.15 | 23 | 4 | 1 |  |  | 5413656866978 | E21 | 9 | WD | EC000042
Wyłączniki EP | EP63ULC04 | 686698 | EP60 UL 3P 4 C | 198.15 | 23 | 4 | 1 |  |  | 5413656866985 | E21 | 9 | WD | EC000042
Wyłączniki EP | EP63ULC06 | 686700 | EP60 UL 3P 6 C | 147.52 | 23 | 4 | 1 |  |  | 5413656867005 | E21 | 9 | WD | EC000042
Wyłączniki EP | EP63ULC10 | 686701 | EP60 UL 3P 10 C | 134.86 | 23 | 4 | 1 |  |  | 5413656867012 | E21 | 9 | WD | EC000042
Wyłączniki EP | EP63ULC13 | 686702 | EP60 UL 3P 13 C | 135.55 | 23 | 4 | 1 |  |  | 5413656867029 | E21 | 9 | WD | EC000042
Wyłączniki EP | EP63ULC16 | 686704 | EP60 UL 3P 16 C | 128.85 | 23 | 4 | 1 |  |  | 5413656867043 | E21 | 9 | WD | EC000042
Wyłączniki EP | EP63ULC20 | 686705 | EP60 UL 3P 20 C | 125.71 | 23 | 4 | 1 |  |  | 5413656867050 | E21 | 9 | WD | EC000042
Wyłączniki EP | EP63ULC25 | 686706 | EP60 UL 3P 25 C | 129.81 | 23 | 4 | 1 |  |  | 5413656867067 | E21 | 9 | WD | EC000042
Wyłączniki EP | EP63ULC32 | 686708 | EP60 UL 3P 32 C | 153.14 | 23 | 4 | 1 |  |  | 5413656867081 | E21 | 9 | WD | EC000042
Wyłączniki EP | EP63ULC40 | 686709 | EP60 UL 3P 40 C | 193.87 | 23 | 4 | 1 |  |  | 5413656867098 | E21 | 9 | WD | EC000042
Wyłączniki EP | EP63ULC50 | 686710 | EP60 UL 3P 50 C | 221.21 | 23 | 4 | 1 |  |  | 5413656867104 | E21 | 9 | WD | EC000042
Wyłączniki EP | EP63ULC63 | 686712 | EP60 UL 3P 63 C | 286.13 | 23 | 4 | 1 |  |  | 5413656867128 | E21 | 9 | WD | EC000042
Wyłączniki EP | EP64ULC0,5 | 686713 | EP60 UL 4P 0,5 C | 229.18 | 23 | 3 | 1 |  |  | 5413656867135 | E21 | 9 | WD | EC000042
Wyłączniki EP | EP64ULC01 | 686714 | EP60 UL 4P 1 C | 233.11 | 23 | 3 | 1 |  |  | 5413656867142 | E21 | 9 | WD | EC000042
Wyłączniki EP | EP64ULC02 | 686715 | EP60 UL 4P 2 C | 233.11 | 23 | 3 | 1 |  |  | 5413656867159 | E21 | 9 | WD | EC000042
Wyłączniki EP | EP64ULC03 | 686716 | EP60 UL 4P 3 C | 233.01 | 23 | 3 | 1 |  |  | 5413656867166 | E21 | 9 | WD | EC000042
Wyłączniki EP | EP64ULC04 | 686717 | EP60 UL 4P 4 C | 233.11 | 23 | 3 | 1 |  |  | 5413656867173 | E21 | 9 | WD | EC000042
Wyłączniki EP | EP64ULC06 | 686719 | EP60 UL 4P 6 C | 189.76 | 23 | 3 | 1 |  |  | 5413656867197 | E21 | 9 | WD | EC000042
Wyłączniki EP | EP64ULC10 | 686720 | EP60 UL 4P 10 C | 180.43 | 23 | 3 | 1 |  |  | 5413656867203 | E21 | 9 | WD | EC000042
Wyłączniki EP | EP64ULC13 | 686721 | EP60 UL 4P 13 C | 180.43 | 23 | 3 | 1 |  |  | 5413656867210 | E21 | 9 | WD | EC000042
Wyłączniki EP | EP64ULC16 | 686723 | EP60 UL 4P 16 C | 180.43 | 23 | 3 | 1 |  |  | 5413656867234 | E21 | 9 | WD | EC000042
Wyłączniki EP | EP64ULC20 | 686724 | EP60 UL 4P 20 C | 188.5 | 23 | 3 | 1 |  |  | 5413656867241 | E21 | 9 | WD | EC000042
Wyłączniki EP | EP64ULC25 | 686725 | EP60 UL 4P 25 C | 206.78 | 23 | 3 | 1 |  |  | 5413656867258 | E21 | 9 | WD | EC000042
Wyłączniki EP | EP64ULC32 | 686727 | EP60 UL 4P 32 C | 241.09 | 23 | 3 | 1 |  |  | 5413656867272 | E21 | 9 | WD | EC000042
Wyłączniki EP | EP64ULC40 | 686728 | EP60 UL 4P 40 C | 273.94 | 23 | 3 | 1 |  |  | 5413656867289 | E21 | 9 | WD | EC000042
Wyłączniki EP | EP64ULC50 | 686729 | EP60 UL 4P 50 C | 360.89 | 23 | 3 | 1 |  |  | 5413656867296 | E21 | 9 | WD | EC000042
Wyłączniki EP | EP64ULC63 | 686731 | EP60 UL 4P 63 C | 372.73 | 23 | 3 | 1 |  |  | 5413656867319 | E21 | 9 | WD | EC000042
Wyłączniki EP | EP61ULD0,5 | 686732 | EP60 UL 1P 0,5 D | 64.27 | 23 | 12 | 1 |  |  | 5413656867326 | E21 | 9 | WD | EC000042
Wyłączniki EP | EP61ULD01 | 686733 | EP60 UL 1P 1 D | 64.27 | 23 | 12 | 1 |  |  | 5413656867333 | E21 | 9 | WD | EC000042
Wyłączniki EP | EP61ULD02 | 686734 | EP60 UL 1P 2 D | 61.05 | 23 | 12 | 1 |  |  | 5413656867340 | E21 | 9 | WD | EC000042
Wyłączniki EP | EP61ULD03 | 686735 | EP60 UL 1P 3 D | 61.05 | 23 | 12 | 1 |  |  | 5413656867357 | E21 | 9 | WD | EC000042
Wyłączniki EP | EP61ULD04 | 686736 | EP60 UL 1P 4 D | 61.05 | 23 | 12 | 1 |  |  | 5413656867364 | E21 | 9 | WD | EC000042
Wyłączniki EP | EP61ULD06 | 686738 | EP60 UL 1P 6 D | 43.21 | 23 | 12 | 1 |  |  | 5413656867388 | E21 | 9 | WD | EC000042
Wyłączniki EP | EP61ULD10 | 686739 | EP60 UL 1P 10 D | 41.08 | 23 | 12 | 1 |  |  | 5413656867395 | E21 | 9 | WD | EC000042
Wyłączniki EP | EP61ULD13 | 686740 | EP60 UL 1P 13 D | 41.08 | 23 | 12 | 1 |  |  | 5413656867401 | E21 | 9 | WD | EC000042
Wyłączniki EP | EP61ULD16 | 686742 | EP60 UL 1P 16 D | 41.08 | 23 | 12 | 1 |  |  | 5413656867425 | E21 | 9 | WD | EC000042
Wyłączniki EP | EP61ULD20 | 686743 | EP60 UL 1P 20 D | 41.08 | 23 | 12 | 1 |  |  | 5413656867432 | E21 | 9 | WD | EC000042
Wyłączniki EP | EP61ULD25 | 686744 | EP60 UL 1P 25 D | 43.19 | 23 | 12 | 1 |  |  | 5413656867449 | E21 | 9 | WD | EC000042
Wyłączniki EP | EP61ULD32 | 686746 | EP60 UL 1P 32 D | 47.63 | 23 | 12 | 1 |  |  | 5413656867463 | E21 | 9 | WD | EC000042
Wyłączniki EP | EP61ULD40 | 686747 | EP60 UL 1P 40 D | 47.76 | 23 | 12 | 1 |  |  | 5413656867470 | E21 | 9 | WD | EC000042
Wyłączniki EP | EP61ULD50 | 686748 | EP60 UL 1P 50 D | 77.33 | 23 | 12 | 1 |  |  | 5413656867487 | E21 | 9 | WD | EC000042
Wyłączniki EP | EP61ULD63 | 686750 | EP60 UL 1P 63 D | 86.61 | 23 | 12 | 1 |  |  | 5413656867500 | E21 | 9 | WD | EC000042
Wyłączniki EP | EP62ULD0,5 | 686751 | EP60 UL 2P 0,5 D | 145.68 | 23 | 6 | 1 |  |  | 5413656867517 | E21 | 9 | WD | EC000042
Wyłączniki EP | EP62ULD01 | 686752 | EP60 UL 2P 1 D | 145.68 | 23 | 6 | 1 |  |  | 5413656867524 | E21 | 9 | WD | EC000042
Wyłączniki EP | EP62ULD02 | 686753 | EP60 UL 2P 2 D | 138.03 | 23 | 6 | 1 |  |  | 5413656867531 | E21 | 9 | WD | EC000042
Wyłączniki EP | EP62ULD03 | 686754 | EP60 UL 2P 3 D | 138.03 | 23 | 6 | 1 |  |  | 5413656867548 | E21 | 9 | WD | EC000042
Wyłączniki EP | EP62ULD04 | 686755 | EP60 UL 2P 4 D | 138.03 | 23 | 6 | 1 |  |  | 5413656867555 | E21 | 9 | WD | EC000042
Wyłączniki EP | EP62ULD06 | 686757 | EP60 UL 2P 6 D | 116 | 23 | 6 | 1 |  |  | 5413656867579 | E21 | 9 | WD | EC000042
Wyłączniki EP | EP62ULD10 | 686758 | EP60 UL 2P 10 D | 106.52 | 23 | 6 | 1 |  |  | 5413656867586 | E21 | 9 | WD | EC000042
Wyłączniki EP | EP62ULD13 | 686759 | EP60 UL 2P 13 D | 106.52 | 23 | 6 | 1 |  |  | 5413656867593 | E21 | 9 | WD | EC000042
Wyłączniki EP | EP62ULD16 | 686761 | EP60 UL 2P 16 D | 106.52 | 23 | 6 | 1 |  |  | 5413656867616 | E21 | 9 | WD | EC000042
Wyłączniki EP | EP62ULD20 | 686762 | EP60 UL 2P 20 D | 106.52 | 23 | 6 | 1 |  |  | 5413656867623 | E21 | 9 | WD | EC000042
Wyłączniki EP | EP62ULD25 | 686763 | EP60 UL 2P 25 D | 113.09 | 23 | 6 | 1 |  |  | 5413656867630 | E21 | 9 | WD | EC000042
Wyłączniki EP | EP62ULD32 | 686765 | EP60 UL 2P 32 D | 128.91 | 23 | 6 | 1 |  |  | 5413656867654 | E21 | 9 | WD | EC000042
Wyłączniki EP | EP62ULD40 | 686766 | EP60 UL 2P 40 D | 151.46 | 23 | 6 | 1 |  |  | 5413656867661 | E21 | 9 | WD | EC000042
Wyłączniki EP | EP62ULD50 | 686767 | EP60 UL 2P 50 D | 178.88 | 23 | 6 | 1 |  |  | 5413656867678 | E21 | 9 | WD | EC000042
Wyłączniki EP | EP62ULD63 | 686769 | EP60 UL 2P 63 D | 201.39 | 23 | 6 | 1 |  |  | 5413656867692 | E21 | 9 | WD | EC000042
Wyłączniki EP | EP63ULD0,5 | 686770 | EP60 UL 3P 0,5 D | 238.24 | 23 | 4 | 1 |  |  | 5413656867708 | E21 | 9 | WD | EC000042
Wyłączniki EP | EP63ULD01 | 686771 | EP60 UL 3P 1 D | 238.24 | 23 | 4 | 1 |  |  | 5413656867715 | E21 | 9 | WD | EC000042
Wyłączniki EP | EP63ULD02 | 686772 | EP60 UL 3P 2 D | 230.95 | 23 | 4 | 1 |  |  | 5413656867722 | E21 | 9 | WD | EC000042
Wyłączniki EP | EP63ULD03 | 686773 | EP60 UL 3P 3 D | 230.95 | 23 | 4 | 1 |  |  | 5413656867739 | E21 | 9 | WD | EC000042
Wyłączniki EP | EP63ULD04 | 686774 | EP60 UL 3P 4 D | 215.58 | 23 | 4 | 1 |  |  | 5413656867746 | E21 | 9 | WD | EC000042
Wyłączniki EP | EP63ULD06 | 686776 | EP60 UL 3P 6 D | 166.39 | 23 | 4 | 1 |  |  | 5413656867760 | E21 | 9 | WD | EC000042
Wyłączniki EP | EP63ULD10 | 686777 | EP60 UL 3P 10 D | 153.56 | 23 | 4 | 1 |  |  | 5413656867777 | E21 | 9 | WD | EC000042
Wyłączniki EP | EP63ULD13 | 686778 | EP60 UL 3P 13 D | 153.56 | 23 | 4 | 1 |  |  | 5413656867784 | E21 | 9 | WD | EC000042
Wyłączniki EP | EP63ULD16 | 686780 | EP60 UL 3P 16 D | 153.56 | 23 | 4 | 1 |  |  | 5413656867807 | E21 | 9 | WD | EC000042
Wyłączniki EP | EP63ULD20 | 686781 | EP60 UL 3P 20 D | 147.65 | 23 | 4 | 1 |  |  | 5413656867814 | E21 | 9 | WD | EC000042
Wyłączniki EP | EP63ULD25 | 686782 | EP60 UL 3P 25 D | 156.86 | 23 | 4 | 1 |  |  | 5413656867821 | E21 | 9 | WD | EC000042
Wyłączniki EP | EP63ULD32 | 686784 | EP60 UL 3P 32 D | 186.45 | 23 | 4 | 1 |  |  | 5413656867845 | E21 | 9 | WD | EC000042
Wyłączniki EP | EP63ULD40 | 686785 | EP60 UL 3P 40 D | 217.87 | 23 | 4 | 1 |  |  | 5413656867852 | E21 | 9 | WD | EC000042
Wyłączniki EP | EP63ULD50 | 686786 | EP60 UL 3P 50 D | 284.74 | 23 | 4 | 1 |  |  | 5413656867869 | E21 | 9 | WD | EC000042
Wyłączniki EP | EP63ULD63 | 686788 | EP60 UL 3P 63 D | 320.64 | 23 | 4 | 1 |  |  | 5413656867883 | E21 | 9 | WD | EC000042
Wyłączniki EP | EP64ULD0,5 | 686789 | EP60 UL 4P 0,5 D | 270.8 | 23 | 3 | 1 |  |  | 5413656867890 | E21 | 9 | WD | EC000042
Wyłączniki EP | EP64ULD01 | 686790 | EP60 UL 4P 1 D | 270.8 | 23 | 3 | 1 |  |  | 5413656867906 | E21 | 9 | WD | EC000042
Wyłączniki EP | EP64ULD02 | 686791 | EP60 UL 4P 2 D | 263.72 | 23 | 3 | 1 |  |  | 5413656867913 | E21 | 9 | WD | EC000042
Wyłączniki EP | EP64ULD03 | 686792 | EP60 UL 4P 3 D | 263.72 | 23 | 3 | 1 |  |  | 5413656867920 | E21 | 9 | WD | EC000042
Wyłączniki EP | EP64ULD04 | 686793 | EP60 UL 4P 4 D | 263.72 | 23 | 3 | 1 |  |  | 5413656867937 | E21 | 9 | WD | EC000042
Wyłączniki EP | EP64ULD06 | 686795 | EP60 UL 4P 6 D | 233.44 | 23 | 3 | 1 |  |  | 5413656867951 | E21 | 9 | WD | EC000042
Wyłączniki EP | EP64ULD10 | 686796 | EP60 UL 4P 10 D | 211.18 | 23 | 3 | 1 |  |  | 5413656867968 | E21 | 9 | WD | EC000042
Wyłączniki EP | EP64ULD13 | 686797 | EP60 UL 4P 13 D | 213.23 | 23 | 3 | 1 |  |  | 5413656867975 | E21 | 9 | WD | EC000042
Wyłączniki EP | EP64ULD16 | 686799 | EP60 UL 4P 16 D | 211.18 | 23 | 3 | 1 |  |  | 5413656867999 | E21 | 9 | WD | EC000042
Wyłączniki EP | EP64ULD20 | 686800 | EP60 UL 4P 20 D | 211.18 | 23 | 3 | 1 |  |  | 5413656868002 | E21 | 9 | WD | EC000042
Wyłączniki EP | EP64ULD25 | 686801 | EP60 UL 4P 25 D | 227.66 | 23 | 3 | 1 |  |  | 5413656868019 | E21 | 9 | WD | EC000042
Wyłączniki EP | EP64ULD32 | 686803 | EP60 UL 4P 32 D | 259.02 | 23 | 3 | 1 |  |  | 5413656868033 | E21 | 9 | WD | EC000042
Wyłączniki EP | EP64ULD40 | 686804 | EP60 UL 4P 40 D | 305.06 | 23 | 3 | 1 |  |  | 5413656868040 | E21 | 9 | WD | EC000042
Wyłączniki EP | EP64ULD50 | 686805 | EP60 UL 4P 50 D | 357.94 | 23 | 3 | 1 |  |  | 5413656868057 | E21 | 9 | WD | EC000042
Wyłączniki EP | EP64ULD63 | 686807 | EP60 UL 4P 63 D | 404.35 | 23 | 3 | 1 |  |  | 5413656868071 | E21 | 9 | WD | EC000042
Wyłączniki EP | EP101ULB06 | 686809 | EP100 UL 1P 6 B | 61.22 | 23 | 12 | 1 |  |  | 5413656868095 | E21 | 9 | WD | EC000042
Wyłączniki EP | EP101ULB10 | 686810 | EP100 UL 1P 10 B | 55.02 | 23 | 12 | 1 |  |  | 5413656868101 | E21 | 9 | WD | EC000042
Wyłączniki EP | EP101ULB13 | 686811 | EP100 UL 1P 13 B | 60.09 | 23 | 12 | 1 |  |  | 5413656868118 | E21 | 9 | WD | EC000042
Wyłączniki EP | EP101ULB16 | 686813 | EP100 UL 1P 16 B | 55.02 | 23 | 12 | 1 |  |  | 5413656868132 | E21 | 9 | WD | EC000042
Wyłączniki EP | EP101ULB20 | 686814 | EP100 UL 1P 20 B | 57.23 | 23 | 12 | 1 |  |  | 5413656868149 | E21 | 9 | WD | EC000042
Wyłączniki EP | EP101ULB25 | 686815 | EP100 UL 1P 25 B | 57.23 | 23 | 12 | 1 |  |  | 5413656868156 | E21 | 9 | WD | EC000042
Wyłączniki EP | EP101ULB32 | 686817 | EP100 UL 1P 32 B | 68.3 | 23 | 12 | 1 |  |  | 5413656868170 | E21 | 9 | WD | EC000042
Wyłączniki EP | EP101ULB40 | 686818 | EP100 UL 1P 40 B | 73.04 | 23 | 12 | 1 |  |  | 5413656868187 | E21 | 9 | WD | EC000042
Wyłączniki EP | EP101ULB50 | 686819 | EP100 UL 1P 50 B | 91.14 | 23 | 12 | 1 |  |  | 5413656868194 | E21 | 9 | WD | EC000042
Wyłączniki EP | EP101ULB63 | 686821 | EP100 UL 1P 63 B | 96.47 | 23 | 12 | 1 |  |  | 5413656868217 | E21 | 9 | WD | EC000042
Wyłączniki EP | EP102ULB06 | 686823 | EP100 UL 2P 6 B | 129.88 | 23 | 6 | 1 |  |  | 5413656868231 | E21 | 9 | WD | EC000042
Wyłączniki EP | EP102ULB10 | 686824 | EP100 UL 2P 10 B | 119.79 | 23 | 6 | 1 |  |  | 5413656868248 | E21 | 9 | WD | EC000042
Wyłączniki EP | EP102ULB13 | 686825 | EP100 UL 2P 13 B | 121.01 | 23 | 6 | 1 |  |  | 5413656868255 | E21 | 9 | WD | EC000042
Wyłączniki EP | EP102ULB16 | 686827 | EP100 UL 2P 16 B | 119.79 | 23 | 6 | 1 |  |  | 5413656868279 | E21 | 9 | WD | EC000042
Wyłączniki EP | EP102ULB20 | 686828 | EP100 UL 2P 20 B | 119.79 | 23 | 6 | 1 |  |  | 5413656868286 | E21 | 9 | WD | EC000042
Wyłączniki EP | EP102ULB25 | 686829 | EP100 UL 2P 25 B | 119.79 | 23 | 6 | 1 |  |  | 5413656868293 | E21 | 9 | WD | EC000042
Wyłączniki EP | EP102ULB32 | 686831 | EP100 UL 2P 32 B | 150.12 | 23 | 6 | 1 |  |  | 5413656868316 | E21 | 9 | WD | EC000042
Wyłączniki EP | EP102ULB40 | 686832 | EP100 UL 2P 40 B | 162.71 | 23 | 6 | 1 |  |  | 5413656868323 | E21 | 9 | WD | EC000042
Wyłączniki EP | EP102ULB50 | 686833 | EP100 UL 2P 50 B | 188.74 | 23 | 6 | 1 |  |  | 5413656868330 | E21 | 9 | WD | EC000042
Wyłączniki EP | EP102ULB63 | 686835 | EP100 UL 2P 63 B | 198.65 | 23 | 6 | 1 |  |  | 5413656868354 | E21 | 9 | WD | EC000042
Wyłączniki EP | EP103ULB06 | 686837 | EP100 UL 3P 6 B | 194.2 | 23 | 4 | 1 |  |  | 5413656868378 | E21 | 9 | WD | EC000042
Wyłączniki EP | EP103ULB10 | 686838 | EP100 UL 3P 10 B | 185.1 | 23 | 4 | 1 |  |  | 5413656868385 | E21 | 9 | WD | EC000042
Wyłączniki EP | EP103ULB13 | 686839 | EP100 UL 3P 13 B | 186.98 | 23 | 4 | 1 |  |  | 5413656868392 | E21 | 9 | WD | EC000042
Wyłączniki EP | EP103ULB16 | 686841 | EP100 UL 3P 16 B | 170.3 | 23 | 4 | 1 |  |  | 5413656868415 | E21 | 9 | WD | EC000042
Wyłączniki EP | EP103ULB20 | 686842 | EP100 UL 3P 20 B | 170.3 | 23 | 4 | 1 |  |  | 5413656868422 | E21 | 9 | WD | EC000042
Wyłączniki EP | EP103ULB25 | 686843 | EP100 UL 3P 25 B | 186.98 | 23 | 4 | 1 |  |  | 5413656868439 | E21 | 9 | WD | EC000042
Wyłączniki EP | EP103ULB32 | 686845 | EP100 UL 3P 32 B | 220.41 | 23 | 4 | 1 |  |  | 5413656868453 | E21 | 9 | WD | EC000042
Wyłączniki EP | EP103ULB40 | 686846 | EP100 UL 3P 40 B | 245.13 | 23 | 4 | 1 |  |  | 5413656868460 | E21 | 9 | WD | EC000042
Wyłączniki EP | EP103ULB50 | 686847 | EP100 UL 3P 50 B | 281.55 | 23 | 4 | 1 |  |  | 5413656868477 | E21 | 9 | WD | EC000042
Wyłączniki EP | EP103ULB63 | 686849 | EP100 UL 3P 63 B | 284.33 | 23 | 4 | 1 |  |  | 5413656868491 | E21 | 9 | WD | EC000042
Wyłączniki EP | EP104ULB06 | 686851 | EP100 UL 4P 6 B | 368.31 | 23 | 3 | 1 |  |  | 5413656868514 | E21 | 9 | WD | EC000042
Wyłączniki EP | EP104ULB10 | 686852 | EP100 UL 4P 10 B | 309.42 | 23 | 3 | 1 |  |  | 5413656868521 | E21 | 9 | WD | EC000042
Wyłączniki EP | EP104ULB13 | 686853 | EP100 UL 4P 13 B | 312.52 | 23 | 3 | 1 |  |  | 5413656868538 | E21 | 9 | WD | EC000042
Wyłączniki EP | EP104ULB16 | 686855 | EP100 UL 4P 16 B | 309.42 | 23 | 3 | 1 |  |  | 5413656868552 | E21 | 9 | WD | EC000042
Wyłączniki EP | EP104ULB20 | 686856 | EP100 UL 4P 20 B | 309.42 | 23 | 3 | 1 |  |  | 5413656868569 | E21 | 9 | WD | EC000042
Wyłączniki EP | EP104ULB25 | 686857 | EP100 UL 4P 25 B | 309.42 | 23 | 3 | 1 |  |  | 5413656868576 | E21 | 9 | WD | EC000042
Wyłączniki EP | EP104ULB32 | 686859 | EP100 UL 4P 32 B | 312.52 | 23 | 3 | 1 |  |  | 5413656868590 | E21 | 9 | WD | EC000042
Wyłączniki EP | EP104ULB40 | 686860 | EP100 UL 4P 40 B | 402.87 | 23 | 3 | 1 |  |  | 5413656868606 | E21 | 9 | WD | EC000042
Wyłączniki EP | EP104ULB50 | 686861 | EP100 UL 4P 50 B | 456.79 | 23 | 3 | 1 |  |  | 5413656868613 | E21 | 9 | WD | EC000042
Wyłączniki EP | EP104ULB63 | 686863 | EP100 UL 4P 63 B | 508.78 | 23 | 3 | 1 |  |  | 5413656868637 | E21 | 9 | WD | EC000042
Wyłączniki EP | EP101ULC0,5 | 686864 | EP100 UL 1P 0,5 C | 89.92 | 23 | 12 | 1 |  |  | 5413656868644 | E21 | 9 | WD | EC000042
Wyłączniki EP | EP101ULC01 | 686865 | EP100 UL 1P 1 C | 89.92 | 23 | 12 | 1 |  |  | 5413656868651 | E21 | 9 | WD | EC000042
Wyłączniki EP | EP101ULC02 | 686866 | EP100 UL 1P 2 C | 89.92 | 23 | 12 | 1 |  |  | 5413656868668 | E21 | 9 | WD | EC000042
Wyłączniki EP | EP101ULC03 | 686867 | EP100 UL 1P 3 C | 89.92 | 23 | 12 | 1 |  |  | 5413656868675 | E21 | 9 | WD | EC000042
Wyłączniki EP | EP101ULC04 | 686868 | EP100 UL 1P 4 C | 73.85 | 23 | 12 | 1 |  |  | 5413656868682 | E21 | 9 | WD | EC000042
Wyłączniki EP | EP101ULC06 | 686870 | EP100 UL 1P 6 C | 63.71 | 23 | 12 | 1 |  |  | 5413656868705 | E21 | 9 | WD | EC000042
Wyłączniki EP | EP101ULC10 | 686871 | EP100 UL 1P 10 C | 55.38 | 23 | 12 | 1 |  |  | 5413656868712 | E21 | 9 | WD | EC000042
Wyłączniki EP | EP101ULC13 | 686872 | EP100 UL 1P 13 C | 58.15 | 23 | 12 | 1 |  |  | 5413656868729 | E21 | 9 | WD | EC000042
Wyłączniki EP | EP101ULC16 | 686874 | EP100 UL 1P 16 C | 55.38 | 23 | 12 | 1 |  |  | 5413656868743 | E21 | 9 | WD | EC000042
Wyłączniki EP | EP101ULC20 | 686875 | EP100 UL 1P 20 C | 55.38 | 23 | 12 | 1 |  |  | 5413656868750 | E21 | 9 | WD | EC000042
Wyłączniki EP | EP101ULC25 | 686876 | EP100 UL 1P 25 C | 55.38 | 23 | 12 | 1 |  |  | 5413656868767 | E21 | 9 | WD | EC000042
Wyłączniki EP | EP101ULC32 | 686878 | EP100 UL 1P 32 C | 64.64 | 23 | 12 | 1 |  |  | 5413656868781 | E21 | 9 | WD | EC000042
Wyłączniki EP | EP101ULC40 | 686879 | EP100 UL 1P 40 C | 69.16 | 23 | 12 | 1 |  |  | 5413656868798 | E21 | 9 | WD | EC000042
Wyłączniki EP | EP101ULC50 | 686880 | EP100 UL 1P 50 C | 90.96 | 23 | 12 | 1 |  |  | 5413656868804 | E21 | 9 | WD | EC000042
Wyłączniki EP | EP101ULC63 | 686882 | EP100 UL 1P 63 C | 91.23 | 23 | 12 | 1 |  |  | 5413656868828 | E21 | 9 | WD | EC000042
Wyłączniki EP | EP102ULC0,5 | 686883 | EP100 UL 2P 0,5 C | 167.59 | 23 | 6 | 1 |  |  | 5413656868835 | E21 | 9 | WD | EC000042
Wyłączniki EP | EP102ULC01 | 686884 | EP100 UL 2P 1 C | 165.89 | 23 | 6 | 1 |  |  | 5413656868842 | E21 | 9 | WD | EC000042
Wyłączniki EP | EP102ULC02 | 686885 | EP100 UL 2P 2 C | 165.89 | 23 | 6 | 1 |  |  | 5413656868859 | E21 | 9 | WD | EC000042
Wyłączniki EP | EP102ULC03 | 686886 | EP100 UL 2P 3 C | 167.59 | 23 | 6 | 1 |  |  | 5413656868866 | E21 | 9 | WD | EC000042
Wyłączniki EP | EP102ULC04 | 686887 | EP100 UL 2P 4 C | 165.89 | 23 | 6 | 1 |  |  | 5413656868873 | E21 | 9 | WD | EC000042
Wyłączniki EP | EP102ULC06 | 686889 | EP100 UL 2P 6 C | 141.99 | 23 | 6 | 1 |  |  | 5413656868897 | E21 | 9 | WD | EC000042
Wyłączniki EP | EP102ULC10 | 686890 | EP100 UL 2P 10 C | 129.43 | 23 | 6 | 1 |  |  | 5413656868903 | E21 | 9 | WD | EC000042
Wyłączniki EP | EP102ULC13 | 686891 | EP100 UL 2P 13 C | 130.69 | 23 | 6 | 1 |  |  | 5413656868910 | E21 | 9 | WD | EC000042
Wyłączniki EP | EP102ULC16 | 686893 | EP100 UL 2P 16 C | 129.43 | 23 | 6 | 1 |  |  | 5413656868934 | E21 | 9 | WD | EC000042
Wyłączniki EP | EP102ULC20 | 686894 | EP100 UL 2P 20 C | 129.43 | 23 | 6 | 1 |  |  | 5413656868941 | E21 | 9 | WD | EC000042
Wyłączniki EP | EP102ULC25 | 686895 | EP100 UL 2P 25 C | 129.43 | 23 | 6 | 1 |  |  | 5413656868958 | E21 | 9 | WD | EC000042
Wyłączniki EP | EP102ULC32 | 686897 | EP100 UL 2P 32 C | 158.22 | 23 | 6 | 1 |  |  | 5413656868972 | E21 | 9 | WD | EC000042
Wyłączniki EP | EP102ULC40 | 686898 | EP100 UL 2P 40 C | 159.8 | 23 | 6 | 1 |  |  | 5413656868989 | E21 | 9 | WD | EC000042
Wyłączniki EP | EP102ULC50 | 686899 | EP100 UL 2P 50 C | 192.86 | 23 | 6 | 1 |  |  | 5413656868996 | E21 | 9 | WD | EC000042
Wyłączniki EP | EP102ULC63 | 686901 | EP100 UL 2P 63 C | 208.27 | 23 | 6 | 1 |  |  | 5413656869016 | E21 | 9 | WD | EC000042
Wyłączniki EP | EP103ULC0,5 | 686902 | EP100 UL 3P 0,5 C | 294.35 | 23 | 4 | 1 |  |  | 5413656869023 | E21 | 9 | WD | EC000042
Wyłączniki EP | EP103ULC01 | 686903 | EP100 UL 3P 1 C | 291.4 | 23 | 4 | 1 |  |  | 5413656869030 | E21 | 9 | WD | EC000042
Wyłączniki EP | EP103ULC02 | 686904 | EP100 UL 3P 2 C | 294.35 | 23 | 4 | 1 |  |  | 5413656869047 | E21 | 9 | WD | EC000042
Wyłączniki EP | EP103ULC03 | 686905 | EP100 UL 3P 3 C | 256.79 | 23 | 4 | 1 |  |  | 5413656869054 | E21 | 9 | WD | EC000042
Wyłączniki EP | EP103ULC04 | 686906 | EP100 UL 3P 4 C | 256.79 | 23 | 4 | 1 |  |  | 5413656869061 | E21 | 9 | WD | EC000042
Wyłączniki EP | EP103ULC06 | 686908 | EP100 UL 3P 6 C | 215.81 | 23 | 4 | 1 |  |  | 5413656869085 | E21 | 9 | WD | EC000042
Wyłączniki EP | EP103ULC10 | 686909 | EP100 UL 3P 10 C | 209.62 | 23 | 4 | 1 |  |  | 5413656869092 | E21 | 9 | WD | EC000042
Wyłączniki EP | EP103ULC13 | 686910 | EP100 UL 3P 13 C | 208.5 | 23 | 4 | 1 |  |  | 5413656869108 | E21 | 9 | WD | EC000042
Wyłączniki EP | EP103ULC16 | 686912 | EP100 UL 3P 16 C | 200.48 | 23 | 4 | 1 |  |  | 5413656869122 | E21 | 9 | WD | EC000042
Wyłączniki EP | EP103ULC20 | 686913 | EP100 UL 3P 20 C | 200.48 | 23 | 4 | 1 |  |  | 5413656869139 | E21 | 9 | WD | EC000042
Wyłączniki EP | EP103ULC25 | 686914 | EP100 UL 3P 25 C | 200.48 | 23 | 4 | 1 |  |  | 5413656869146 | E21 | 9 | WD | EC000042
Wyłączniki EP | EP103ULC32 | 686916 | EP100 UL 3P 32 C | 233.81 | 23 | 4 | 1 |  |  | 5413656869160 | E21 | 9 | WD | EC000042
Wyłączniki EP | EP103ULC40 | 686917 | EP100 UL 3P 40 C | 261.52 | 23 | 4 | 1 |  |  | 5413656869177 | E21 | 9 | WD | EC000042
Wyłączniki EP | EP103ULC50 | 686918 | EP100 UL 3P 50 C | 301.03 | 23 | 4 | 1 |  |  | 5413656869184 | E21 | 9 | WD | EC000042
Wyłączniki EP | EP103ULC63 | 686920 | EP100 UL 3P 63 C | 309.79 | 23 | 4 | 1 |  |  | 5413656869207 | E21 | 9 | WD | EC000042
Wyłączniki EP | EP104ULC0,5 | 686921 | EP100 UL 4P 0,5 C | 444.02 | 23 | 3 | 1 |  |  | 5413656869214 | E21 | 9 | WD | EC000042
Wyłączniki EP | EP104ULC01 | 686922 | EP100 UL 4P 1 C | 444.02 | 23 | 3 | 1 |  |  | 5413656869221 | E21 | 9 | WD | EC000042
Wyłączniki EP | EP104ULC02 | 686923 | EP100 UL 4P 2 C | 444.02 | 23 | 3 | 1 |  |  | 5413656869238 | E21 | 9 | WD | EC000042
Wyłączniki EP | EP104ULC03 | 686924 | EP100 UL 4P 3 C | 444.02 | 23 | 3 | 1 |  |  | 5413656869245 | E21 | 9 | WD | EC000042
Wyłączniki EP | EP104ULC04 | 686925 | EP100 UL 4P 4 C | 411.73 | 23 | 3 | 1 |  |  | 5413656869252 | E21 | 9 | WD | EC000042
Wyłączniki EP | EP104ULC06 | 686927 | EP100 UL 4P 6 C | 379.71 | 23 | 3 | 1 |  |  | 5413656869276 | E21 | 9 | WD | EC000042
Wyłączniki EP | EP104ULC10 | 686928 | EP100 UL 4P 10 C | 327.04 | 23 | 3 | 1 |  |  | 5413656869283 | E21 | 9 | WD | EC000042
Wyłączniki EP | EP104ULC13 | 686929 | EP100 UL 4P 13 C | 330.29 | 23 | 3 | 1 |  |  | 5413656869290 | E21 | 9 | WD | EC000042
Wyłączniki EP | EP104ULC16 | 686931 | EP100 UL 4P 16 C | 327.04 | 23 | 3 | 1 |  |  | 5413656869313 | E21 | 9 | WD | EC000042
Wyłączniki EP | EP104ULC20 | 686932 | EP100 UL 4P 20 C | 327.04 | 23 | 3 | 1 |  |  | 5413656869320 | E21 | 9 | WD | EC000042
Wyłączniki EP | EP104ULC25 | 686933 | EP100 UL 4P 25 C | 327.04 | 23 | 3 | 1 |  |  | 5413656869337 | E21 | 9 | WD | EC000042
Wyłączniki EP | EP104ULC32 | 686935 | EP100 UL 4P 32 C | 330.29 | 23 | 3 | 1 |  |  | 5413656869351 | E21 | 9 | WD | EC000042
Wyłączniki EP | EP104ULC40 | 686936 | EP100 UL 4P 40 C | 427.55 | 23 | 3 | 1 |  |  | 5413656869368 | E21 | 9 | WD | EC000042
Wyłączniki EP | EP104ULC50 | 686937 | EP100 UL 4P 50 C | 483.01 | 23 | 3 | 1 |  |  | 5413656869375 | E21 | 9 | WD | EC000042
Wyłączniki EP | EP104ULC63 | 686939 | EP100 UL 4P 63 C | 540.81 | 23 | 3 | 1 |  |  | 5413656869399 | E21 | 9 | WD | EC000042
Wyłączniki EP | EP101ULD0,5 | 686940 | EP100 UL 1P 0,5 D | 101.23 | 23 | 12 | 1 |  |  | 5413656869405 | E21 | 9 | WD | EC000042
Wyłączniki EP | EP101ULD01 | 686941 | EP100 UL 1P 1 D | 101.23 | 23 | 12 | 1 |  |  | 5413656869412 | E21 | 9 | WD | EC000042
Wyłączniki EP | EP101ULD02 | 686942 | EP100 UL 1P 2 D | 101.23 | 23 | 12 | 1 |  |  | 5413656869429 | E21 | 9 | WD | EC000042
Wyłączniki EP | EP101ULD03 | 686943 | EP100 UL 1P 3 D | 101.23 | 23 | 12 | 1 |  |  | 5413656869436 | E21 | 9 | WD | EC000042
Wyłączniki EP | EP101ULD04 | 686944 | EP100 UL 1P 4 D | 101.23 | 23 | 12 | 1 |  |  | 5413656869443 | E21 | 9 | WD | EC000042
Wyłączniki EP | EP101ULD06 | 686946 | EP100 UL 1P 6 D | 87.69 | 23 | 12 | 1 |  |  | 5413656869467 | E21 | 9 | WD | EC000042
Wyłączniki EP | EP101ULD10 | 686947 | EP100 UL 1P 10 D | 63.92 | 23 | 12 | 1 |  |  | 5413656869474 | E21 | 9 | WD | EC000042
Wyłączniki EP | EP101ULD13 | 686948 | EP100 UL 1P 13 D | 63.92 | 23 | 12 | 1 |  |  | 5413656869481 | E21 | 9 | WD | EC000042
Wyłączniki EP | EP101ULD16 | 686950 | EP100 UL 1P 16 D | 63.92 | 23 | 12 | 1 |  |  | 5413656869504 | E21 | 9 | WD | EC000042
Wyłączniki EP | EP101ULD20 | 686951 | EP100 UL 1P 20 D | 63.92 | 23 | 12 | 1 |  |  | 5413656869511 | E21 | 9 | WD | EC000042
Wyłączniki EP | EP101ULD25 | 686952 | EP100 UL 1P 25 D | 63.92 | 23 | 12 | 1 |  |  | 5413656869528 | E21 | 9 | WD | EC000042
Wyłączniki EP | EP101ULD32 | 686954 | EP100 UL 1P 32 D | 74.52 | 23 | 12 | 1 |  |  | 5413656869542 | E21 | 9 | WD | EC000042
Wyłączniki EP | EP101ULD40 | 686955 | EP100 UL 1P 40 D | 135.86 | 23 | 12 | 1 |  |  | 5413656869559 | E21 | 9 | WD | EC000042
Wyłączniki EP | EP101ULD50 | 686956 | EP100 UL 1P 50 D | 239.02 | 23 | 12 | 1 |  |  | 5413656869566 | E21 | 9 | WD | EC000042
Wyłączniki EP | EP101ULD63 | 686958 | EP100 UL 1P 63 D | 239.02 | 23 | 12 | 1 |  |  | 5413656869580 | E21 | 9 | WD | EC000042
Wyłączniki EP | EP102ULD0,5 | 686959 | EP100 UL 2P 0,5 D | 208.91 | 23 | 6 | 1 |  |  | 5413656869597 | E21 | 9 | WD | EC000042
Wyłączniki EP | EP102ULD01 | 686960 | EP100 UL 2P 1 D | 208.91 | 23 | 6 | 1 |  |  | 5413656869603 | E21 | 9 | WD | EC000042
Wyłączniki EP | EP102ULD02 | 686961 | EP100 UL 2P 2 D | 208.91 | 23 | 6 | 1 |  |  | 5413656869610 | E21 | 9 | WD | EC000042
Wyłączniki EP | EP102ULD03 | 686962 | EP100 UL 2P 3 D | 208.91 | 23 | 6 | 1 |  |  | 5413656869627 | E21 | 9 | WD | EC000042
Wyłączniki EP | EP102ULD04 | 686963 | EP100 UL 2P 4 D | 208.91 | 23 | 6 | 1 |  |  | 5413656869634 | E21 | 9 | WD | EC000042
Wyłączniki EP | EP102ULD06 | 686965 | EP100 UL 2P 6 D | 173.05 | 23 | 6 | 1 |  |  | 5413656869658 | E21 | 9 | WD | EC000042
Wyłączniki EP | EP102ULD10 | 686966 | EP100 UL 2P 10 D | 127.69 | 23 | 6 | 1 |  |  | 5413656869665 | E21 | 9 | WD | EC000042
Wyłączniki EP | EP102ULD13 | 686967 | EP100 UL 2P 13 D | 127.69 | 23 | 6 | 1 |  |  | 5413656869672 | E21 | 9 | WD | EC000042
Wyłączniki EP | EP102ULD16 | 686969 | EP100 UL 2P 16 D | 127.69 | 23 | 6 | 1 |  |  | 5413656869696 | E21 | 9 | WD | EC000042
Wyłączniki EP | EP102ULD20 | 686970 | EP100 UL 2P 20 D | 127.69 | 23 | 6 | 1 |  |  | 5413656869702 | E21 | 9 | WD | EC000042
Wyłączniki EP | EP102ULD25 | 686971 | EP100 UL 2P 25 D | 134.21 | 23 | 6 | 1 |  |  | 5413656869719 | E21 | 9 | WD | EC000042
Wyłączniki EP | EP102ULD32 | 686973 | EP100 UL 2P 32 D | 140.49 | 23 | 6 | 1 |  |  | 5413656869733 | E21 | 9 | WD | EC000042
Wyłączniki EP | EP102ULD40 | 686974 | EP100 UL 2P 40 D | 311.72 | 23 | 6 | 1 |  |  | 5413656869740 | E21 | 9 | WD | EC000042
Wyłączniki EP | EP102ULD50 | 686975 | EP100 UL 2P 50 D | 423.13 | 23 | 6 | 1 |  |  | 5413656869757 | E21 | 9 | WD | EC000042
Wyłączniki EP | EP102ULD63 | 686977 | EP100 UL 2P 63 D | 429.31 | 23 | 6 | 1 |  |  | 5413656869771 | E21 | 9 | WD | EC000042
Wyłączniki EP | EP103ULD0,5 | 686978 | EP100 UL 3P 0,5 D | 278.01 | 23 | 4 | 1 |  |  | 5413656869788 | E21 | 9 | WD | EC000042
Wyłączniki EP | EP103ULD01 | 686979 | EP100 UL 3P 1 D | 283.1 | 23 | 4 | 1 |  |  | 5413656869795 | E21 | 9 | WD | EC000042
Wyłączniki EP | EP103ULD02 | 686980 | EP100 UL 3P 2 D | 283.1 | 23 | 4 | 1 |  |  | 5413656869801 | E21 | 9 | WD | EC000042
Wyłączniki EP | EP103ULD03 | 686981 | EP100 UL 3P 3 D | 283.1 | 23 | 4 | 1 |  |  | 5413656869818 | E21 | 9 | WD | EC000042
Wyłączniki EP | EP103ULD04 | 686982 | EP100 UL 3P 4 D | 283.1 | 23 | 4 | 1 |  |  | 5413656869825 | E21 | 9 | WD | EC000042
Wyłączniki EP | EP103ULD06 | 686984 | EP100 UL 3P 6 D | 223.57 | 23 | 4 | 1 |  |  | 5413656869849 | E21 | 9 | WD | EC000042
Wyłączniki EP | EP103ULD10 | 686985 | EP100 UL 3P 10 D | 217.37 | 23 | 4 | 1 |  |  | 5413656869856 | E21 | 9 | WD | EC000042
Wyłączniki EP | EP103ULD13 | 686986 | EP100 UL 3P 13 D | 217.37 | 23 | 4 | 1 |  |  | 5413656869863 | E21 | 9 | WD | EC000042
Wyłączniki EP | EP103ULD16 | 686988 | EP100 UL 3P 16 D | 215.22 | 23 | 4 | 1 |  |  | 5413656869887 | E21 | 9 | WD | EC000042
Wyłączniki EP | EP103ULD20 | 686989 | EP100 UL 3P 20 D | 217.37 | 23 | 4 | 1 |  |  | 5413656869894 | E21 | 9 | WD | EC000042
Wyłączniki EP | EP103ULD25 | 686990 | EP100 UL 3P 25 D | 221.39 | 23 | 4 | 1 |  |  | 5413656869900 | E21 | 9 | WD | EC000042
Wyłączniki EP | EP103ULD32 | 686992 | EP100 UL 3P 32 D | 278.78 | 23 | 4 | 1 |  |  | 5413656869924 | E21 | 9 | WD | EC000042
Wyłączniki EP | EP103ULD40 | 686993 | EP100 UL 3P 40 D | 468.29 | 23 | 4 | 1 |  |  | 5413656869931 | E21 | 9 | WD | EC000042
Wyłączniki EP | EP103ULD50 | 686994 | EP100 UL 3P 50 D | 542.47 | 23 | 4 | 1 |  |  | 5413656869948 | E21 | 9 | WD | EC000042
Wyłączniki EP | EP103ULD63 | 686996 | EP100 UL 3P 63 D | 556.64 | 23 | 4 | 1 |  |  | 5413656869962 | E21 | 9 | WD | EC000042
Wyłączniki EP | EP104ULD0,5 | 686997 | EP100 UL 4P 0,5 D | 560.85 | 23 | 3 | 1 |  |  | 5413656869979 | E21 | 9 | WD | EC000042
Wyłączniki EP | EP104ULD01 | 686998 | EP100 UL 4P 1 D | 560.85 | 23 | 3 | 1 |  |  | 5413656869986 | E21 | 9 | WD | EC000042
Wyłączniki EP | EP104ULD02 | 686999 | EP100 UL 4P 2 D | 560.85 | 23 | 3 | 1 |  |  | 5413656869993 | E21 | 9 | WD | EC000042
Wyłączniki EP | EP104ULD03 | 687000 | EP100 UL 4P 3 D | 560.85 | 23 | 3 | 1 |  |  | 5413656870005 | E21 | 9 | WD | EC000042
Wyłączniki EP | EP104ULD04 | 687001 | EP100 UL 4P 4 D | 535.37 | 23 | 3 | 1 |  |  | 5413656870012 | E21 | 9 | WD | EC000042
Wyłączniki EP | EP104ULD06 | 687003 | EP100 UL 4P 6 D | 347.73 | 23 | 3 | 1 |  |  | 5413656870036 | E21 | 9 | WD | EC000042
Wyłączniki EP | EP104ULD10 | 687004 | EP100 UL 4P 10 D | 347.73 | 23 | 3 | 1 |  |  | 5413656870043 | E21 | 9 | WD | EC000042
Wyłączniki EP | EP104ULD13 | 687005 | EP100 UL 4P 13 D | 351.12 | 23 | 3 | 1 |  |  | 5413656870050 | E21 | 9 | WD | EC000042
Wyłączniki EP | EP104ULD16 | 687007 | EP100 UL 4P 16 D | 347.73 | 23 | 3 | 1 |  |  | 5413656870074 | E21 | 9 | WD | EC000042
Wyłączniki EP | EP104ULD20 | 687008 | EP100 UL 4P 20 D | 347.73 | 23 | 3 | 1 |  |  | 5413656870081 | E21 | 9 | WD | EC000042
Wyłączniki EP | EP104ULD25 | 687009 | EP100 UL 4P 25 D | 347.73 | 23 | 3 | 1 |  |  | 5413656870098 | E21 | 9 | WD | EC000042
Wyłączniki EP | EP104ULD32 | 687011 | EP100 UL 4P 32 D | 386.85 | 23 | 3 | 1 |  |  | 5413656870111 | E21 | 9 | WD | EC000042
Wyłączniki EP | EP104ULD40 | 687012 | EP100 UL 4P 40 D | 422.08 | 23 | 3 | 1 |  |  | 5413656870128 | E21 | 9 | WD | EC000042
Wyłączniki EP | EP104ULD50 | 687013 | EP100 UL 4P 50 D | 581.82 | 23 | 3 | 1 |  |  | 5413656870135 | E21 | 9 | WD | EC000042
Wyłączniki EP | EP104ULD63 | 687015 | EP100 UL 4P 63 D | 660.31 | 23 | 3 | 1 |  |  | 5413656870159 | E21 | 9 | WD | EC000042
Wyłączniki EP | EP101Z0.5 | 682775 | EP101 Z0,5 wył. nadprądowy 10kA; ch-ka Z | 109.26 | 23 | 12 | 1 |  |  | 5413656827757 | E14 | 9 | W3 | EC000042
Wyłączniki EP | EP101Z01 | 682776 | EP101 Z01 wył. nadprądowy 10kA; ch-ka Z | 109.26 | 23 | 12 | 1 |  |  | 5413656827764 | E14 | 9 | W3 | EC000042
Wyłączniki EP | EP101Z1.6 | 682777 | EP101 Z1,6 wył. nadprądowy 10kA; ch-ka Z | 109.26 | 23 | 12 | 1 |  |  | 5413656827771 | E14 | 9 | W3 | EC000042
Wyłączniki EP | EP101Z02 | 682778 | EP101 Z02 wył. nadprądowy 10kA; ch-ka Z | 109.26 | 23 | 12 | 1 |  |  | 5413656827788 | E14 | 9 | W3 | EC000042
Wyłączniki EP | EP101Z03 | 682779 | EP101 Z03 wył. nadprądowy 10kA; ch-ka Z | 109.26 | 23 | 12 | 1 |  |  | 5413656827795 | E14 | 9 | W3 | EC000042
Wyłączniki EP | EP101Z04 | 682780 | EP101 Z04 wył. nadprądowy 10kA; ch-ka Z | 109.26 | 23 | 12 | 1 |  |  | 5413656827801 | E14 | 9 | W3 | EC000042
Wyłączniki EP | EP101Z06 | 682781 | EP101 Z06 wył. nadprądowy 10kA; ch-ka Z | 95.34 | 23 | 12 | 1 |  |  | 5413656827818 | E14 | 9 | W3 | EC000042
Wyłączniki EP | EP101Z08 | 682782 | EP101 Z08 wył. nadprądowy 10kA; ch-ka Z | 95.34 | 23 | 12 | 1 |  |  | 5413656827825 | E14 | 9 | W3 | EC000042
Wyłączniki EP | EP101Z10 | 682783 | EP101 Z10 wył. nadprądowy 10kA; ch-ka Z | 72.84 | 23 | 12 | 1 |  |  | 5413656827832 | E14 | 9 | W3 | EC000042
Wyłączniki EP | EP101Z16 | 682784 | EP101 Z16 wył. nadprądowy 10kA; ch-ka Z | 72.84 | 23 | 12 | 1 |  |  | 5413656827849 | E14 | 9 | W3 | EC000042
Wyłączniki EP | EP101Z20 | 682785 | EP101 Z20 wył. nadprądowy 10kA; ch-ka Z | 72.84 | 23 | 12 | 1 |  |  | 5413656827856 | E14 | 9 | W3 | EC000042
Wyłączniki EP | EP101Z25 | 682786 | EP101 Z25 wył. nadprądowy 10kA; ch-ka Z | 72.84 | 23 | 12 | 1 |  |  | 5413656827863 | E14 | 9 | W3 | EC000042
Wyłączniki EP | EP101Z32 | 682787 | EP101 Z32 wył. nadprądowy 10kA; ch-ka Z | 84.62 | 23 | 12 | 1 |  |  | 5413656827870 | E14 | 9 | W3 | EC000042
Wyłączniki EP | EP101Z40 | 682788 | EP101 Z40 wył. nadprądowy 10kA; ch-ka Z | 121.05 | 23 | 12 | 1 |  |  | 5413656827887 | E14 | 9 | W3 | EC000042
Wyłączniki EP | EP101Z50 | 682789 | EP101 Z50 wył. nadprądowy 10kA; ch-ka Z | 168.18 | 23 | 12 | 1 |  |  | 5413656827894 | E14 | 9 | W3 | EC000042
Wyłączniki EP | EP101Z63 | 682790 | EP101 Z63 wył. nadprądowy 10kA; ch-ka Z | 168.18 | 23 | 12 | 1 |  |  | 5413656827900 | E14 | 9 | W3 | EC000042
Wyłączniki EP | EP102Z0.5 | 682791 | EP102 Z0,5 wył. nadprądowy 10kA; ch-ka Z | 241.02 | 23 | 6 | 1 |  |  | 5413656827917 | E14 | 9 | W3 | EC000042
Wyłączniki EP | EP102Z01 | 682792 | EP102 Z01 wył. nadprądowy 10kA; ch-ka Z | 241.02 | 23 | 6 | 1 |  |  | 5413656827924 | E14 | 9 | W3 | EC000042
Wyłączniki EP | EP102Z1.6 | 682793 | EP102 Z1,6 wył. nadprądowy 10kA; ch-ka Z | 241.02 | 23 | 6 | 1 |  |  | 5413656827931 | E14 | 9 | W3 | EC000042
Wyłączniki EP | EP102Z02 | 682794 | EP102 Z02 wył. nadprądowy 10kA; ch-ka Z | 241.02 | 23 | 6 | 1 |  |  | 5413656827948 | E14 | 9 | W3 | EC000042
Wyłączniki EP | EP102Z03 | 682795 | EP102 Z03 wył. nadprądowy 10kA; ch-ka Z | 241.02 | 23 | 6 | 1 |  |  | 5413656827955 | E14 | 9 | W3 | EC000042
Wyłączniki EP | EP102Z04 | 682796 | EP102 Z04 wył. nadprądowy 10kA; ch-ka Z | 241.02 | 23 | 6 | 1 |  |  | 5413656827962 | E14 | 9 | W3 | EC000042
Wyłączniki EP | EP102Z06 | 682797 | EP102 Z06 wył. nadprądowy 10kA; ch-ka Z | 199.24 | 23 | 6 | 1 |  |  | 5413656827979 | E14 | 9 | W3 | EC000042
Wyłączniki EP | EP102Z08 | 682798 | EP102 Z08 wył. nadprądowy 10kA; ch-ka Z | 199.24 | 23 | 6 | 1 |  |  | 5413656827986 | E14 | 9 | W3 | EC000042
Wyłączniki EP | EP102Z10 | 682799 | EP102 Z10 wył. nadprądowy 10kA; ch-ka Z | 157.47 | 23 | 6 | 1 |  |  | 5413656827993 | E14 | 9 | W3 | EC000042
Wyłączniki EP | EP102Z16 | 682800 | EP102 Z16 wył. nadprądowy 10kA; ch-ka Z | 157.47 | 23 | 6 | 1 |  |  | 5413656828006 | E14 | 9 | W3 | EC000042
Wyłączniki EP | EP102Z20 | 682801 | EP102 Z20 wył. nadprądowy 10kA; ch-ka Z | 157.47 | 23 | 6 | 1 |  |  | 5413656828013 | E14 | 9 | W3 | EC000042
Wyłączniki EP | EP102Z25 | 682802 | EP102 Z25 wył. nadprądowy 10kA; ch-ka Z | 157.47 | 23 | 6 | 1 |  |  | 5413656828020 | E14 | 9 | W3 | EC000042
Wyłączniki EP | EP102Z32 | 682803 | EP102 Z32 wył. nadprądowy 10kA; ch-ka Z | 166.04 | 23 | 6 | 1 |  |  | 5413656828037 | E14 | 9 | W3 | EC000042
Wyłączniki EP | EP102Z40 | 682804 | EP102 Z40 wył. nadprądowy 10kA; ch-ka Z | 183.18 | 23 | 6 | 1 |  |  | 5413656828044 | E14 | 9 | W3 | EC000042
Wyłączniki EP | EP102Z50 | 682805 | EP102 Z50 wył. nadprądowy 10kA; ch-ka Z | 313.86 | 23 | 6 | 1 |  |  | 5413656828051 | E14 | 9 | W3 | EC000042
Wyłączniki EP | EP102Z63 | 682806 | EP102 Z63 wył. nadprądowy 10kA; ch-ka Z | 313.86 | 23 | 6 | 1 |  |  | 5413656828068 | E14 | 9 | W3 | EC000042
Wyłączniki EP | EP103Z0.5 | 682807 | EP103 Z0,5 wył. nadprądowy 10kA; ch-ka Z | 408.13 | 23 | 4 | 1 |  |  | 5413656828075 | E14 | 9 | W3 | EC000042
Wyłączniki EP | EP103Z01 | 682808 | EP103 Z01 wył. nadprądowy 10kA; ch-ka Z | 415.63 | 23 | 4 | 1 |  |  | 5413656828082 | E14 | 9 | W3 | EC000042
Wyłączniki EP | EP103Z1.6 | 682809 | EP103 Z1,6 wył. nadprądowy 10kA; ch-ka Z | 415.63 | 23 | 4 | 1 |  |  | 5413656828099 | E14 | 9 | W3 | EC000042
Wyłączniki EP | EP103Z02 | 682810 | EP103 Z02 wył. nadprądowy 10kA; ch-ka Z | 321.36 | 23 | 4 | 1 |  |  | 5413656828105 | E14 | 9 | W3 | EC000042
Wyłączniki EP | EP103Z03 | 682811 | EP103 Z03 wył. nadprądowy 10kA; ch-ka Z | 321.36 | 23 | 4 | 1 |  |  | 5413656828112 | E14 | 9 | W3 | EC000042
Wyłączniki EP | EP103Z04 | 682812 | EP103 Z04 wył. nadprądowy 10kA; ch-ka Z | 261.37 | 23 | 4 | 1 |  |  | 5413656828129 | E14 | 9 | W3 | EC000042
Wyłączniki EP | EP103Z06 | 682813 | EP103 Z06 wył. nadprądowy 10kA; ch-ka Z | 223.88 | 23 | 4 | 1 |  |  | 5413656828136 | E14 | 9 | W3 | EC000042
Wyłączniki EP | EP103Z08 | 682814 | EP103 Z08 wył. nadprądowy 10kA; ch-ka Z | 223.88 | 23 | 4 | 1 |  |  | 5413656828143 | E14 | 9 | W3 | EC000042
Wyłączniki EP | EP103Z10 | 682815 | EP103 Z10 wył. nadprądowy 10kA; ch-ka Z | 223.88 | 23 | 4 | 1 |  |  | 5413656828150 | E14 | 9 | W3 | EC000042
Wyłączniki EP | EP103Z16 | 682816 | EP103 Z16 wył. nadprądowy 10kA; ch-ka Z | 223.88 | 23 | 4 | 1 |  |  | 5413656828167 | E14 | 9 | W3 | EC000042
Wyłączniki EP | EP103Z20 | 682817 | EP103 Z20 wył. nadprądowy 10kA; ch-ka Z | 223.88 | 23 | 4 | 1 |  |  | 5413656828174 | E14 | 9 | W3 | EC000042
Wyłączniki EP | EP103Z25 | 682818 | EP103 Z25 wył. nadprądowy 10kA; ch-ka Z | 223.88 | 23 | 4 | 1 |  |  | 5413656828181 | E14 | 9 | W3 | EC000042
Wyłączniki EP | EP103Z32 | 682819 | EP103 Z32 wył. nadprądowy 10kA; ch-ka Z | 261.37 | 23 | 4 | 1 |  |  | 5413656828198 | E14 | 9 | W3 | EC000042
Wyłączniki EP | EP103Z40 | 682820 | EP103 Z40 wył. nadprądowy 10kA; ch-ka Z | 329.93 | 23 | 4 | 1 |  |  | 5413656828204 | E14 | 9 | W3 | EC000042
Wyłączniki EP | EP103Z50 | 682821 | EP103 Z50 wył. nadprądowy 10kA; ch-ka Z | 522.75 | 23 | 4 | 1 |  |  | 5413656828211 | E14 | 9 | W3 | EC000042
Wyłączniki EP | EP103Z63 | 682822 | EP103 Z63 wył. nadprądowy 10kA; ch-ka Z | 522.75 | 23 | 4 | 1 |  |  | 5413656828228 | E14 | 9 | W3 | EC000042
Wyłączniki EP | EP103Z0.5N | 682823 | EP103N Z0,5 wył. nadprądowy 10kA; ch-ka Z | 553.81 | 23 | 3 | 1 |  |  | 5413656828235 | E14 | 9 | W3 | EC000042
Wyłączniki EP | EP103Z01N | 682824 | EP103N Z01 wył. nadprądowy 10kA; ch-ka Z | 553.81 | 23 | 3 | 1 |  |  | 5413656828242 | E14 | 9 | W3 | EC000042
Wyłączniki EP | EP103Z1.6N | 682825 | EP103N Z1,6 wył. nadprądowy 10kA; ch-ka Z | 553.81 | 23 | 3 | 1 |  |  | 5413656828259 | E14 | 9 | W3 | EC000042
Wyłączniki EP | EP103Z02N | 682826 | EP103N Z02 wył. nadprądowy 10kA; ch-ka Z | 553.81 | 23 | 3 | 1 |  |  | 5413656828266 | E14 | 9 | W3 | EC000042
Wyłączniki EP | EP103Z03N | 682827 | EP103N Z03 wył. nadprądowy 10kA; ch-ka Z | 553.81 | 23 | 3 | 1 |  |  | 5413656828273 | E14 | 9 | W3 | EC000042
Wyłączniki EP | EP103Z04N | 682828 | EP103N Z04 wył. nadprądowy 10kA; ch-ka Z | 528.1 | 23 | 3 | 1 |  |  | 5413656828280 | E14 | 9 | W3 | EC000042
Wyłączniki EP | EP103Z06N | 682829 | EP103N Z06 wył. nadprądowy 10kA; ch-ka Z | 528.1 | 23 | 3 | 1 |  |  | 5413656828297 | E14 | 9 | W3 | EC000042
Wyłączniki EP | EP103Z08N | 682830 | EP103N Z08 wył. nadprądowy 10kA; ch-ka Z | 528.1 | 23 | 3 | 1 |  |  | 5413656828303 | E14 | 9 | W3 | EC000042
Wyłączniki EP | EP103Z10N | 682831 | EP103N Z10 wył. nadprądowy 10kA; ch-ka Z | 494.89 | 23 | 3 | 1 |  |  | 5413656828310 | E14 | 9 | W3 | EC000042
Wyłączniki EP | EP103Z16N | 682832 | EP103N Z16 wył. nadprądowy 10kA; ch-ka Z | 350.28 | 23 | 3 | 1 |  |  | 5413656828327 | E14 | 9 | W3 | EC000042
Wyłączniki EP | EP103Z20N | 682833 | EP103N Z20 wył. nadprądowy 10kA; ch-ka Z | 350.28 | 23 | 3 | 1 |  |  | 5413656828334 | E14 | 9 | W3 | EC000042
Wyłączniki EP | EP103Z25N | 682834 | EP103N Z25 wył. nadprądowy 10kA; ch-ka Z | 350.28 | 23 | 3 | 1 |  |  | 5413656828341 | E14 | 9 | W3 | EC000042
Wyłączniki EP | EP103Z32N | 682835 | EP103N Z32 wył. nadprądowy 10kA; ch-ka Z | 350.28 | 23 | 3 | 1 |  |  | 5413656828358 | E14 | 9 | W3 | EC000042
Wyłączniki EP | EP103Z40N | 682836 | EP103N Z40 wył. nadprądowy 10kA; ch-ka Z | 497.04 | 23 | 3 | 1 |  |  | 5413656828365 | E14 | 9 | W3 | EC000042
Wyłączniki EP | EP103Z50N | 682837 | EP103N Z50 wył. nadprądowy 10kA; ch-ka Z | 632.01 | 23 | 3 | 1 |  |  | 5413656828372 | E14 | 9 | W3 | EC000042
Wyłączniki EP | EP103Z63N | 682838 | EP103N Z63 wył. nadprądowy 10kA; ch-ka Z | 716.63 | 23 | 3 | 1 |  |  | 5413656828389 | E14 | 9 | W3 | EC000042
Wyłączniki EP | EP104Z0.5 | 682839 | EP104 Z0,5 wył. nadprądowy 10kA; ch-ka Z | 615.94 | 23 | 3 | 1 |  |  | 5413656828396 | E14 | 9 | W3 | EC000042
Wyłączniki EP | EP104Z01 | 682840 | EP104 Z01 wył. nadprądowy 10kA; ch-ka Z | 615.94 | 23 | 3 | 1 |  |  | 5413656828402 | E14 | 9 | W3 | EC000042
Wyłączniki EP | EP104Z1.6 | 682841 | EP104 Z1,6 wył. nadprądowy 10kA; ch-ka Z | 615.94 | 23 | 3 | 1 |  |  | 5413656828419 | E14 | 9 | W3 | EC000042
Wyłączniki EP | EP104Z02 | 682842 | EP104 Z02 wył. nadprądowy 10kA; ch-ka Z | 615.94 | 23 | 3 | 1 |  |  | 5413656828426 | E14 | 9 | W3 | EC000042
Wyłączniki EP | EP104Z03 | 682843 | EP104 Z03 wył. nadprądowy 10kA; ch-ka Z | 615.94 | 23 | 3 | 1 |  |  | 5413656828433 | E14 | 9 | W3 | EC000042
Wyłączniki EP | EP104Z04 | 682844 | EP104 Z04 wył. nadprądowy 10kA; ch-ka Z | 587.02 | 23 | 3 | 1 |  |  | 5413656828440 | E14 | 9 | W3 | EC000042
Wyłączniki EP | EP104Z06 | 682845 | EP104 Z06 wył. nadprądowy 10kA; ch-ka Z | 587.02 | 23 | 3 | 1 |  |  | 5413656828457 | E14 | 9 | W3 | EC000042
Wyłączniki EP | EP104Z08 | 682846 | EP104 Z08 wył. nadprądowy 10kA; ch-ka Z | 587.02 | 23 | 3 | 1 |  |  | 5413656828464 | E14 | 9 | W3 | EC000042
Wyłączniki EP | EP104Z10 | 682847 | EP104 Z10 wył. nadprądowy 10kA; ch-ka Z | 550.6 | 23 | 3 | 1 |  |  | 5413656828471 | E14 | 9 | W3 | EC000042
Wyłączniki EP | EP104Z16 | 682848 | EP104 Z16 wył. nadprądowy 10kA; ch-ka Z | 389.92 | 23 | 3 | 1 |  |  | 5413656828488 | E14 | 9 | W3 | EC000042
Wyłączniki EP | EP104Z20 | 682849 | EP104 Z20 wył. nadprądowy 10kA; ch-ka Z | 389.92 | 23 | 3 | 1 |  |  | 5413656828495 | E14 | 9 | W3 | EC000042
Wyłączniki EP | EP104Z25 | 682850 | EP104 Z25 wył. nadprądowy 10kA; ch-ka Z | 389.92 | 23 | 3 | 1 |  |  | 5413656828501 | E14 | 9 | W3 | EC000042
Wyłączniki EP | EP104Z32 | 682851 | EP104 Z32 wył. nadprądowy 10kA; ch-ka Z | 389.92 | 23 | 3 | 1 |  |  | 5413656828518 | E14 | 9 | W3 | EC000042
Wyłączniki EP | EP104Z40 | 682852 | EP104 Z40 wył. nadprądowy 10kA; ch-ka Z | 552.74 | 23 | 3 | 1 |  |  | 5413656828525 | E14 | 9 | W3 | EC000042
Wyłączniki EP | EP104Z50 | 682853 | EP104 Z50 wył. nadprądowy 10kA; ch-ka Z | 701.64 | 23 | 3 | 1 |  |  | 5413656828532 | E14 | 9 | W3 | EC000042
Wyłączniki EP | EP104Z63 | 682854 | EP104 Z63 wył. nadprądowy 10kA; ch-ka Z | 796.97 | 23 | 3 | 1 |  |  | 5413656828549 | E14 | 9 | W3 | EC000042
Wyłączniki EP | EP101UCZ0.5 | 682935 | EP101UC Z0.5 wył. nadprądowy AC/DC | 164.96 | 23 | 12 | 1 |  |  | 5413656829355 | E19 | 9 | WC | EC000042
Wyłączniki EP | EP101UCZ01 | 682936 | EP101UC Z01 wył. nadprądowy AC/DC | 164.96 | 23 | 12 | 1 |  |  | 5413656829362 | E19 | 9 | WC | EC000042
Wyłączniki EP | EP101UCZ1.6 | 682937 | EP101UC Z01,6 wył. nadprądowy AC/DC | 164.96 | 23 | 12 | 1 |  |  | 5413656829379 | E19 | 9 | WC | EC000042
Wyłączniki EP | EP101UCZ02 | 682938 | EP101UC Z02 wył. nadprądowy AC/DC | 164.96 | 23 | 12 | 1 |  |  | 5413656829386 | E19 | 9 | WC | EC000042
Wyłączniki EP | EP101UCZ03 | 682939 | EP101UC Z03 wył. nadprądowy AC/DC | 164.96 | 23 | 12 | 1 |  |  | 5413656829393 | E19 | 9 | WC | EC000042
Wyłączniki EP | EP101UCZ04 | 682940 | EP101UC Z04 wył. nadprądowy AC/DC | 164.96 | 23 | 12 | 1 |  |  | 5413656829409 | E19 | 9 | WC | EC000042
Wyłączniki EP | EP101UCZ06 | 682941 | EP101UC Z06 wył. nadprądowy AC/DC | 153.18 | 23 | 12 | 1 |  |  | 5413656829416 | E19 | 9 | WC | EC000042
Wyłączniki EP | EP101UCZ08 | 682942 | EP101UC Z08 wył. nadprądowy AC/DC | 153.18 | 23 | 12 | 1 |  |  | 5413656829423 | E19 | 9 | WC | EC000042
Wyłączniki EP | EP101UCZ10 | 682943 | EP101UC Z10 wył. nadprądowy AC/DC | 147.83 | 23 | 12 | 1 |  |  | 5413656829430 | E19 | 9 | WC | EC000042
Wyłączniki EP | EP101UCZ16 | 682944 | EP101UC Z16 wył. nadprądowy AC/DC | 147.83 | 23 | 12 | 1 |  |  | 5413656829447 | E19 | 9 | WC | EC000042
Wyłączniki EP | EP101UCZ20 | 682945 | EP101UC Z20 wył. nadprądowy AC/DC | 147.83 | 23 | 12 | 1 |  |  | 5413656829454 | E19 | 9 | WC | EC000042
Wyłączniki EP | EP101UCZ25 | 682946 | EP101UC Z25 wył. nadprądowy AC/DC | 159.61 | 23 | 12 | 1 |  |  | 5413656829461 | E19 | 9 | WC | EC000042
Wyłączniki EP | EP101UCZ32 | 682947 | EP101UC Z32 wył. nadprądowy AC/DC | 159.61 | 23 | 12 | 1 |  |  | 5413656829478 | E19 | 9 | WC | EC000042
Wyłączniki EP | EP101UCZ40 | 682948 | EP101UC Z40 wył. nadprądowy AC/DC | 181.03 | 23 | 12 | 1 |  |  | 5413656829485 | E19 | 9 | WC | EC000042
Wyłączniki EP | EP101UCZ50 | 682949 | EP101UC Z50 wył. nadprądowy AC/DC | 207.81 | 23 | 12 | 1 |  |  | 5413656829492 | E19 | 9 | WC | EC000042
Wyłączniki EP | EP101UCZ63 | 682950 | EP101UC Z63 wył. nadprądowy AC/DC | 243.16 | 23 | 12 | 1 |  |  | 5413656829508 | E19 | 9 | WC | EC000042
Wyłączniki EP | EP102UCZ0.5 | 682951 | EP102UC Z0.5 wył. nadprądowy AC/DC | 344.93 | 23 | 6 | 1 |  |  | 5413656829515 | E19 | 9 | WC | EC000042
Wyłączniki EP | EP102UCZ01 | 682952 | EP102UC Z01 wył. nadprądowy AC/DC | 344.93 | 23 | 6 | 1 |  |  | 5413656829522 | E19 | 9 | WC | EC000042
Wyłączniki EP | EP102UCZ1.6 | 682953 | EP102UC Z01,6 wył. nadprądowy AC/DC | 344.93 | 23 | 6 | 1 |  |  | 5413656829539 | E19 | 9 | WC | EC000042
Wyłączniki EP | EP102UCZ02 | 682954 | EP102UC Z02 wył. nadprądowy AC/DC | 339.57 | 23 | 6 | 1 |  |  | 5413656829546 | E19 | 9 | WC | EC000042
Wyłączniki EP | EP102UCZ03 | 682955 | EP102UC Z03 wył. nadprądowy AC/DC | 339.57 | 23 | 6 | 1 |  |  | 5413656829553 | E19 | 9 | WC | EC000042
Wyłączniki EP | EP102UCZ04 | 682956 | EP102UC Z04 wył. nadprądowy AC/DC | 326.72 | 23 | 6 | 1 |  |  | 5413656829560 | E19 | 9 | WC | EC000042
Wyłączniki EP | EP102UCZ06 | 682957 | EP102UC Z06 wył. nadprądowy AC/DC | 356.71 | 23 | 6 | 1 |  |  | 5413656829577 | E19 | 9 | WC | EC000042
Wyłączniki EP | EP102UCZ08 | 682958 | EP102UC Z08 wył. nadprądowy AC/DC | 360.99 | 23 | 6 | 1 |  |  | 5413656829584 | E19 | 9 | WC | EC000042
Wyłączniki EP | EP102UCZ10 | 682959 | EP102UC Z10 wył. nadprądowy AC/DC | 360.99 | 23 | 6 | 1 |  |  | 5413656829591 | E19 | 9 | WC | EC000042
Wyłączniki EP | EP102UCZ16 | 682960 | EP102UC Z16 wył. nadprądowy AC/DC | 360.99 | 23 | 6 | 1 |  |  | 5413656829607 | E19 | 9 | WC | EC000042
Wyłączniki EP | EP102UCZ20 | 682961 | EP102UC Z20 wył. nadprądowy AC/DC | 360.99 | 23 | 6 | 1 |  |  | 5413656829614 | E19 | 9 | WC | EC000042
Wyłączniki EP | EP102UCZ25 | 682962 | EP102UC Z25 wył. nadprądowy AC/DC | 374.92 | 23 | 6 | 1 |  |  | 5413656829621 | E19 | 9 | WC | EC000042
Wyłączniki EP | EP102UCZ32 | 682963 | EP102UC Z32 wył. nadprądowy AC/DC | 374.92 | 23 | 6 | 1 |  |  | 5413656829638 | E19 | 9 | WC | EC000042
Wyłączniki EP | EP102UCZ40 | 682964 | EP102UC Z40 wył. nadprądowy AC/DC | 452.05 | 23 | 6 | 1 |  |  | 5413656829645 | E19 | 9 | WC | EC000042
Wyłączniki EP | EP102UCZ50 | 682965 | EP102UC Z50 wył. nadprądowy AC/DC | 497.04 | 23 | 6 | 1 |  |  | 5413656829652 | E19 | 9 | WC | EC000042
Wyłączniki EP | EP102UCZ63 | 682966 | EP102UC Z63 wył. nadprądowy AC/DC | 592.37 | 23 | 6 | 1 |  |  | 5413656829669 | E19 | 9 | WC | EC000042
Styczniki CL | CL03A301M1 | 109413 | CL03A301M1 stycznik 3P, 25A/12kW (AC3), styk pom 1Roz, cewka 24V 50/60Hz; zaciski śrubowe | 184.49 | 23 | 10 | 1 |  | 4 tygodnie | 8425095094130 | K13 | 16 | C2 | EC000066
Styczniki CL | CL03A301M2 | 109414 | CL03A301M2 stycznik 3P, 25A/12kW (AC3), styk pom 1Roz, cewka 42V 50/60Hz; zaciski śrubowe | 184.49 | 23 | 10 | 1 |  | 4 tygodnie | 8425095094147 | K13 | 16 | C2 | EC000066
Styczniki CL | CL03A301M3 | 109415 | CL03A301M3 stycznik 3P, 25A/12kW (AC3), styk pom 1Roz, cewka 110-115V 50/60Hz; zaciski śrubowe | 184.49 | 23 | 10 | 1 |  | 4 tygodnie | 8425095094154 | K13 | 16 | C2 | EC000066 | do wycofania
Styczniki CL | CL03A301M4 | 109416 | CL03A301M4 stycznik 3P, 25A/12kW (AC3), styk pom 1Roz, cewka 120V 50/60Hz; zaciski śrubowe | 184.49 | 23 | 10 | 1 |  | 4 tygodnie | 8425095094161 | K13 | 16 | C2 | EC000066 | do wycofania
Styczniki CL | CL03A301M6 | 109418 | CL03A301M6 stycznik 3P, 25A/12kW (AC3), styk pom 1Roz, cewka 230V 50/60Hz; zaciski śrubowe | 184.49 | 23 | 10 | 1 |  | 4 tygodnie | 8425095094185 | K13 | 16 | C2 | EC000066
Styczniki CL | CL03A301M7 | 109419 | CL03A301M7 stycznik 3P, 25A/12kW (AC3), styk pom 1Roz, cewka 240V 50/60Hz; zaciski śrubowe | 184.49 | 23 | 10 | 1 |  | 4 tygodnie | 8425095094192 | K13 | 16 | C2 | EC000066
Styczniki CL | CL03A301M9 | 113985 | CL03A301M9 stycznik 3P, 25A/12kW (AC3), styk pom 1Roz, cewka 48V 50/60Hz; zaciski śrubowe | 184.49 | 23 | 10 | 1 |  | 4 tygodnie | 8425095139855 | K13 | 16 | C2 | EC000066
Styczniki CL | CL03A301ML | 109403 | CL03A301ML stycznik 3P, 25A/12kW (AC3), styk pom 1Roz, cewka 208V 60Hz; zaciski śrubowe | 184.49 | 23 | 10 | 1 |  | 4 tygodnie | 8425095094031 | K13 | 16 | C2 | EC000066
Styczniki CL | CL03A301MN | 104154 | CL03A301MN stycznik 3P, 25A/12kW (AC3), styk pom 1Roz, cewka 220-230V 50Hz; zaciski śrubowe | 184.49 | 23 | 10 | 1 | tak |  | 8425095041547 | K13 | 16 | C2 | EC000066
Styczniki CL | CL03A301MT | 109407 | CL03A301MT stycznik 3P, 25A/12kW (AC3), styk pom 1Roz, cewka 380V 60Hz; zaciski śrubowe | 184.49 | 23 | 10 | 1 |  | 4 tygodnie | 8425095094079 | K13 | 16 | C2 | EC000066
Styczniki CL | CL03A301MU | 104155 | CL03A301MU stycznik 3P, 25A/12kW (AC3), styk pom 1Roz, cewka 380-400V 50Hz; zaciski śrubowe | 184.49 | 23 | 10 | 1 |  | 4 tygodnie | 8425095041554 | K13 | 16 | C2 | EC000066
Styczniki CL | CL03A301MW | 109409 | CL03A301MW stycznik 3P, 25A/12kW (AC3), styk pom 1Roz, cewka 414V 50Hz; zaciski śrubowe | 184.49 | 23 | 10 | 1 |  | 4 tygodnie | 8425095094093 | K13 | 16 | C2 | EC000066 | do wycofania
Styczniki CL | CL03A310M1 | 109389 | CL03A310M1 stycznik 3P, 25A/12kW (AC3), styk pom 1Zw, cewka 24V 50/60Hz; zaciski śrubowe | 184.49 | 23 | 10 | 1 | tak |  | 8425095093898 | K13 | 16 | C2 | EC000066
Styczniki CL | CL03A310M2 | 109390 | CL03A310M2 stycznik 3P, 25A/12kW (AC3), styk pom 1Zw, cewka 42V 50/60Hz; zaciski śrubowe | 184.49 | 23 | 10 | 1 |  | 4 tygodnie | 8425095093904 | K13 | 16 | C2 | EC000066
Styczniki CL | CL03A310M3 | 109391 | CL03A310M3 stycznik 3P, 25A/12kW (AC3), styk pom 1Zw, cewka 110-115V 50/60Hz; zaciski śrubowe | 184.49 | 23 | 10 | 1 | tak |  | 8425095093911 | K13 | 16 | C2 | EC000066 | do wycofania
Styczniki CL | CL03A310M7 | 109395 | CL03A310M7 stycznik 3P, 25A/12kW (AC3), styk pom 1Zw, cewka 240V 50/60Hz; zaciski śrubowe | 184.49 | 23 | 10 | 1 | tak |  | 8425095093959 | K13 | 16 | C2 | EC000066
Styczniki CL | CL03A310M8 | 109396 | CL03A310M8 stycznik 3P, 25A/12kW (AC3), styk pom 1Zw, cewka 440V 50/60Hz; zaciski śrubowe | 184.49 | 23 | 10 | 1 |  | 4 tygodnie | 8425095093966 | K13 | 16 | C2 | EC000066
Styczniki CL | CL03A310M9 | 104146 | CL03A310M9 stycznik 3P, 25A/12kW (AC3), styk pom 1Zw, cewka 48V 50/60Hz; zaciski śrubowe | 184.49 | 23 | 10 | 1 |  | 4 tygodnie | 8425095041462 | K13 | 16 | C2 | EC000066
Styczniki CL | CL03A310MK | 109378 | CL03A310MK stycznik 3P, 25A/12kW (AC3), styk pom 1Zw, cewka 127V 50Hz; zaciski śrubowe | 184.49 | 23 | 10 | 1 |  | 4 tygodnie | 8425095093782 | K13 | 16 | C2 | EC000066
Styczniki CL | CL03A310ML | 109379 | CL03A310ML stycznik 3P, 25A/12kW (AC3), styk pom 1Zw, cewka 208V 60Hz; zaciski śrubowe | 184.49 | 23 | 10 | 1 |  | 4 tygodnie | 8425095093799 | K13 | 16 | C2 | EC000066
Styczniki CL | CL03A310MN | 104144 | CL03A310MN stycznik 3P, 25A/12kW (AC3), styk pom 1Zw, cewka 220-230V 50Hz; zaciski śrubowe | 184.49 | 23 | 1 | 1 | tak |  | 8425095041448 | K13 | 16 | C2 | EC000066
Styczniki CL | CL03A310MT | 109383 | CL03A310MT stycznik 3P, 25A/12kW (AC3), styk pom 1Zw, cewka 380V 60Hz; zaciski śrubowe | 184.49 | 23 | 10 | 1 |  | 4 tygodnie | 8425095093836 | K13 | 16 | C2 | EC000066
Styczniki CL | CL03A310MU | 104145 | CL03A310MU stycznik 3P, 25A/12kW (AC3), styk pom 1Zw, cewka 380-400V 50Hz; zaciski śrubowe | 184.49 | 23 | 10 | 1 |  | 4 tygodnie | 8425095041455 | K13 | 16 | C2 | EC000066
Styczniki CL | CL03A310MW | 109385 | CL03A310MW stycznik 3P, 25A/12kW (AC3), styk pom 1Zw, cewka 415V 50Hz; zaciski śrubowe | 184.49 | 23 | 10 | 1 |  | 4 tygodnie | 8425095093850 | K13 | 16 | C2 | EC000066
Styczniki CL | CL03A310MY | 109387 | CL03A310MY stycznik 3P, 25A/12kW (AC3), styk pom 1Zw, cewka 500V 50Hz; zaciski śrubowe | 184.49 | 23 | 10 | 1 |  | 4 tygodnie | 8425095093874 | K13 | 16 | C2 | EC000066
Styczniki CL | CL03A310R9 | 100659 | CL03A310R9 stycznik 3P, 25A/12kW (AC3), styk pom 1Zw, cewka 48V 50/60Hz; zaciski typu 'ring' | 247.52 | 23 | 10 | 1 |  | 4 tygodnie | 8425095006591 | K13 | 16 | C2 | EC000066
Styczniki CL | CL03D301MB | 112080 | CL03D301MB stycznik 3P, 25A/12kW (AC3), styk pom. 1Roz, cewka 12V DC, zaciski śrubowe | 270.8 | 23 | 10 | 1 |  | 4 tygodnie | 8425095120808 | K13 | 16 | C2 | EC000066
Styczniki CL | CL03D301MD | 112086 | CL03D301MD stycznik 3P, 25A/12kW (AC3), styk pom. 1Roz, cewka 24V DC, zaciski śrubowe | 270.8 | 23 | 10 | 1 |  | 4 tygodnie | 8425095120860 | K13 | 16 | C2 | EC000066
Styczniki CL | CL03D301MF | 112473 | CL03D301MF stycznik 3P, 25A/12kW (AC3), styk pom. 1Roz, cewka 42V DC, zaciski śrubowe | 270.8 | 23 | 10 | 1 |  | 4 tygodnie | 8425095124738 | K13 | 16 | C2 | EC000066
Styczniki CL | CL03D301MG | 112087 | CL03D301MG stycznik 3P, 25A/12kW (AC3), styk pom. 1Roz, cewka 48V DC, zaciski śrubowe | 270.8 | 23 | 10 | 1 |  | 4 tygodnie | 8425095120877 | K13 | 16 | C2 | EC000066
Styczniki CL | CL03D301MJ | 112088 | CL03D301MJ stycznik 3P, 25A/12kW (AC3), styk pom. 1Roz, cewka 110V DC, zaciski śrubowe | 270.8 | 23 | 10 | 1 |  | 4 tygodnie | 8425095120884 | K13 | 16 | C2 | EC000066
Styczniki CL | CL03D301MK | 112476 | CL03D301MK stycznik 3P, 25A/12kW (AC3), styk pom. 1Roz, cewka 125V DC, zaciski śrubowe | 270.8 | 23 | 10 | 1 |  | 4 tygodnie | 8425095124769 | K13 | 16 | C2 | EC000066
Styczniki CL | CL03D301MN | 112089 | CL03D301MN stycznik 3P, 25A/12kW (AC3), styk pom. 1Roz, cewka 220V DC, zaciski śrubowe | 270.8 | 23 | 10 | 1 |  | 4 tygodnie | 8425095120891 | K13 | 16 | C2 | EC000066
Styczniki CL | CL03D301RWE | 103712 | CL03D301RWE stycznik 3P, 25A/12kW (AC3), styk pom. 1Roz, cewka 33V DC (+/-30%), zaciski typu 'ring' | 408.65 | 23 | 10 | 1 |  | 4 tygodnie | 8425095037120 | K13 | 16 | C2 | EC000066
Styczniki CL | CL03D301RWN | 103714 | CL03D301RWN stycznik 3P, 25A/12kW (AC3), styk pom. 1Roz, cewka 220V DC (+/-30%), zaciski typu 'ring' | 387.63 | 23 | 10 | 1 |  | 4 tygodnie | 8425095037144 | K13 | 16 | C2 | EC000066
Styczniki CL | CL03D310MB | 112070 | CL03D310MB stycznik 3P, 25A/12kW (AC3), styk pom. 1Zw, cewka 12V DC, zaciski śrubowe | 270.8 | 23 | 10 | 1 |  | 4 tygodnie | 8425095120709 | K13 | 16 | C2 | EC000066
Styczniki CL | CL03D310MD | 112076 | CL03D310MD stycznik 3P, 25A/12kW (AC3), styk pom. 1Zw, cewka 24V DC, zaciski śrubowe | 270.8 | 23 | 10 | 1 | tak |  | 8425095120761 | K13 | 16 | C2 | EC000066
Styczniki CL | CL03D310MF | 112464 | CL03D310MF stycznik 3P, 25A/12kW (AC3), styk pom. 1Zw, cewka 42V DC, zaciski śrubowe | 270.8 | 23 | 10 | 1 |  | 4 tygodnie | 8425095124646 | K13 | 16 | C2 | EC000066
Styczniki CL | CL03D310MG | 112077 | CL03D310MG stycznik 3P, 25A/12kW (AC3), styk pom. 1Zw, cewka 48V DC, zaciski śrubowe | 270.8 | 23 | 10 | 1 |  | 4 tygodnie | 8425095120778 | K13 | 16 | C2 | EC000066
Styczniki CL | CL03D310MH | 112465 | CL03D310MH stycznik 3P, 25A/12kW (AC3), styk pom. 1Zw, cewka 60V DC, zaciski śrubowe | 270.8 | 23 | 10 | 1 |  | 4 tygodnie | 8425095124653 | K13 | 16 | C2 | EC000066
Styczniki CL | CL03D310MI | 112466 | CL03D310MI stycznik 3P, 25A/12kW (AC3), styk pom. 1Zw, cewka 72V DC, zaciski śrubowe | 270.8 | 23 | 10 | 1 |  | 4 tygodnie | 8425095124660 | K13 | 16 | C2 | EC000066
Styczniki CL | CL03D310MJ | 112078 | CL03D310MJ stycznik 3P, 25A/12kW (AC3), styk pom. 1Zw, cewka 110V DC, zaciski śrubowe | 270.8 | 23 | 10 | 1 |  | 4 tygodnie | 8425095120785 | K13 | 16 | C2 | EC000066
Styczniki CL | CL03D310MK | 112467 | CL03D310MK stycznik 3P, 25A/12kW (AC3), styk pom. 1Zw, cewka 125V DC, zaciski śrubowe | 270.8 | 23 | 10 | 1 |  | 4 tygodnie | 8425095124677 | K13 | 16 | C2 | EC000066
Styczniki CL | CL03D310MN | 112079 | CL03D310MN stycznik 3P, 25A/12kW (AC3), styk pom. 1Zw, cewka 220V DC, zaciski śrubowe | 270.8 | 23 | 10 | 1 |  | 4 tygodnie | 8425095120792 | K13 | 16 | C2 | EC000066
Styczniki CL | CL03D310MWB | 113502 | CL03D310MWB stycznik 3P, 25A/12kW (AC3), styk pom. 1Zw, cewka 12V DC (+/-30%), zaciski śrubowe | 270.8 | 23 | 10 | 1 |  | 4 tygodnie | 8425095135024 | K13 | 16 | C2 | EC000066
Styczniki CL | CL03D310MWD | 113153 | CL03D310MWD stycznik 3P, 25A/12kW (AC3), styk pom. 1Zw, cewka 24V DC (+/-30%), zaciski śrubowe | 270.8 | 23 | 10 | 1 |  | 4 tygodnie | 8425095131538 | K13 | 16 | C2 | EC000066
Styczniki CL | CL03D310MWG | 113513 | CL03D310MWG stycznik 3P, 25A/12kW (AC3), styk pom. 1Zw, cewka 48V DC (+/-30%), zaciski śrubowe | 270.8 | 23 | 10 | 1 |  | 4 tygodnie | 8425095135130 | K13 | 16 | C2 | EC000066
Styczniki CL | CL03D310MWN | 113489 | CL03D310MWN stycznik 3P, 25A/12kW (AC3), styk pom. 1Zw, cewka 220V DC (+/-30%), zaciski śrubowe | 270.8 | 23 | 10 | 1 |  | 4 tygodnie | 8425095134898 | K13 | 16 | C2 | EC000066
Styczniki CL | CL06A300M1 | 109556 | CL06A300M1 stycznik 3P, 50A/25kW (AC3), cewka 24V 50/60Hz, zaciski śrubowe | 316.65 | 23 | 1 | 1 | tak |  | 8425095095564 | K13 | 16 | C2 | EC000066
Styczniki CL | CL06A300M2 | 109557 | CL06A300M2 stycznik 3P, 50A/25kW (AC3), cewka 42V 50/60Hz, zaciski śrubowe | 316.65 | 23 | 1 | 1 |  | 4 tygodnie | 8425095095571 | K13 | 16 | C2 | EC000066
Styczniki CL | CL06A300M6 | 109561 | CL06A300M6 stycznik 3P, 50A/25kW (AC3), cewka 230V 50/60Hz, zaciski śrubowe | 316.65 | 23 | 1 | 1 | tak |  | 8425095095618 | K13 | 16 | C2 | EC000066
Styczniki CL | CL06A300M7 | 109562 | CL06A300M7 stycznik 3P, 50A/25kW (AC3), cewka 240V 50/60Hz, zaciski śrubowe | 316.65 | 23 | 1 | 1 |  | 4 tygodnie | 8425095095625 | K13 | 16 | C2 | EC000066
Styczniki CL | CL06A300M9 | 108288 | CL06A300M9 stycznik 3P, 50A/25kW (AC3), cewka 48V 50/60Hz, zaciski śrubowe | 316.65 | 23 | 1 | 1 |  | 4 tygodnie | 8425095082885 | K13 | 16 | C2 | EC000066
Styczniki CL | CL06A300MK | 109545 | CL06A300MK stycznik 3P, 50A/25kW (AC3), cewka 127V 50Hz, zaciski śrubowe | 316.65 | 23 | 1 | 1 |  | 4 tygodnie | 8425095095458 | K13 | 16 | C2 | EC000066
Styczniki CL | CL06A300ML | 109546 | CL06A300ML stycznik 3P, 50A/25kW (AC3), cewka 208V 50Hz, zaciski śrubowe | 316.65 | 23 | 1 | 1 |  | 4 tygodnie | 8425095095465 | K13 | 16 | C2 | EC000066
Styczniki CL | CL06A300MN | 104214 | CL06A300MN stycznik 3P, 50A/25kW (AC3), cewka 220-230V 50Hz, zaciski śrubowe | 316.65 | 23 | 1 | 1 | tak |  | 8425095042148 | K13 | 16 | C2 | EC000066
Styczniki CL | CL06A300MT | 109550 | CL06A300MT stycznik 3P, 50A/25kW (AC3), cewka 380V 60Hz, zaciski śrubowe | 316.65 | 23 | 1 | 1 |  | 4 tygodnie | 8425095095502 | K13 | 16 | C2 | EC000066
Styczniki CL | CL06A300MU | 104215 | CL06A300MU stycznik 3P, 50A/25kW (AC3), cewka 380-400V 50Hz, zaciski śrubowe | 316.65 | 23 | 1 | 1 |  | 4 tygodnie | 8425095042155 | K13 | 16 | C2 | EC000066
Styczniki CL | CL06A300MW | 109552 | CL06A300MW stycznik 3P, 50A/25kW (AC3), cewka 415V 50Hz, zaciski śrubowe | 316.65 | 23 | 1 | 1 |  | 4 tygodnie | 8425095095526 | K13 | 16 | C2 | EC000066
Styczniki CL | CL06A300MY | 109554 | CL06A300MY stycznik 3P, 50A/25kW (AC3), cewka 500V 50Hz, zaciski śrubowe | 316.65 | 23 | 1 | 1 |  | 4 tygodnie | 8425095095540 | K13 | 16 | C2 | EC000066
Styczniki CL | CL06A300MZ | 109555 | CL06A300MZ stycznik 3P, 50A/25kW (AC3), cewka 660-690V 50Hz, zaciski śrubowe | 316.65 | 23 | 1 | 1 |  | 4 tygodnie | 8425095095557 | K13 | 16 | C2 | EC000066
Styczniki CL | CL06A300R1 | 100708 | CL06A300R1 stycznik 3P, 50A/25kW (AC3), cewka 24V 50/60Hz, zaciski typu 'ring' | 447.91 | 23 | 1 | 1 |  | 4 tygodnie | 8425095007086 | K13 | 16 | C2 | EC000066
Styczniki CL | CL06D300MWB | 103609 | CL06D300MWB stycznik 3P, 50A/25kW (AC3), cewka 12V DC (+/-30%), zaciski śrubowe | 869.83 | 23 | 1 | 1 |  | 4 tygodnie | 8425095036093 | K13 | 16 | C2 | EC000066
Styczniki CL | CL06D300MWD | 103610 | CL06D300MWD stycznik 3P, 50A/25kW (AC3), cewka 24V DC (+/-30%), zaciski śrubowe | 869.83 | 23 | 1 | 1 |  | 4 tygodnie | 8425095036109 | K13 | 16 | C2 | EC000066
Styczniki CL | CL06D300MWE | 103611 | CL06D300MWE stycznik 3P, 50A/25kW (AC3), cewka 33V DC (+/-30%), zaciski śrubowe | 869.83 | 23 | 1 | 1 |  | 4 tygodnie | 8425095036116 | K13 | 16 | C2 | EC000066
Styczniki CL | CL06D300MWG | 103612 | CL06D300MWG stycznik 3P, 50A/25kW (AC3), cewka 48V DC (+/-30%), zaciski śrubowe | 869.83 | 23 | 1 | 1 |  | 4 tygodnie | 8425095036123 | K13 | 16 | C2 | EC000066
Styczniki CL | CL06D300MWI | 103613 | CL06D300MWI stycznik 3P, 50A/25kW (AC3), cewka 72V DC (+/-30%), zaciski śrubowe | 869.83 | 23 | 1 | 1 |  | 4 tygodnie | 8425095036130 | K13 | 16 | C2 | EC000066
Styczniki CL | CL06D300MWJ | 103614 | CL06D300MWJ stycznik 3P, 50A/25kW (AC3), cewka 110V DC (+/-30%), zaciski śrubowe | 869.83 | 23 | 1 | 1 |  | 4 tygodnie | 8425095036147 | K13 | 16 | C2 | EC000066
Styczniki CL | CL06D300MWN | 103615 | CL06D300MWN stycznik 3P, 50A/25kW (AC3), cewka 220V DC (+/-30%), zaciski śrubowe | 869.83 | 23 | 1 | 1 |  | 4 tygodnie | 8425095036154 | K13 | 16 | C2 | EC000066
Styczniki CL | CL06D300MWT | 103901 | CL06D300MWT stycznik 3P, 50A/25kW (AC3), cewka 250V DC (+/-30%), zaciski śrubowe | 869.83 | 23 | 1 | 1 |  | 4 tygodnie | 8425095039018 | K13 | 16 | C2 | EC000066
Styczniki CL | CL06E300MD | 112126 | CL06E300MD stycznik 3P, 50A/25kW (AC3), cewka 24-28V AC/DC, zaciski śrubowe | 566.42 | 23 | 1 | 1 | tak |  | 8425095121263 | K13 | 16 | C2 | EC000066
Styczniki CL | CL06E300MF | 112839 | CL06E300MF stycznik 3P, 50A/25kW (AC3), cewka 42-48V AC/DC, zaciski śrubowe | 566.42 | 23 | 1 | 1 |  | 4 tygodnie | 8425095128392 | K13 | 16 | C2 | EC000066
Styczniki CL | CL06E300MH | 112841 | CL06E300MH stycznik 3P, 50A/25kW (AC3), cewka 60-72V AC/DC, zaciski śrubowe | 566.42 | 23 | 1 | 1 |  | 4 tygodnie | 8425095128415 | K13 | 16 | C2 | EC000066
Styczniki CL | CL06E300MJ | 112128 | CL06E300MJ stycznik 3P, 50A/25kW (AC3), cewka 110-120V AC/DC, zaciski śrubowe | 566.42 | 23 | 1 | 1 |  | 4 tygodnie | 8425095121287 | K13 | 16 | C2 | EC000066
Styczniki CL | CL06E300MN | 112129 | CL06E300MN stycznik 3P, 50A/25kW (AC3), cewka 220-250V AC/DC, zaciski śrubowe | 566.42 | 23 | 1 | 1 |  | 4 tygodnie | 8425095121294 | K13 | 16 | C2 | EC000066
Styczniki CL | CL06E300MWD | 113516 | CL06E300MWD stycznik 3P, 50A/25kW (AC3), cewka 24V AC/DC (+/-30%), zaciski śrubowe | 566.42 | 23 | 1 | 1 |  | 4 tygodnie | 8425095135161 | K13 | 16 | C2 | EC000066
Styczniki CL | CL06E300MY | 113977 | CL06E300MY stycznik 3P, 50A/25kW (AC3), cewka 440V AC/DC, zaciski śrubowe | 566.42 | 23 | 1 | 1 |  | 4 tygodnie | 8425095139770 | K13 | 16 | C2 | EC000066
Styczniki CL | CL25A300R3 | 103941 | CL25A300R3 stycznik SLA+ 3P, 25A/11kW (AC3), cewka 110-115V 50/60Hz, zaciski typu 'ring' | 161.26 | 23 | 5 | 1 |  | 4 tygodnie | 8017018039412 | K12 | 16 | C2 | EC000066
Styczniki CL | CL25A300R6 | 103944 | CL25A300R6 stycznik SLA+ 3P, 25A/11kW (AC3), cewka 220V 50/60Hz, zaciski typu 'ring' | 161.26 | 23 | 5 | 1 |  | 4 tygodnie | 8017018039443 | K12 | 16 | C2 | EC000066
Styczniki CL | CL25A300RN | 103628 | CL25A300RN stycznik SLA+ 3P, 25A/11kW (AC3), cewka 220-230V 50/60Hz, zaciski typu 'ring' | 159.67 | 23 | 5 | 1 |  | 4 tygodnie | 8017018036282 | K12 | 16 | C2 | EC000066
Styczniki CL | CL25A300T1 | 110728 | CL25A300T1 stycznik SLA+ 3P, 25A/11kW (AC3), cewka 24V 50/60Hz, zaciski śrubowe | 136.84 | 23 | 5 | 5 | tak |  | 8017018107289 | K12 | 16 | C2 | EC000066
Styczniki CL | CL25A300T2 | 110729 | CL25A300T2 stycznik SLA+ 3P, 25A/11kW (AC3), cewka 42V 50/60Hz, zaciski śrubowe | 136.84 | 23 | 5 | 1 | tak |  | 8017018107296 | K12 | 16 | C2 | EC000066
Styczniki CL | CL25A300T3 | 110730 | CL25A300T3 stycznik SLA+ 3P, 25A/11kW (AC3), cewka 110-115V 50/60Hz, zaciski śrubowe | 136.84 | 23 | 5 | 5 | tak |  | 8017018107302 | K12 | 16 | C2 | EC000066
Styczniki CL | CL25A300T4 | 110731 | CL25A300T4 stycznik SLA+ 3P, 25A/11kW (AC3), cewka 120V 50/60Hz, zaciski śrubowe | 136.84 | 23 | 5 | 5 | tak |  | 8017018107319 | K12 | 16 | C2 | EC000066
Styczniki CL | CL25A300T6 | 110733 | CL25A300T6 stycznik SLA+ 3P, 25A/11kW (AC3), cewka 230V 50/60Hz, zaciski śrubowe | 136.84 | 23 | 5 | 5 | tak |  | 8017018107333 | K12 | 16 | C2 | EC000066
Styczniki CL | CL25A300T7 | 110734 | CL25A300T7 stycznik SLA+ 3P, 25A/11kW (AC3), cewka 240V 50/60Hz, zaciski śrubowe | 136.84 | 23 | 5 | 1 | tak |  | 8017018107340 | K12 | 16 | C2 | EC000066
Styczniki CL | CL25A300T8 | 110735 | CL25A300T8 stycznik SLA+ 3P, 25A/11kW (AC3), cewka 440V 50/60Hz, zaciski śrubowe | 136.84 | 23 | 5 | 1 |  | 4 tygodnie | 8017018107357 | K12 | 16 | C2 | EC000066
Styczniki CL | CL25A300T9 | 104086 | CL25A300T9 stycznik SLA+ 3P, 25A/11kW (AC3), cewka 48V 50/60Hz, zaciski śrubowe | 136.84 | 23 | 5 | 1 |  | 4 tygodnie | 8017018040869 | K12 | 16 | C2 | EC000066
Styczniki CL | CL25A300TK | 110717 | CL25A300TK stycznik 3P, 25A/11kW (AC3), cewka 127V 50Hz, zaciski śrubowe | 136.84 | 23 | 5 | 1 |  | 4 tygodnie | 8017018107173 | K12 | 16 | C2 | EC000066
Styczniki CL | CL25A300TN | 110804 | CL25A300TN stycznik 3P, 25A/11kW (AC3), cewka 220-230V 50Hz, zaciski śrubowe | 136.84 | 23 | 5 | 5 | tak |  | 8017018108040 | K12 | 16 | C2 | EC000066
Styczniki CL | CL25A300TU | 110805 | CL25A300TU stycznik 3P, 25A/11kW (AC3), cewka 380-400V 50Hz, zaciski śrubowe | 136.84 | 23 | 5 | 1 | tak |  | 8017018108057 | K12 | 16 | C2 | EC000066
Styczniki CL | CL25A300TY | 110726 | CL25A300TY stycznik 3P, 25A/11kW (AC3), cewka 500V 50Hz, zaciski śrubowe | 136.84 | 23 | 5 | 1 |  | 4 tygodnie | 8017018107265 | K12 | 16 | C2 | EC000066
Styczniki CL | CL25D300TB | 112060 | CL25D300TB stycznik 3P, 25A/11kW (AC3), cewka 12V DC, zaciski śrubowe | 251.46 | 23 | 10 | 1 |  | 4 tygodnie | 8017018120608 | K12 | 16 | C2 | EC000066
Styczniki CL | CL25D300TD | 112066 | CL25D300TD stycznik 3P, 25A/11kW (AC3), cewka 24V DC, zaciski śrubowe | 251.46 | 23 | 10 | 1 | tak |  | 8017018120660 | K12 | 16 | C2 | EC000066
Styczniki CL | CL25D300TG | 112067 | CL25D300TG stycznik 3P, 25A/11kW (AC3), cewka 48V DC, zaciski śrubowe | 251.46 | 23 | 10 | 1 |  | 4 tygodnie | 8017018120677 | K12 | 16 | C2 | EC000066
Styczniki CL | CL25D300TJ | 112068 | CL25D300TJ stycznik 3P, 25A/11kW (AC3), cewka 110V DC, zaciski śrubowe | 251.46 | 23 | 10 | 1 |  | 4 tygodnie | 8017018120684 | K12 | 16 | C2 | EC000066
Styczniki CL | CL25D300TN | 112069 | CL25D300TN stycznik 3P, 25A/11kW (AC3), cewka 220V DC, zaciski śrubowe | 251.46 | 23 | 10 | 1 |  | 4 tygodnie | 8017018120691 | K12 | 16 | C2 | EC000066
Styczniki CL | CL45A300M1 | 110752 | CL45A300M1 stycznik SLA+ 3P, 40A/22kW (AC3), cewka 24V 50/60Hz, zaciski śrubowe | 233.13 | 23 | 10 | 1 | tak |  | 8425095107526 | K13 | 16 | C2 | EC000066
Styczniki CL | CL45A300M2 | 110753 | CL45A300M2 stycznik SLA+ 3P, 40A/22kW (AC3), cewka 42V 50/60Hz, zaciski śrubowe | 233.13 | 23 | 10 | 1 | tak |  | 8425095107533 | K13 | 16 | C2 | EC000066
Styczniki CL | CL45A300M3 | 110754 | CL45A300M3 stycznik SLA+ 3P, 40A/22kW (AC3), cewka 110-115V 50/60Hz, zaciski śrubowe | 233.13 | 23 | 10 | 1 | tak |  | 8425095107540 | K13 | 16 | C2 | EC000066
Styczniki CL | CL45A300M4 | 110755 | CL45A300M4 stycznik SLA+ 3P, 40A/22kW (AC3), cewka 120V 50/60Hz, zaciski śrubowe | 233.13 | 23 | 10 | 1 |  | 4 tygodnie | 8425095107557 | K13 | 16 | C2 | EC000066
Styczniki CL | CL45A300M5 | 110756 | CL45A300M5 stycznik SLA+ 3P, 40A/22kW (AC3), cewka 220V 50/60Hz, zaciski śrubowe | 233.13 | 23 | 10 | 1 | tak |  | 8425095107564 | K13 | 16 | C2 | EC000066
Styczniki CL | CL45A300M6 | 110757 | CL45A300M6 stycznik SLA+ 3P, 40A/22kW (AC3), cewka 230V 50/60Hz, zaciski śrubowe | 233.13 | 23 | 10 | 1 | tak |  | 8425095107571 | K13 | 16 | C2 | EC000066
Styczniki CL | CL45A300M7 | 110758 | CL45A300M7 stycznik SLA+ 3P, 40A/22kW (AC3), cewka 240V 50/60Hz, zaciski śrubowe | 233.13 | 23 | 10 | 1 |  | 4 tygodnie | 8425095107588 | K13 | 16 | C2 | EC000066
Styczniki CL | CL45A300M8 | 110759 | CL45A300M8 stycznik SLA+ 3P, 40A/22kW (AC3), cewka 440V 50/60Hz, zaciski śrubowe | 233.13 | 23 | 10 | 1 |  | 4 tygodnie | 8425095107595 | K13 | 16 | C2 | EC000066
Styczniki CL | CL45A300M9 | 104089 | CL45A300M9 stycznik SLA+ 3P, 40A/22kW (AC3), cewka 48V 50/60Hz, zaciski śrubowe | 233.13 | 23 | 10 | 1 |  | 4 tygodnie | 8425095040892 | K13 | 16 | C2 | EC000066
Styczniki CL | CL45A300MK | 110741 | CL45A300MK stycznik 3P, 40A/22kW (AC3), cewka 127V 50Hz, zaciski śrubowe | 233.13 | 23 | 10 | 1 |  | 4 tygodnie | 8425095107410 | K13 | 16 | C2 | EC000066
Styczniki CL | CL45A300ML | 110742 | CL45A300ML stycznik 3P, 40A/22kW (AC3), cewka 208V 60Hz, zaciski śrubowe | 233.13 | 23 | 10 | 1 |  | 4 tygodnie | 8425095107427 | K13 | 16 | C2 | EC000066
Styczniki CL | CL45A300MN | 110814 | CL45A300MN stycznik 3P, 40A/22kW (AC3), cewka 220-230V 50Hz, zaciski śrubowe | 233.13 | 23 | 10 | 1 | tak |  | 8425095108141 | K13 | 16 | C2 | EC000066
Styczniki CL | CL45A300MT | 110746 | CL45A300MT stycznik 3P, 40A/22kW (AC3), cewka 380V 60Hz, zaciski śrubowe | 233.13 | 23 | 10 | 1 |  | 4 tygodnie | 8425095107465 | K13 | 16 | C2 | EC000066
Styczniki CL | CL45A300MU | 110815 | CL45A300MU stycznik 3P, 40A/22kW (AC3), cewka 380-400V 50Hz, zaciski śrubowe | 233.13 | 23 | 10 | 1 | tak |  | 8425095108158 | K13 | 16 | C2 | EC000066
Styczniki CL | CL45A300MW | 110748 | CL45A300MW stycznik 3P, 40A/22kW (AC3), cewka 415V 50Hz, zaciski śrubowe | 233.13 | 23 | 10 | 1 |  | 4 tygodnie | 8425095107489 | K13 | 16 | C2 | EC000066
Styczniki CL | CL45A300MY | 110750 | CL45A300MY stycznik 3P, 40A/22kW (AC3), cewka 500V 50Hz, zaciski śrubowe | 233.13 | 23 | 10 | 1 |  | 4 tygodnie | 8425095107502 | K13 | 16 | C2 | EC000066
Styczniki CL | CL45A300MZ | 110751 | CL45A300MZ stycznik 3P, 40A/22kW (AC3), cewka 660-690V 50Hz, zaciski śrubowe | 233.13 | 23 | 10 | 1 |  | 4 tygodnie | 8425095107519 | K13 | 16 | C2 | EC000066 | do wycofania
Styczniki CL | CL45A300R5 | 103659 | CL45A300R5 stycznik SLA+ 3P, 40A/22kW (AC3), cewka 220V 50/60Hz, zaciski typu 'ring' | 274.76 | 23 | 10 | 1 |  | 4 tygodnie | 8425095036598 | K13 | 16 | C2 | EC000066
Styczniki CL | CL45D300MB | 112110 | CL45D300MB stycznik 3P, 40A/22kW (AC3), cewka 12V DC, zaciski śrubowe | 314.11 | 23 | 10 | 1 |  | 4 tygodnie | 8425095121102 | K13 | 16 | C2 | EC000066
Styczniki CL | CL45D300MD | 112116 | CL45D300MD stycznik 3P, 40A/22kW (AC3), cewka 24V DC, zaciski śrubowe | 314.11 | 23 | 1 | 1 | tak |  | 8425095121164 | K13 | 16 | C2 | EC000066
Styczniki CL | CL45D300ME | 112499 | CL45D300ME stycznik 3P, 40A/22kW (AC3), cewka 36V DC, zaciski śrubowe | 314.11 | 23 | 10 | 1 |  | 4 tygodnie | 8425095124998 | K13 | 16 | C2 | EC000066
Styczniki CL | CL45D300MF | 112500 | CL45D300MF stycznik 3P, 40A/22kW (AC3), cewka 42V DC, zaciski śrubowe | 314.11 | 23 | 10 | 1 |  | 4 tygodnie | 8425095125001 | K13 | 16 | C2 | EC000066
Styczniki CL | CL45D300MG | 112117 | CL45D300MG stycznik 3P, 40A/22kW (AC3), cewka 48V DC, zaciski śrubowe | 314.11 | 23 | 10 | 1 |  | 4 tygodnie | 8425095121171 | K13 | 16 | C2 | EC000066
Styczniki CL | CL45D300MH | 112830 | CL45D300MH stycznik 3P, 40A/22kW (AC3), cewka 60V DC, zaciski śrubowe | 314.11 | 23 | 10 | 1 |  | 4 tygodnie | 8425095128309 | K13 | 16 | C2 | EC000066
Styczniki CL | CL45D300MI | 112831 | CL45D300MI stycznik 3P, 40A/22kW (AC3), cewka 72V DC, zaciski śrubowe | 314.11 | 23 | 10 | 1 |  | 4 tygodnie | 8425095128316 | K13 | 16 | C2 | EC000066
Styczniki CL | CL45D300MJ | 112118 | CL45D300MJ stycznik 3P, 40A/22kW (AC3), cewka 110V DC, zaciski śrubowe | 314.11 | 23 | 10 | 1 |  | 4 tygodnie | 8425095121188 | K13 | 16 | C2 | EC000066
Styczniki CL | CL45D300MK | 112832 | CL45D300M stycznik 3P, 40A/22kW (AC3), cewka 120-125V DC, zaciski śrubowe | 314.11 | 23 | 10 | 1 |  | 4 tygodnie | 8425095128323 | K13 | 16 | C2 | EC000066
Styczniki CL | CL45D300MN | 112119 | CL45D300MN stycznik 3P, 40A/22kW (AC3), cewka 220V DC, zaciski śrubowe | 314.11 | 23 | 10 | 1 | tak |  | 8425095121195 | K13 | 16 | C2 | EC000066
Styczniki CL | CL45D300MT | 112835 | CL45D300MT stycznik 3P, 40A/22kW (AC3), cewka 250V DC, zaciski śrubowe | 314.11 | 23 | 10 | 1 |  | 4 tygodnie | 8425095128354 | K13 | 16 | C2 | EC000066
Styczniki CL | CL45D300MWD | 113515 | CL45D300MWD stycznik 3P, 40A/22kW (AC3), cewka 24V DC (+/-30%), zaciski śrubowe | 314.11 | 23 | 10 | 1 |  | 4 tygodnie | 8425095135154 | K13 | 16 | C2 | EC000066
Styczniki CL | CL45D300MWG | 113452 | CL45D300MWG stycznik 3P, 40A/22kW (AC3), cewka 48V DC (+/-30%), zaciski śrubowe | 314.11 | 23 | 10 | 1 |  | 4 tygodnie | 8425095134522 | K13 | 16 | C2 | EC000066
Styczniki CL | CL45D300MWJ | 113478 | CL45D300MWJ stycznik 3P, 40A/22kW (AC3), cewka 110V DC (+/-30%), zaciski śrubowe | 314.11 | 23 | 10 | 1 |  | 4 tygodnie | 8425095134782 | K13 | 16 | C2 | EC000066
Styczniki CL | CL45D300MWN | 113491 | CL45D300MWN stycznik 3P, 40A/22kW (AC3), cewka 220V DC (+/-30%), zaciski śrubowe | 314.11 | 23 | 10 | 1 |  | 4 tygodnie | 8425095134911 | K13 | 16 | C2 | EC000066
Styczniki CK | CK07BA4116 | 111594 | CK07BA4116 Stycznik 4-bieg 230V 50/60Hz | 1706.76 | 23 | 1 | 1 |  | 4 tygodnie | 8425095115941 | K15 | 16 | C2 | EC000066
Styczniki CK | CK08CA3116 | 111578 | CK08CA3116 Stycznik 3-bieg 230V 50/60Hz | 1573.92 | 23 | 1 | 1 | tak |  | 8425095115781 | K15 | 16 | C2 | EC000066
Styczniki CK | CK75CA3116 | 113119 | CK75CA3116 Stycznik 3-bieg 230V 50/60Hz | 1365.4 | 23 | 1 | 1 | tak |  | 8425095131194 | K15 | 16 | C2 | EC000066
Styczniki CK | CK85BA311N | 104474 | CK85BA311N Stycznik 3-bieg 220-230V50Hz | 2151.18 | 23 | 1 | 1 | tak |  | 8425095044746 | K15 | 16 | C2 | EC000066
Styczniki CK | CK85BE311W24-60 | 246158 | CK85BE311W24-60 stycznik 3P, 205A/125kW (AC3), styk pom. 1Zw+1Roz, cewka 24-60V AC/DC | 2706.01 | 23 | 1 | 1 |  |  | 4022903461586 | K15 | 16 | C2 | EC000066
Styczniki CK | CK85BE311W48-130 | 246159 | CK85BE311W48-130 stycznik 3P, 205A/125kW (AC3), styk pom. 1Zw+1Roz, cewka 48-130V AC/DC | 2706.01 | 23 | 1 | 1 |  |  | 4022903461593 | K15 | 16 | C2 | EC000066
Styczniki CK | CK85BE311W100-250 | 246160 | CK85BE311W100-250 stycznik 3P, 205A/125kW (AC3), styk pom. 1Zw+1Roz, cewka 100-250V AC/DC | 2706.01 | 23 | 1 | 1 | tak |  | 4022903461609 | K15 | 16 | C2 | EC000066
Styczniki CK | CK85BE311W250-500 | 246161 | CK85BE311W250-500 stycznik 3P, 205A/125kW (AC3), styk pom. 1Zw+1Roz, cewka 250-500V AC/DC | 2706.01 | 23 | 1 | 1 |  |  | 4022903461616 | K15 | 16 | C2 | EC000066
Styczniki CL | LB1A-3 | 110418 | LB1A3 Cewka AC 110-115V | 40.56 | 23 | 5 | 5 | tak |  | 8425095104181 | K12 | 16 | C2 | EC001043 | do wycofania
Styczniki CL | LB1A-6 | 110421 | LB1A6 Cewka AC 230V | 40.56 | 23 | 5 | 5 | tak | 4 tygodnie | 8425095104211 | K12 | 16 | C2 | EC001043 | do wycofania
Styczniki CL | CL00A310T3 | 109175 | CL00A310T3 stycznik 3P, 9A/4kW (AC3), styk pom 1Zw, cewka 115V 50/60Hz, zaciski śrubowe | 75.35 | 23 | 5 | 5 | tak |  | 8017018091755 | K12 | 16 | C2 | EC000066 | do wycofania
Styczniki CL | CL00D301TWK | 100200 | CL00D301TWK stycznik 3P, 9A/4kW (AC3), styk pom 1Roz, cewka 125V DC, zaciski śrubowe | 128.85 | 23 | 10 | 1 |  | 4 tygodnie | 8017018002003 | K12 | 16 | C2 | EC000066 | do wycofania
Styczniki CL | CL01A301T3 | 109270 | CL01A301T3 stycznik SLA+ 3P, 12A/5.5kW (AC3), styk pom 1Roz, cewka 115V 50/60Hz, zaciski śrubowe | 93.9 | 23 | 5 | 5 | tak |  | 8017018092707 | K12 | 16 | C2 | EC000066 | do wycofania
Styczniki CL | CL02A301T3 | 109343 | CL02A301T3 stycznik SLA+ 3P, 18A/7.5kW (AC3), styk pom 1Roz, cewka 115V 50/60Hz; zaciski śrubowe | 117.14 | 23 | 5 | 5 | tak |  | 8017018093438 | K12 | 16 | C2 | EC000066 | do wycofania
Styczniki CL | CL03D400RWD | 103850 | CL03D400RWD stycznik 4P, 45A/32kW (AC1), cewka 24V DC (+/-30%), zaciski typu 'ring' | 373.62 | 23 | 10 | 1 |  | 4 tygodnie | 8425095038509 | K13 | 16 | C2 | EC000066 | do wycofania
Styczniki CL | CL04A301M3 | 109487 | CL04A301M3 stycznik 3P, 32A/16kW (AC3), styk pom 1Roz, cewka 110-115V 50/60Hz, zaciski śrubowe | 223.67 | 23 | 10 | 1 | tak |  | 8425095094871 | K13 | 16 | C2 | EC000066 | do wycofania
Styczniki CL | CL04A301M4 | 109488 | CL04A301M4 stycznik 3P, 32A/16kW (AC3), styk pom 1Roz, cewka 120V 50/60Hz, zaciski śrubowe | 223.67 | 23 | 10 | 1 |  | 4 tygodnie | 8425095094888 | K13 | 16 | C2 | EC000066 | do wycofania
Styczniki CL | CL04A310MT | 109455 | CL04A310MT stycznik 3P, 32A/16kW (AC3), styk pom 1Zw, cewka 380V 60Hz, zaciski śrubowe | 217.83 | 23 | 10 | 1 |  | 4 tygodnie | 8425095094550 | K13 | 16 | C2 | EC000066 | do wycofania
Styczniki CL | CL05A400M3 | 110634 | CL05A400M3 stycznik 4P, 90A/64kW (AC1), cewka 110-115V 50/60Hz; zaciski śrubowe | 534.39 | 23 | 1 | 1 |  | 4 tygodnie | 8425095106345 | K13 | 16 | C2 | EC000066 | do wycofania
Styczniki CL | CL07A300MT | 109598 | CL07A300MT stycznik SLA+ 3P; 65A/37kW (AC3), cewka 380V 60Hz, zaciski śrubowe | 424.65 | 23 | 1 | 1 |  | 4 tygodnie | 8425095095984 | K13 | 16 | C2 | EC000066 | do wycofania
Styczniki CL | CL07AB00M3 | 110698 | CL07AB00M3 stycznik 4P (2+2), 110A/37kW (AC1), cewka 110-115V 50/60Hz; zaciski śrubowe | 686.64 | 23 | 1 | 1 |  | 4 tygodnie | 8425095106987 | K13 | 16 | C2 | EC000066 | do wycofania
Styczniki CL | CL07E300MF | 112850 | CL07E300MF stycznik SLA+ 3P, 65A/37kW (AC3), cewka 42-48V AC/DC, zaciski śrubowe | 744 | 23 | 1 | 1 |  | 4 tygodnie | 8425095128507 | K13 | 16 | C2 | EC000066 | do wycofania
Styczniki CL | CL07E400MWN | 112560 | CL07E400MWN stycznik 4P, 110A/79kW (AC1), cewka 220V (+/-30%) AC/DC; zaciski śrubowe | 909.08 | 23 | 1 | 1 |  | 4 tygodnie | 8425095125605 | K13 | 16 | C2 | EC000066 | do wycofania
Styczniki CL | CL08D300MWK | 103843 | CL08D300MWK stycznik 3P, 80A/45kW (AC3), cewka 125V DC (+/-30%), zaciski śrubowe | 984.04 | 23 | 1 | 1 |  | 4 tygodnie | 8425095038431 | K13 | 16 | C2 | EC000066 | do wycofania
Styczniki CL | CL09A300M3 | 109702 | CL09A300M3 stycznik 3P, 95A/50kW (AC3), cewka 110-115V 50/60Hz, zaciski śrubowe | 603.97 | 23 | 1 | 1 | tak |  | 8425095097025 | K13 | 16 | C2 | EC000066 | do wycofania
Styczniki CL | CL09D300MWK | 103842 | CL09D300MWK stycznik 3P, 95A/50kW (AC3), cewka 125V DC (+/-30%), zaciski śrubowe | 1021.63 | 23 | 1 | 1 |  | 4 tygodnie | 8425095038424 | K13 | 16 | C2 | EC000066 | do wycofania
Styczniki LS/SH |  | 251169 | LS07G.10 110 DC, 3 tory | 86.22 | 23 | 10 | 1 |  | 3 tygodnie | 4022903511694 | K01 | 16 | L7 | EC000066 | do wycofania
Styczniki LS/SH |  | 251377 | LUV LS07L.10/Z 230V 50Hz Dwa styczniki LS 07 w układzie nawrotnym (przył. kołkowe.) | 208.88 | 23 | 4 | 1 |  | 3 tygodnie | 4022903513773 | K01 | 16 | L7 | EC000066 | do wycofania
Mini styczniki MC | MC0A400ATN | 100274 | MC0A400ATN Stycznik 4-bieg 4NO (śruba) 220V50Hz | 71.13 | 23 | 5 | 5 |  | 4 tygodnie | 8425095002746 | K11 | 16 | C1 | EC000066 | do wycofania
Mini styczniki MC | MC0A400ATU | 100275 | MC0A400ATU Stycznik 4-bieg 4NO (śruba)50 440V60Hz | 71.13 | 23 | 5 | 5 |  | 4 tygodnie | 8425095002753 | K11 | 16 | C1 | EC000066 | do wycofania
Mini styczniki MC | MC0AB00ATU | 100285 | MC0AB00ATU Stycznik 4-bieg 2:2 (śruba)50 440V60 | 69.37 | 23 | 5 | 5 |  | 4 tygodnie | 8425095002852 | K11 | 16 | C1 | EC000066 | do wycofania
Mini styczniki MC | MC0AA00ATN | 100294 | MC0AA00ATN Stycznik 4-bieg 4NC (śruba) 220V50 | 73.3 | 23 | 5 | 5 |  | 4 tygodnie | 8425095002944 | K11 | 16 | C1 | EC000066 | do wycofania
Mini styczniki MC | MC0A400AIN | 100334 | MC0A400AIN Stycznik 4-bieg 4NC (kołkowe) 24V50Hz | 85.03 | 23 | 5 | 1 |  | 4 tygodnie | 8425095003347 | K11 | 16 | C1 | EC000066 | do wycofania
Mini styczniki MC | MC0A310AT1 | 102437 | MC0A310AT1 Stycznik 3-bieg (śruba) 24V50/60Hz | 65.42 | 23 | 5 | 5 | tak |  | 8425095024373 | K11 | 16 | C1 | EC000066 | do wycofania
Mini styczniki MC | MC0A310AT4 | 102440 | MC0A310AT4 Stycznik 3-bieg (śruba)120V50-60 | 65.42 | 23 | 5 | 1 | tak |  | 8425095024403 | K11 | 16 | C1 | EC000066 | do wycofania
Mini styczniki MC | MC0A301AT5 | 102462 | MC0A301AT5 Stycznik 3-bieg (śruba)220V50-60 | 65.42 | 23 | 5 | 1 | tak |  | 8425095024625 | K11 | 16 | C1 | EC000066 | do wycofania
Mini styczniki MC | MC0A301AT6 | 102463 | MC0A301AT6 Stycznik 3-bieg (śruba) 230V50/60Hz | 65.42 | 23 | 5 | 5 |  | 4 tygodnie | 8425095024632 | K11 | 16 | C1 | EC000066 | do wycofania
Mini styczniki MC | MC0A301AI1 | 102542 | MC0A301AI1 Stycznik 3-bieg (kołkowe) 24V50/60Hz | 85.03 | 23 | 5 | 5 |  | 4 tygodnie | 8425095025424 | K11 | 16 | C1 | EC000066 | do wycofania
Mini styczniki MC | MC0AB00AT6 | 102823 | MC0AB00AT6 Stycznik 4-bieg 2:2 (śruba) 230V50/60Hz | 69.37 | 23 | 5 | 5 |  | 4 tygodnie | 8425095028234 | K11 | 16 | C1 | EC000066 | do wycofania
Mini styczniki MC | MC0C310ATD | 100156 | MC0C310ATD Stycznik 3-bieg (śruba) 24V DC | 89.24 | 23 | 10 | 1 | tak |  | 8425095001565 | K11 | 16 | C1 | EC000066 | do wycofania
Mini styczniki MC | MC0C301ATD | 100166 | MC0C301ATD Stycznik 3-bieg (śruba) 24V DC | 89.24 | 23 | 10 | 1 | tak |  | 8425095001664 | K11 | 16 | C1 | EC000066 | do wycofania
Mini styczniki MC | MC0C301AID | 100206 | MC0C301AID Stycznik 24V DC | 111.09 | 23 | 10 | 1 |  | 4 tygodnie | 8425095002067 | K11 | 16 | C1 | EC000066 | do wycofania
Mini styczniki MC | MC0C400ATD | 100276 | MC0C400ATD Stycznik 4-bieg (śruba) 24V DC | 89.24 | 23 | 10 | 1 |  | 4 tygodnie | 8425095002760 | K11 | 16 | C1 | EC000066 | do wycofania
Mini styczniki MC | MC0C400ATJ | 100278 | MC0C400ATJ Stycznik 4-bieg (śruba) 110VDC | 89.24 | 23 | 10 | 1 |  | 4 tygodnie | 8425095002784 | K11 | 16 | C1 | EC000066 | do wycofania
Mini styczniki MC | MC0C400ATN | 100279 | MC0C400ATN Stycznik 4-bieg (śruba) 220VDC | 89.24 | 23 | 10 | 1 |  | 4 tygodnie | 8425095002791 | K11 | 16 | C1 | EC000066 | do wycofania
Mini styczniki MC | MC0C301ATWG | 102349 | MC0C301ATWG Stycznik 3-bieg 48V DC | 96.09 | 23 | 10 | 1 |  | 4 tygodnie | 8425095023499 | K11 | 16 | C1 | EC000066 | do wycofania
Mini styczniki MC | MC1A301AT3 | 102640 | MC1A301AT3 Stycznik 3-bieg (śruba)115V50Hz-60Hz | 68.44 | 23 | 5 | 5 |  | 4 tygodnie | 8425095026407 | K11 | 16 | C1 | EC000066 | do wycofania
Mini styczniki MC | MC1A301AT8 | 102645 | MC1A301AT8 Stycznik 3-bieg (śruba)440V50Hz-60Hz | 68.44 | 23 | 5 | 1 |  | 4 tygodnie | 8425095026452 | K11 | 16 | C1 | EC000066 | do wycofania
Mini styczniki MC | MC1A310AT12 | 100209 | MC1A310AT12Stycznik 3-bieg (śruba) 380V50/60Hz | 68.44 | 23 | 5 | 1 |  | 4 tygodnie | 8425095002098 | K11 | 16 | C1 | EC000066 | do wycofania
Mini styczniki MC | MC1A310AT3 | 102619 | MC1A310AT3 Stycznik 3-bieg (śruba)110V50-60 | 68.44 | 23 | 5 | 1 | tak |  | 8425095026193 | K11 | 16 | C1 | EC000066 | do wycofania
Mini styczniki MC | MC1A400AT3 | 102988 | MC1A400AT3 Stycznik 4-bieg (śruba) 110-115V50Hz/60Hz | 68.44 | 23 | 5 | 5 |  | 4 tygodnie | 8425095029880 | K11 | 16 | C1 | EC000066 | do wycofania
Mini styczniki MC | MC1A400AT5 | 102990 | MC1A400AT5 Stycznik 4-bieg (śruba)220V50Hz/60Hz | 68.44 | 23 | 5 | 1 |  | 4 tygodnie | 8425095029903 | K11 | 16 | C1 | EC000066 | do wycofania
Mini styczniki MC | MC1AB00AT3 | 103009 | MC1AB00AT3 Stycznik 4-bieg 2:2 (śruba) | 70.29 | 23 | 5 | 1 |  | 4 tygodnie | 8425095030091 | K11 | 16 | C1 | EC000066 | do wycofania
Mini styczniki MC | MC1AB00AT4 | 103010 | MC1AB00AT4 Stycznik 4-bieg 2:2 (śruba)120V50Hz/60Hz | 70.29 | 23 | 5 | 1 | tak |  | 8425095030107 | K11 | 16 | C1 | EC000066 | do wycofania
Mini styczniki MC | MC1AB00AT5 | 103011 | MC1AB00AT5 Stycznik 4-bieg 2:2 (śruba)220V50Hz/60Hz | 70.29 | 23 | 5 | 1 |  | 4 tygodnie | 8425095030114 | K11 | 16 | C1 | EC000066 | do wycofania
Mini styczniki MC | MC1C301ATN | 100229 | MC1C301ATN Stycznik 3-bieg (śruba) 220VDC | 93.28 | 23 | 10 | 1 |  | 4 tygodnie | 8425095002296 | K11 | 16 | C1 | EC000066 | do wycofania
Mini styczniki MC | MC1C310ATK | 102736 | MC1C310ATK Stycznik 120V DC | 93.28 | 23 | 10 | 1 |  | 4 tygodnie | 8425095027367 | K11 | 16 | C1 | EC000066 | do wycofania
Mini styczniki MC | MC1CB00ATN | 100379 | MC1CB00ATN Stycznik 4-bieg 2:2 (śruba) 220VDC | 116.76 | 23 | 10 | 1 |  | 4 tygodnie | 8425095003798 | K11 | 16 | C1 | EC000066 | do wycofania
Mini styczniki MC | MC2A310AT3 | 135701 | MC2A310AT3 Stycznik 110-115V 50/60Hz | 79.56 | 23 | 5 | 5 |  | 4 tygodnie | 8425095357013 | K11 | 16 | C1 | EC000066 | do wycofania
Mini styczniki MC | MC2C310ATN | 103587 | MC2C310ATN Stycznik 3-bieg 220V DC | 136.56 | 23 | 10 | 1 |  | 4 tygodnie | 8425095035874 | K11 | 16 | C1 | EC000066 | do wycofania
Mini styczniki MC | MCRA022ATG | 100022 | MCRA022ATG Stycznik pom. 16A 2NO-2NC 48V50 | 76.64 | 23 | 5 | 5 |  | 4 tygodnie | 8425095000223 | K11 | 16 | C1 | EC000066 | do wycofania
Mini styczniki MC | MCRC040ATN | 100009 | MCRC040ATN Stycznik pom. 16A 4NODC 220V | 99.96 | 23 | 10 | 1 | tak |  | 8425095000094 | K11 | 16 | C1 | EC000066 | do wycofania
Mini styczniki MC | MCRC031ATN | 100019 | MCRC031ATN Stycznik pom. 16A 3NO-1NCDC 220V | 99.96 | 23 | 10 | 1 |  | 4 tygodnie | 8425095000193 | K11 | 16 | C1 | EC000066 | do wycofania
Mini styczniki MC | MCRC022ATN | 100029 | MCRC022ATN Stycznik pom. 16A 2NO-2NCDC 220V | 99.96 | 23 | 10 | 1 | tak |  | 8425095000292 | K11 | 16 | C1 | EC000066 | do wycofania
Mini styczniki MC | MCRA031AI3 | 101666 | MCRA031AI3 Stycznik pom. kolek 16A 3NO-1NC110V50/60HzHz | 80.63 | 23 | 5 | 1 |  | 4 tygodnie | 8425095016668 | K11 | 16 | C1 | EC000066 | do wycofania
Mini styczniki MC | MCRA040AT3 | 102015 | MCRA040AT3 Stycznik pom. 16A 4NO AC110-115V | 75.49 | 23 | 5 | 5 |  | 4 tygodnie | 8425095020153 | K11 | 16 | C1 | EC000066 | do wycofania
Mini styczniki MC | MCRA031AT3 | 102036 | MCRA031AT3 Stycznik pom. 16A 3NO-1NC AC110-115V | 75.49 | 23 | 5 | 5 | tak |  | 8425095020368 | K11 | 16 | C1 | EC000066 | do wycofania
Mini styczniki MC | MCRA031AT5 | 102038 | MCRA031AT5 Stycznik pom. 16A 3NO-1NC220V50-60 | 75.49 | 23 | 5 | 1 | tak |  | 8425095020382 | K11 | 16 | C1 | EC000066 | do wycofania
Mini styczniki MC | MCRA031AT8 | 102041 | MCRA031AT8 Stycznik pom. 16A 3NO-1NC440V50-60 | 75.49 | 23 | 5 | 1 |  | 4 tygodnie | 8425095020412 | K11 | 16 | C1 | EC000066 | do wycofania
Mini styczniki MC | MCRA022AT3 | 102057 | MCRA022AT3 Stycznik pom. 16A 2NO-2NC AC110-115V | 75.49 | 23 | 5 | 1 | tak |  | 8425095020573 | K11 | 16 | C1 | EC000066 | do wycofania
Mini styczniki MC | MCRA022AT5 | 102059 | MCRA022AT5 Stycznik pom. 16A 2NO-2NC 220V50 | 78.94 | 23 | 5 | 1 | tak |  | 8425095020597 | K11 | 16 | C1 | EC000066 | do wycofania
Mini styczniki MC | MCRA022AT8 | 102062 | MCRA022AT8 Stycznik pom. 16A 2NO-2NC440V50-60 | 78.94 | 23 | 5 | 1 | tak |  | 8425095020627 | K11 | 16 | C1 | EC000066 | do wycofania
Mini styczniki MC | MCRA013AT3 | 102078 | MCRA013AT3 Stycznik pom. 16A 1NO-3NC AC110-115V | 75.49 | 23 | 5 | 5 |  | 4 tygodnie | 8425095020788 | K11 | 16 | C1 | EC000066 | do wycofania
Mini styczniki MC | MCRA004AT3 | 102099 | MCRA004AT3 Stycznik pom. 16A 4NC AC110-115V | 75.49 | 23 | 5 | 5 |  | 4 tygodnie | 8425095020993 | K11 | 16 | C1 | EC000066 | do wycofania
Mini styczniki MC | MCRC040ATC | 102315 | MCRC040ATC Stycznik pom. 16A 4NO 32V DC | 102.96 | 23 | 10 | 1 |  | 4 tygodnie | 8425095023154 | K11 | 16 | C1 | EC000066 | do wycofania
Mini styczniki MC | MCRC031ATH | 102327 | MCRC031ATH Stycznik pom. 16A 3NO-1NC 60V DC | 102.96 | 23 | 10 | 1 |  | 4 tygodnie | 8425095023277 | K11 | 16 | C1 | EC000066 | do wycofania
Mini styczniki MC | MCRC022ATC | 102333 | MCRC022ATC Stycznik pom. 16A 2NO-2NC 32V DC | 102.96 | 23 | 10 | 1 |  | 4 tygodnie | 8425095023338 | K11 | 16 | C1 | EC000066 | do wycofania
Mini styczniki MC | MCRC022ATK | 102338 | MCRC022ATK Stycznik pom. 16A 2NO-2NC 120V DC | 102.96 | 23 | 10 | 1 |  | 4 tygodnie | 8425095023383 | K11 | 16 | C1 | EC000066 | do wycofania
Mini styczniki MC | MCRC022ATL | 102339 | MCRC022ATL Stycznik pom. 16A 2NO-2NC 125V DC | 102.96 | 23 | 10 | 1 | tak |  | 8425095023390 | K11 | 16 | C1 | EC000066 | do wycofania
Mini styczniki MC | MCRC031ATWJ | 107170 | MCRC031ATWJ Stycznik pom. 3-bieg 110V 4W DC | 106.51 | 23 | 10 | 1 |  | 4 tygodnie | 8425095071704 | K11 | 16 | C1 | EC000066 | do wycofania
Mini styczniki MC | MCRC022ATS | 108953 | MCRC022ATS Stycznik pom. 16A 2NO-2NC 250V DC | 102.96 | 23 | 10 | 1 |  | 4 tygodnie | 8425095089532 | K11 | 16 | C1 | EC000066 | do wycofania
Wyłączniki Surion | GPF00C08 | 107107 | GPF00C08 Płyta czołowa stycznika do CL06.., CL07.. | 7.69 | 23 | 10 | 10 |  | 4 tygodnie | 8425095071070 | H12 | 5 | CC | EC002498 | do wycofania
Styczniki LS/SH |  | 250025 | Stycznik SH04.40 110V 50Hz | 72.81 | 23 | 10 | 1 |  | 2 tygodnie | 4022903500254 | K01 | 16 | L7 | EC000066 | do wycofania
Styczniki LS/SH |  | 250121 | Stycznik SH04GL.40 110V DC, podłączenie kołkowe | 83.96 | 23 | 10 | 1 |  | 2 tygodnie | 4022903501213 | K01 | 16 | L7 | EC000066 | do wycofania
Styczniki LS/SH |  | 250168 | Stycznik SH04G.31 48V DC | 88.79 | 23 | 10 | 1 |  | 2 tygodnie | 4022903501688 | K01 | 16 | L7 | EC000066 | do wycofania
Styczniki LS/SH |  | 250214 | Stycznik SH04.22 240V 50Hz | 72.81 | 23 | 10 | 1 |  | 2 tygodnie | 4022903502142 | K01 | 16 | L7 | EC000066 | do wycofania
Styczniki LS/SH |  | 264504 | Stycznik SH04G.40 220V DC | 87.92 | 23 | 1 | 1 |  | 2 tygodnie | 4022903645047 | K01 | 16 | L7 | EC000066 | do wycofania
CL | CL06A300MJ | 104213 | 104213_CL06A300MJ | 316.65 | 23 |  | 1 |  |  | 8425095042131 | K13 | 16 | C2
CL | LB4AD | 104651 | LB4AD | 99.71 | 23 |  | 5 |  |  | 8425095046511 | K19 | 16 | C2
CL | CL03A310M6 | 109394 | CL CONT 25A AC3,AUX 1NO, 220-230V 50/60H | 180.86 | 23 |  | 1 |  |  | 8425095093942 | K13 | 16 | C2
CL | LB3AH | 110436 | LB3AH | 66.03 | 23 |  | 5 |  |  | 8425095104365 | K19 | 16 | C2
CL | CL01D310TG | 112027 | CL01D310TG 48VDC 1NO 7.5kW | 130.53 | 23 |  | 1 |  |  | 8017018120271 | K12 | 16 | C2
CL | CL01D400TJ | 112178 | CL01D400TJ Stycznik 4-bieg 110V DC | 193.41 | 23 |  | 1 |  |  | 8017018121780 | K12 | 16 | C2
CL | CL00D301TWG | 113142 | CL00D301TWG CONT. 48VDC +/-30% | 128.85 | 23 |  | 1 |  |  | 8017018131420 | K12 | 16 | C2
CL | CL02D310TWJ | 113475 | DC CONTACTOR 3P 1A 5,5KW 110V | 143.87 | 23 |  | 1 |  |  | 8017018134759 | K12 | 16 | C2
P9 | 105DTL500 | 132231 | SAFETY DEVICES | 147.06 | 23 |  | 1 |  |  | 8425095322318 | K95 | 4 | PG
P9 | 105PT | 132234 | PARALLEL BRIDGE | 19.78 | 23 |  | 1 |  |  | 8017018322347 | K95 | 4 | PG
P9 | 105GIL | 132240 | ELECTR.INTERLOCK/LIGHT 3NC | 69.89 | 23 |  | 1 |  |  | 8425095322400 | K95 | 4 | PG
P9 | 105CI10 | 132243 | ELECTR.INTERLOCK 1NO | 47.63 | 23 |  | 1 |  |  | 8017018322439 | K95 | 4 | PG
P9 | 105PM | 132244 | MOUNTING PLATE | 85.15 | 23 |  | 1 |  |  | 8425095322448 | K95 | 4 | PG
P9 | P9XPL52502 | 152502 | ILLUMINQTED PUSH BUTTON GREEN | 34.05 | 23 |  | 1 |  |  | 8017018525021 | K63 | 4 | PG
P9 | P9XLD52610 | 152610 | GREEN PILOT LIGHT DIFFUSED | 20.49 | 23 |  | 1 |  |  | 8017018526103 | K63 | 4 | PG
P9 | P9XLD52611 | 152611 | P9XLRD + Alim. Diretta | 20.91 | 23 |  | 1 |  |  | 8017018526110 | K63 | 4 | PG
P9 | P9MER53161 | 153161 | MUSHROOM OP.RED LATCH TWIST-REL.40MM 1NC | 45.44 | 23 |  | 1 |  |  | 8017018531619 | K63 | 4 | PG
P9 | 077PN11G | 180150 | FL. BLACK PB 1NO+1NC | 70.12 | 23 |  | 1 |  |  | 8017018801507 | K64 | 4 | PG
P9 | 077SCI1103 | 180637 | KEY SEL SW.2P 1NO1NC | 118.69 | 23 |  | 1 |  |  | 8017018806373 | K64 | 4 | PG
P9 | 077SCZ2220 | 180902 | SELECTOR | 168.14 | 23 |  | 1 |  |  | 8017018809022 | K64 | 4 | PG
P9 | 077M4S4SX88 | 180926 | JOY-STICK 8P MAINTAINED | 1119.41 | 23 |  | 1 |  |  | 8017018809268 | K64 | 4 | PG
P9 | 077GPLBL | 180966 | LENS | 4.95 | 23 |  | 5 |  |  | 8017018809664 | K64 | 4 | PG
P9 | 077MT123S422B | 181006 | JOY-STICK 3P MOM.1P MAINT.W/ML | 214.01 | 23 |  | 1 |  |  | 8017018810066 | K64 | 4 | PG
P9 | P9MPNLS | 184016 | STD PB;SATIN CHR;EXTENDED;BLU CAP | 42.15 | 23 |  | 1 |  |  | 8017018840162 | K63 | 4 | PG
P9 | P9MPNGS | 184057 | STD PB;SATIN CHR;EXTENDED;YEL CAP | 21.02 | 23 |  | 1 |  |  | 8017018840575 | K63 | 4 | PG
P9 | P9MPLRGV | 184521 | P/BUTT ILL FLUSH RED GLASS LENS | 153.67 | 23 |  | 1 |  |  | 8017018845211 | K63 | 4 | PG
P9 | P9MPLVGV | 184522 | P/BUTT ILL FLUSH GREEN GLASS LENS | 153.67 | 23 |  | 1 |  |  | 8017018845228 | K63 | 4 | PG
P9 | P9MPLGGV | 184523 | P/BUTT ILL FLUSH YELLOW GLASS LENS | 153.67 | 23 |  | 1 |  |  | 8017018845235 | K63 | 4 | PG
P9 | P9MPLLGV | 184526 | P/BUTT ILL FLUSH BLUE GLASS LENS | 153.67 | 23 |  | 1 |  |  | 8017018845266 | K63 | 4 | PG
P9 | P9MPLBGV | 184527 | P/BUTT ILL FLUSH WHITE GLASS LENS | 153.67 | 23 |  | 1 |  |  | 8017018845273 | K63 | 4 | PG
P9 | P9XPNGS | 185013 | STD PB;RD PLASTIC;EXTENDED;YEL CAP | 25.91 | 23 |  | 1 |  |  | 8017018850130 | K63 | 4 | PG
P9 | P9XPNLS | 185016 | STD PB;RD PLASTIC;EXTENDED;BLU CAP | 25.91 | 23 |  | 1 |  |  | 8017018850161 | K63 | 4 | PG
P9 | P9XEM3NN | 185030 | MUSH HD MOM PB;RD PLASTIC;28MM-BLK | 16.67 | 23 |  | 5 |  |  | 8017018850307 | K63 | 4 | PG
P9 | P9XEM4VN | 185042 | MUSH HD MOM PB;RD PLASTIC;40MM-GRN | 51.86 | 23 |  | 1 |  |  | 8017018850420 | K63 | 4 | PG
P9 |  | 185150 | 2 POS SEL SW;MOM FROM R;BLK KNOB | 39.02 | 23 |  | 1 |  |  | 8017018851502 | K63 | 4 | PG
P9 | P9XSME0N | 185170 | 3 POS SEL SW;MAINT;BLK KNOB | 45.79 | 23 |  | 1 |  |  | 8017018851700 | K63 | 4 | PG
P9 | P9XSCE5A95 | 185452 | 3 POS SEL SW MOM FROM R KEY OUT L | 53.8 | 23 |  | 1 |  |  | 8017018854527 | K63 | 4 | PG
P9 | P9XSCX0B95 | 185469 | KEY SEL SW 4 POS K/R II | 58.58 | 23 |  | 1 |  |  | 8017018854695 | K63 | 4 | PG
P9 | P9XLGR | 185803 | PILOT LIGHT;RD PLASTIC;REFR-YEL | 18.46 | 23 |  | 1 |  |  | 8017018858037 | K63 | 4 | PG
P9 | P9XUIDD0 | 185828 | UNIBLOC PILOT LAMP CLEAR DIFF | 15.65 | 23 |  | 1 |  |  | 8017018858280 | K63 | 4 | PG
P9 | P9DPLVRS01 | 186893 | P/BUTT MULTI-FUNCT GRN/RED + L | 39.06 | 23 |  | 5 |  |  | 8017018868937 | K63 | 4 | PG
P9 | P9PRLBJ | 187071 | LIGHT SOURCE RESISTOR L-LFE BM | 37.3 | 23 |  | 1 |  |  | 8017018870718 | K63 | 4 | PG
P9 | P9PRDBN | 187072 | LIGHT SOURCE RESISTOR DIODE BM | 43.37 | 23 |  | 1 |  |  | 8017018870725 | K63 | 4 | PG
P9 | P9PDNVD | 187079 | LIGHT SOURCE DIRECT VOLTAGE+BULB 24V-2W | 23.29 | 23 |  | 1 |  |  | 8017018870794 | K63 | 4 | PG
P9 | P9PDNVL | 187080 | LIGHT SOURCE DIRECT VOLTAGE+BULB 130V-2W | 28.46 | 23 |  | 10 |  |  | 8017018870800 | K63 | 4 | PG
P9 |  | 187117 | P/BUTT CAP FL. ISO ARROW BLK | 4.25 | 23 |  | 5 |  |  | 8017018871173 | K63 | 4 | PG
P9 | P9ASEBG | 187795 | LENS EXTRACTOR TOOL | 30.38 | 23 |  | 1 |  |  | 8017018877953 | K63 | 4 | PG
P9 | P9ACFS3 | 187841 | MOUNTING FLANGE 3WAY | 7.15 | 23 |  | 1 |  |  | 8017018878417 | K63 | 4 | PG
P9 | P9ACFSM | 187846 | MIN FLANGE | 10.29 | 23 |  | 5 |  |  | 8017018878462 | K63 | 4 | PG
P9 | P9ARSCMN | 188043 | RUBBER BOOT | 4.93 | 23 |  | 10 |  |  | 8017018880434 | K63 | 4 | PG
P9 | P9ARAM32 | 188801 | ADAPTOR 30MM TO 22.5MM | 25.82 | 23 |  | 1 |  |  | 8017018888010 | K63 | 4 | PG
P9 | P9AELN | 189030 | LEGEND PLATE BLANK | 0.23 | 23 |  | 5 |  |  | 8017018890303 | K63 | 4 | PG
P9 | P9AELN006 | 189041 | LEGEND PLATE ENGRAVED -> | 4.4 | 23 |  | 5 |  |  | 8017018890419 | K63 | 4 | PG
P9 | P9CSVZ3N | 190391 | SEL SW 3 POS S/R BLACK | 40.13 | 23 |  | 1 |  |  | 8017018903911 | K63 | 4 | PG
P9 | P9CPLRGD | 190491 | ILL PB;POLISH CHR;FLUSH;RED CAP | 36.23 | 23 |  | 1 |  |  | 8017018904918 | K63 | 4 | PG
P9 | P9MSCD0A01 | 192105 | 2 POS SEL SW MAINT KEY OUT L | 62.1 | 23 |  | 1 |  |  | 8017018921052 | K63 | 4 | PG
P9 | P9MSCD0K38 | 192148 | 2 POS SEL SW MAINT KEY OUT L&R | 114.92 | 23 |  | 1 |  |  | 8017018921489 | K63 | 4 | PG

## Informace dodatkowe
Cennik bazowy luty 2019
ABB Industrial Solutions (Lodz) S.A.
ul. Lodowa 88
93-232 Łódź
1. | Wszystkie podane ceny są cenami netto w PLN, obowiązującymi dla obrotu krajowego. Do cen netto należy doliczyć obowiązujący podatek obrotowy (podatek VAT).
2. | Cennik obowiązuje od dnia 01.02.2019
3. | Cennik obejmuje aktualną listę asortymentową na dzień 01.02.2019. ABB Industrial Solutions (Lodz) S.A. zastrzega sobie prawo do zmian asortymentowych w dowolnym momencie.
4. | Cenniki i inne informacje handlowe nie stanowią oferty, a są jedynie zaproszeniem do zawarcia umowy zgodnie z art. 71 k.c.
5. | Wartość zamówienia minimalnego wynosi 1100 PLN netto. W przypadku niespełnienia minimum zamówieniowego obowiązują opłaty dodatkowe.
6. | Wszelkie dodatkowe dostawy i usługi rozliczane są dodatkowo.
7. | Ogólne warunki współpracy ABB Industrial Solutions (Lodz) S.A. znajdują się na stronie:
http://apps.geindustrial.com/publibrary/checkout/Terms%20and%20Conditions%20(PL/Pl)?TNR=Service%20and%20Maintenance¦Terms%20and%20Conditions%20(PL/Pl)¦PDF&filename=GE%20T&Cs%20ES104-PL%20Rev.%204%20Poland%20Polish.pdf
8. | Przy złożeniu zamówienia obowiązują standardowe opakowania.
W cenniku bazowym oprócz numerów katalogowych, nazw grup produktów, opisów produktów i ich cen, umieszczono również:
1) | obowiązującą stawkę VAT,
2) | wielkości opakowań zbiorczych w sztukach,
3) | wartość zamówienia minimalnego w sztukach,
4) | dostępność towaru na magazynie,
5) | spodziewany czas dostawy dla towarów niedostępnych na magazynie,
6) | kody EAN,
7) | zamienniki dla wycofanych produktów,
8) | wewnętrzne oznaczenie grup produktowych (PSI i MPG, nowe MPG), determinujące grupy upustowe.
9) | klasyfikacja ETIM

## Wycofane produkty
Grupa produktowa | Nr katalogowy | 6 Digit | Opis produktu | Cena netto PLN | Wielkość VAT [%] | Opakowanie [szt] | Min ilość zam. [szt] | EAN | PSI | MPG | Klasyfikacja ETIM
Styczniki CK | CK07BA4 | 110324 | Komora łuk CK07BA4 | 456.98 | 23 | 1 | 1 | 8425095103245 | K19 | 16 | EC001043
Styczniki CK | CK12/LS375K3b | 202149 | Pokrywa stycznika CK12/LS375K 3 b | 638.52 | 23 | 1 | 1 | 4022903021490 | K19 | 16 | EC001043
Styczniki CK | VB1207B | 104751 | VB1207B Zestaw styków | 286.82 | 23 | 1 | 1 | 8425095047518 | K19 | 16 | EC002498
Styczniki CK | C12168G | 104892 | C12168G Cewka 48V50Hz | 239.33 | 23 | 1 | 1 | 8425095048928 | K19 | 16 | EC001043
Styczniki CK | C12168C | 105302 | C12168C Cewka 24V60Hz | 239.33 | 23 | 1 | 1 | 8425095053021 | K19 | 16 | EC001043
Styczniki CK | C12168F | 105304 | C12168F Cewka 42V50Hz 48V60Hz | 239.33 | 23 | 1 | 1 | 8425095053045 | K19 | 16 | EC001043
Styczniki CK | C12168K | 105306 | C12168K Cewka 127V50Hz | 239.33 | 23 | 1 | 1 | 8425095053069 | K19 | 16 | EC001043
Styczniki CK | C12168L | 105307 | C12168L Cewka 208V60Hz | 239.33 | 23 | 1 | 1 | 8425095053076 | K19 | 16 | EC001043
Styczniki CK | C12168S | 105309 | C12168S Cewka 208V50Hz 240V60Hz | 239.33 | 23 | 1 | 1 | 8425095053090 | K19 | 16 | EC001043
Styczniki CK | C12168Z | 105316 | C12168Z Cewka 660-690V50Hz | 239.33 | 23 | 1 | 1 | 8425095053168 | K19 | 16 | EC001043
Styczniki CL | LB3A15 | 110386 | LB3A15 Cewka 480V50Hz/60Hz | 61.31 | 23 | 5 | 5 | 8425095103863 | K19 | 16 | EC001043
Styczniki CL | LB3DF | 112660 | LB3DF Cewka 42V DC | 151.8 | 23 | 5 | 5 | 8425095126602 | K19 | 16 | EC001043
Styczniki CL | LB3DH | 112661 | LB3DH Cewka 60V DC | 151.8 | 23 | 5 | 5 | 8425095126619 | K19 | 16 | EC001043
Styczniki CL | LB3DI | 112662 | LB3DI Cewka 72V DC | 151.8 | 23 | 5 | 5 | 8425095126626 | K19 | 16 | EC001043
Styczniki CL | LB3DP | 112664 | LB3DP Cewka 230V DC | 151.8 | 23 | 5 | 5 | 8425095126640 | K19 | 16 | EC001043
Styczniki CL | LB3DR | 112665 | LB3DR Cewka 240VDC | 148.1 | 23 | 1 | 1 | 8425095126657 | K13 | 16 | EC001043
Styczniki CL | LB4AT | 110476 | LB4AT Cewka 380V60Hz | 92.58 | 23 | 5 | 5 | 8425095104761 | K19 | 16 | EC001043
Styczniki CL | LB4AZ | 110481 | LB4AZ Cewka 660-690V50Hz | 92.58 | 23 | 5 | 5 | 8425095104815 | K19 | 16 | EC001043
Styczniki CL | LB4A2 | 110483 | LB4A2 Cewka AC 42V | 92.58 | 23 | 5 | 5 | 8425095104839 | K19 | 16 | EC001043
Styczniki CL | LB4DWB | 103794 | LB4DWB Cewka 12V DC +/-30% | 255.7 | 23 | 1 | 1 | 8425095037946 | K19 | 16 | EC001043
Styczniki CL | LB4DWG | 103795 | LB4DWG Cewka 48V DC +/-30% | 255.7 | 23 | 1 | 1 | 8425095037953 | K19 | 16 | EC001043
Styczniki CL | LB4EF | 112670 | LB4EF Cewka 42-48V50Hz AC(50/60Hz)DC | 377.85 | 23 | 1 | 1 | 8425095126701 | K19 | 16 | EC001043
Styczniki CL | LB4EH | 112672 | LB4EH Cewka 60-72V AC(50/60Hz)DC | 377.85 | 23 | 1 | 1 | 8425095126725 | K19 | 16 | EC001043
Styczniki CL | IMRC3R | 113596 | IMRC3R Ogranicznik przeciw przep. (do interfejsu-chwilowy) 130-240V | 53.18 | 23 | 20 | 20 | 8425095135963 | K19 | 16 | EC002498
Styczniki CL | IMRC3G | 113598 | IMRC3G Ogranicznik przeciw przep. (do interfejsu-chwilowy) 24-48V | 53.18 | 23 | 20 | 20 | 8425095135987 | K19 | 16 | EC002498
Styczniki CL | IMRC2R | 113599 | IMRC2R Ogranicznik przeciw przep. (do interfejsu-chwilowy) 130-240V | 36.81 | 23 | 20 | 20 | 8425095135994 | K19 | 16 | EC002498
Styczniki CL | IMRC2K | 113600 | IMRC2K Ogranicznik przeciw przep. (do interfejsu-chwilowy) 50-127V | 36.81 | 23 | 10 | 10 | 8425095136007 | K19 | 16 | EC002498
Styczniki CL | IMRC2G | 113601 | IMRC2G Ogranicznik przeciw przep. (do interfejsu-chwilowy) 24-48V | 36.81 | 23 | 20 | 20 | 8425095136014 | K19 | 16 | EC002498
Styczniki CL | CL00A301R3 | 110566 | CL00A301R3 stycznik 3P, 9A/4kW (AC3), styk pom 1Roz, cewka 115V 50/60Hz; zaciski typu 'ring' | 92.68 | 23 | 5 | 1 | 8017018105667 | K12 | 16 | EC000066
Styczniki CL | CL00A310R3 | 110567 | CL00A310R3 stycznik 3P, 9A/4kW (AC3), styk pom 1Zw, cewka 115V 50/60Hz; zaciski typu 'ring' | 88.97 | 23 | 5 | 1 | 8017018105674 | K12 | 16 | EC000066
Styczniki CL | CL01A301R3 | 110570 | CL01A301R3 stycznik 3P, 12A/5.5kW (AC3), styk pom 1Roz, cewka 115V 50/60Hz; zaciski typu 'ring' | 109.65 | 23 | 5 | 1 | 8017018105704 | K12 | 16 | EC000066
Styczniki CL | CL04A301R5 | 103654 | CL04A301R5 stycznik 3P, 32A/16kW (AC3), styk pom 1Roz, cewka 220V 50/60Hz, zaciski typu 'ring' | 282.03 | 23 | 10 | 1 | 8425095036543 | K13 | 16 | EC000066
Styczniki CL | CL05A400R5 | 103661 | CL05A400R5 stycznik 4P, 90A/64kW (AC1), cewka 220V 50/60Hz; zaciski typu 'ring' | 672.86 | 23 | 1 | 1 | 8425095036611 | K13 | 16 | EC000066
Styczniki CL | CL07A400R5 | 103663 | CL07A400R5 stycznik 4P, 110A/79kW (AC1), cewka 220V 50/60Hz; zaciski typu 'ring' | 856.73 | 23 | 1 | 1 | 8425095036635 | K13 | 16 | EC000066
Styczniki CL | CL08A300R3 | 103938 | CL08A300R3 stycznik 3P, 80A/45kW (AC3), cewka 110-115V 50/60Hz, zaciski typu 'ring' | 643.94 | 23 | 1 | 1 | 8425095039384 | K13 | 16 | EC000066
Styczniki CL | CL08A300R5 | 103608 | CL08A300R5 stycznik 3P, 80A/45kW (AC3), cewka 220V 50/60Hz, zaciski typu 'ring' | 643.94 | 23 | 1 | 1 | 8425095036086 | K13 | 16 | EC000066
Styczniki CL | CL08D300MWB | 103673 | CL08D300MWB stycznik 3P, 80A/45kW (AC3), cewka 12V DC (+/-30%), zaciski śrubowe | 950.76 | 23 | 1 | 1 | 8425095036734 | K13 | 16 | EC000066
Styczniki CL | CL09A300R3 | 100728 | CL09A300R3 stycznik 3P, 95A/50kW (AC3), cewka 110-115V 50/60Hz, zaciski typu 'ring' | 736.47 | 23 | 1 | 1 | 8425095007284 | K13 | 16 | EC000066
Styczniki CL | CL09A300R5 | 100730 | CL09A300R5 stycznik 3P, 95A/50kW (AC3), cewka 220V 50/60Hz, zaciski typu 'ring' | 736.47 | 23 | 1 | 1 | 8425095007307 | K13 | 16 | EC000066
Styczniki CL | CL09D300MWB | 103680 | CL09D300MWB stycznik 3P, 95A/50kW (AC3), cewka 12V DC (+/-30%), zaciski śrubowe | 987.08 | 23 | 1 | 1 | 8425095036802 | K13 | 16 | EC000066
Styczniki CL | CL10A300R3 | 103940 | CL10A300R3 stycznik 3P, 105A/55kW (AC3), cewka 110-115V 50/60Hz, zaciski typu 'ring' | 936.55 | 23 | 1 | 1 | 8425095039407 | K13 | 16 | EC000066
Styczniki LS |  | 251111 | LS07.10 240V 50Hz / 3 tory główne | 68.29 | 23 | 10 | 1 | 4022903511113 | K01 | 16 | EC000066
Styczniki LS |  | 251371 | LUV LS07.01/Z 230V 50Hz Dwa styczniki LS 07 w układzie nawrotnym (przył. śrub.) | 212.71 | 23 | 5 | 1 | 4022903513711 | K01 | 16 | EC000066
Styczniki LS |  | 257186 | LS 07.01 24V/DC, liczba torów gł/pomoc. 3/1r, układ D | 96.94 | 23 | 10 | 1 | 4022903571865 | K01 | 16 | EC000066
Styczniki LS |  | 259549 | LS07-22 230V 50/60Hz, 2z+2r tory główne podłączenie śrubowe | 82.46 | 23 | 10 | 10 | 4022903595496 | K01 | 16 | EC000066
Styczniki LS |  | 259612 | LUV LS07F.10/Z 24V 50Hz Dwa styczniki LS 07 w układzie nawrotnym (przył. konektorowe.) | 201.82 | 23 | 5 | 1 | 4022903596127 | K01 | 16 | EC000066
Mini styczniki MC | MC1C310ATWN | 100219 | MC1C310ATWN Stycznik 220V DC W.V.R. | 90.13 | 23 | 10 | 1 |  | K11 | 16 | EC000066
P9 lampki | P9XUVDRN | 185842 | P9XUVDRN - Lampka Uniblok zielona DIFF | 25.59 | 23 | 10 | 10 | 8017018858426 | K63 | 4 | EC000272
P9 lampki | P9XUADRN | 185845 | P9XUADRN - Lampka Uniblok pomarańczowa DIFF | 25.59 | 23 | 10 | 1 | 8017018858457 | K63 | 4 | EC000272
P9 lampki | P9XULDRN | 185846 | P9XULDRN - Lampka Uniblok niebieska DIFF | 25.59 | 23 | 10 | 1 | 8017018858464 |  | 4 | EC000272
P9 lampki | P9XUBDRN | 185847 | P9XUBDRN - Lampka Uniblok biała DIFF | 25.59 | 23 | 10 | 1 | 8017018858471 | K63 | 4 | EC000272
P9 przyciski | P9SEM3RL | 186551 | P9SEM3RL - grzybkowy podświetlany przycisk, kwadratowy, z ramką mont. czerwony | 57.77 | 23 | 5 | 5 | 8017018865516 | K63 | 4 | EC000221
Styczniki RL | RL4RA022G2 | 104922 | RL4RA022G2 Stycznik pom. 2NO-2NC AC 42V | 99.03 | 23 | 5 | 1 | 8017018049220 | K12 | 16 | EC002060
Styczniki LS/SH |  | 250248 | Stycznik SH04G.13 110V DC | 85.79 | 23 | 10 | 1 | 4022903502487 | K01 | 16 | EC000066
Styczniki LS/SH |  | 250288 | Stycznik SH04GF.31 220DC, podłączenie konekt. | 80.3 | 23 | 10 | 10 | 4022903502883 | K01 | 16 | EC000066
Styczniki LS/SH |  | 250337 | Stycznik SH04GL.31 24V DC, podłączenie kołkowe | 80.3 | 23 | 10 | 10 | 4022903503378 | K01 | 16 | EC000066
Styczniki LS/SH |  | 250343 | Stycznik SH04L.22 230V 50Hz, podłączenie kołkowe | 65.49 | 23 | 10 | 1 | 4022903503439 | K01 | 16 | EC000066
Styczniki LS/SH |  | 259021 | Stycznik SH04.40 24V 60Hz | 69.68 | 23 | 10 | 10 | 4022903590217 | K01 | 16 | EC000066
Styczniki LS/SH |  | 259398 | Stycznik SH04.13 230V 50Hz/60Hz | 70.35 | 23 | 10 | 1 | 4022903593980 | K01 | 16 | EC000066
Styczniki LS/SH |  | 259441 | Stycznik SH04.22 240V 50/60Hz | 70.35 | 23 | 10 | 1 | 4022903594413 | K01 | 16 | EC000066
Styczniki CL | CL09A400R5 | 103665 | CL09A400R5 stycznik 4P, 140A/100kW (AC1), cewka 220V 50/60Hz, zaciski typu 'ring' | 1276.29 | 1 |  |  |  |  | 16 | EC000066
Styczniki CL | CL00A301T3 | 109199 | CL00A301T3 stycznik 3P, 9A/4kW (AC3), styk pom 1Roz, cewka 115V 50/60Hz, zaciski śrubowe | 78.52 | 5 |  |  |  |  | 16 | EC000066
Styczniki CL | CL04A310M3 | 109463 | CL04A310M3 stycznik 3P, 32A/16kW (AC3), styk pom 1Zw, cewka 110-115V 50/60Hz, zaciski śrubowe | 217.83 | 1 |  |  |  |  | 16 | EC000066
Styczniki CL | CL07A300M3 | 110243 | CL07A300M3 stycznik SLA+ 3P; 65A/37kW (AC3), cewka 110-115V 50/60Hz, zaciski śrubowe | 424.65 | 1 |  |  |  |  | 16 | EC000066
Mini styczniki MC | MC0A301AT9 | 100299 | MC0A301AT9 Stycznik 3-bieg (śruba) 48V50-60 | 65.42 | 5 |  |  |  |  | 16 | EC000066
Mini styczniki MC | MC0A400AT6 | 102802 | MC0A400AT6 Stycznik 4-bieg 4NC (śruba) 230V50/60Hz | 71.13 | 5 |  |  |  |  | 16 | EC000066
Mini styczniki MC | MCRC031ATL | 102330 | MCRC031ATL Stycznik pom. 16A 3NO-1NC 125V DC | 102.96 | 1 |  |  |  |  | 16 | EC000066
Fix-o-Rail |  | 610085 | DESIGNE - wspornik izol. z listwą E&N 18 mod | 98.75 | 23 | 25 | 1 | 5413656100850 | C24 | 7 | EC002287
Redline | SF3N/10x38 | 676903 | SF3N/10x38 podstawa bezpiecznikowa 3P+N | 102.22 | 1
Junction Boxes | E045299564 | 824060 | MOUNTING KIT D630/800 3 MODULE | 264.57 | 23 | 1 | 1 | 5412348240607 | L64 | 6 | EC002625
Junction Boxes | E045299565 | 824061 | MOUNTING KIT D1250 4MODULES FO | 315.13 | 23 | 1 | 1 | 5412348240614 | L64 | 6 | EC002625
Junction Boxes | E045299574 | 824070 | MOUNTING KIT 2 D250M 3 MODULES | 298.75 | 23 | 1 | 1 | 5412348240706 | L64 | 6 | EC002625
Junction Boxes | E045299575 | 824071 | MOUNTING KIT D400M 4 MODULES V | 315.13 | 23 | 1 | 1 | 5412348240713 | L64 | 6 | EC002625
Junction Boxes | E045309000 | 824097 | 1XD160 F250X300 | 231.84 | 23 | 1 | 1 | 5412348240973 | L64 | 6 | EC002625
Junction Boxes | E045352000 | 824100 | 2XE160 F500X300 | 337.15 | 23 | 1 | 1 | 5412348241000 | L64 | 6 | EC002625
Junction Boxes | E045353000 | 824101 | 2XE250 F500X300 | 337.15 | 23 | 1 | 1 | 5412348241017 | L64 | 6 | EC002625
PolySafe | E/079320-000 | 833170 | PS zest. 750X500X320 | 1648.36 | 23 | 1 | 1 | 5412348331701 | L39 | 6 | EC002625
PolySafe | E/079530-000 | 833187 | PS zest. 1250X750X320 | 2549.73 | 23 | 1 | 1 | 5412348331879 | L39 | 6 | EC002625
Akcesoria | E/041500-031 | 851251 | Wspornik zacisk. z ryglem | 23.15 | 23 | 10 | 10 | 5412348512513 | L16 | 29 | EC000261
Akcesoria | E/010035-093 | 852058 | APO 31 Skrzynka (2 x 185 mm boki open) | 120.74 | 23 | 4 | 4 | 5412348520587 | L12 | 29 | EC000261
VMS | E/025430-160 | 853149 | VMS43 dla MCCB D160 | 1178.48 | 23 | 1 | 1 | 5412348531491 | L13 | 29 | EC000261
VMS | E/025330-161 | 853171 | VMS33 dla MCCB D125M | 1445.39 | 23 | 1 | 1 | 5412348531712 | L13 | 29 | EC000261
VMS | E/025630-164 | 853880 | VMS63 dla MCCB D250 | 1604.73 | 23 | 1 | 1 | 5412348538803 | L13 | 29 | EC000261
APO |  | 854080 | APO 31 Podstawa (1x185mm otwarte sciany) | 117.16 | 23 | 4 | 4 | 5412348540806 | L17 | 29 | EC000721
APO |  | 856124 | APO 41 dla Dilos 1H / Fulos 000 Ral 7035 | 1533.29 | 23 | 1 | 1 | 5412348561245 | L12 | 29 | EC000058
Akcesoria | E099000000 | 883996 | Cable binder support for funct | 136.46 | 23 | 1 | 1 | 5412348839962 | L73 | 32 | EC002625
Akcesoria | E/000185-040 | 890813 | C-Profil IL 110 (Typ HB) | 4.79 | 23 | 10 | 10 | 5412348908132 | L19 | 29 | EC002625
Akcesoria | E/000185-099 | 890815 | C-Profil IL 105 (Typ ZB) | 4.44 | 23 | 10 | 10 | 5412348908156 | L19 | 29 | EC002625
Akcesoria | E/000300-040 | 890818 | C-Profil IL 225 (Typ HB) | 6.85 | 23 | 10 | 10 | 5412348908187 | L19 | 29 | EC002625
Akcesoria | E/000370-005 | 890822 | PROFIL 320 (Typ AB) | 9.09 | 23 | 10 | 10 | 5412348908224 | L19 | 29 | EC002625
Akcesoria | E/000370-040 | 890823 | C-Profil IL 295 (Typ HB) | 8.53 | 23 | 10 | 10 | 5412348908231 | L19 | 29 | EC002625
Akcesoria | E/000485-099 | 890826 | C-Profil IL 405 (Typ ZB) | 10.75 | 23 | 10 | 10 | 5412348908262 | L19 | 29 | EC002625
Akcesoria | E/000555-005 | 890827 | C-Profil IL 506 (Typ AB) | 12.8 | 23 | 10 | 10 | 5412348908279 | L19 | 29 | EC002625
Akcesoria | E/000555-040 | 890828 | C-Profil IL 481 (Typ HB) | 12 | 23 | 10 | 10 | 5412348908286 | L19 | 29 | EC002625
Akcesoria | E/000555-095 | 890829 | DIN-ProfilIL 506 (Typ UB) | 12.8 | 23 | 10 | 10 | 5412348908293 | L19 | 29 | EC002625
Akcesoria | E/000600-005 | 890831 | C-Profil IL 550 (Typ AB) | 13.7 | 23 | 10 | 10 | 5412348908316 | L19 | 29 | EC002625
Akcesoria | E/000600-040 | 890832 | C-Profil IL 525 (Typ HB) | 13.18 | 23 | 10 | 10 | 5412348908323 | L19 | 29 | EC002625
Quixtra 630 |  | 885220 | Q 630.24 Mod. 4P Terminal 250A | 626.27 | 23 | 1 | 1 | 5412348852206 | L79 | 62 | EC000276
Quixtra 630 |  | 885300 | QuiXtra. H80 Round Lock V2432E | 53.74 | 23 | 1 | 1 | 5412348853005 | L79 | 62 | EC000327
Quixtra 630 |  | 885302 | QuiXtra. H80 Round Lock 405E w | 53.74 | 23 | 1 | 1 | 5412348853029 | L79 | 62 | EC000327
Quixtra 630 |  | 885303 | QuiXtra. H80 Round Lock 455E w | 53.74 | 23 | 1 | 1 | 5412348853036 | L79 | 62 | EC000327
Quixtra 630 |  | 880851 | SET OF 4 COPPER BARS 30x10 L= | 2328.28 | 23 | 1 | 1 | 5412348808517 | L71 | 19 | EC001522